## Preisliste
Bestellnummer / Order number | Gruppe / Group | Kurzbezeichnung | Langbezeichnung / Long description | ETIM_7 | Bestellnummer / Order number | Hersteller / Producer | Breite (mm) / Width (mm) | Hoehe (mm) / Height (mm) | Tiefe (mm) / Depth (mm) | Gewicht/VE (kg) /Weight/PU (kg) | Abmessung Montageplatte (mm) / Dimensions mounting plate (mm) | Volumen (cdm) / Volume (cdm) | Preisdatum / Price date | Preis_VE / Price PU | VE / PU | VE_Typ / Type of PU | EAN | VE_EDI / PU EDI | CuGewkgST / Copper weight per piece | CuGewkgVE / Copper weight per PU | Kupferbasiswert / Copper base value | Zolltarifnummer / Custom tariff number
1001600 | AE | Kompakt-Schaltschrank AE, Edelstahl 1.4301, 1-türig, BHT 200x300x120 mm | AE Kompakt-Schaltschrank, BHT: 200x300x120 mm, Edelstahl, 1.4301, mit Montageplatte, eintürig, ein Vorreiberverschluss | EC000261 | 1001600 | Rittal | 200 | 300 | 120 | 3.6 | 162 x 275 | 8.395 | 2021-05-01 | 119.2 | 1 | Stück | 4028177583931 | PCE |  |  |  | 94032080
1002500 | AE | Kompakt-Schaltschrank AE, Edelstahl 1.4404, 1-türig, BHT 200x300x155mm | AE Kompakt-Schaltschrank, BHT: 200x300x155 mm, Edelstahl, 1.4404, mit Montageplatte, eintürig, ein Vorreiberverschluss | EC000261 | 1002500 | Rittal | 200 | 300 | 155 | 4.1 | 162 x 275 | 11.315 | 2021-05-01 | 219.8 | 1 | Stück | 4028177421257 | PCE |  |  |  | 94032080
1002600 | AE | Kompakt-Schaltschrank AE, Edelstahl 1.4301, 1-türig, BHT 200x300x155mm | AE Kompakt-Schaltschrank, BHT: 200x300x155 mm, Edelstahl, 1.4301, mit Montageplatte, eintürig, ein Vorreiberverschluss | EC000261 | 1002600 | Rittal | 200 | 300 | 155 | 4.1 | 162 x 275 | 11.283 | 2021-05-01 | 135.3 | 1 | Stück | 4028177000056 | PCE |  |  |  | 94032080
1003000 | AX | Kompakt-Schaltschrank AX, Edelstahl 1.4301, 1-türig, BHT 300x300x210 mm | AX Kompakt-Schaltschrank, BHT: 300x300x210 mm, Edelstahl 1.4301, mit Montageplatte, eintürig, ein Vorreiberverschluss | EC000261 | 1003000 | Rittal | 300 | 300 | 210 | 6.9 | 250 x 275 | 23.064 | 2021-05-01 | 148.5 | 1 | Stück | 4028177815063 | PCE |  |  |  | 94032080
1003600 | AE | Kompakt-Schaltschrank AE, Edelstahl 1.4301, 1-türig, BHT 300x300x210 mm | AE Kompakt-Schaltschrank, BHT: 300x300x210 mm, Edelstahl, 1.4301, mit Montageplatte, eintürig, ein Vorreiberverschluss | EC000261 | 1003600 | Rittal | 300 | 300 | 210 | 6.9 | 254 x 275 | 21.772 | 2021-05-01 | 148.5 | 1 | Stück | 4028177583924 | PCE |  |  |  | 94032080
1004600 | AE | Kompakt-Schaltschrank AE, Edelstahl 1.4301, 1-türig, BHT 380x300x155mm | AE Kompakt-Schaltschrank, BHT: 380x300x155 mm, Edelstahl, 1.4301, mit Montageplatte, eintürig, ein Vorreiberverschluss | EC000261 | 1004600 | Rittal | 380 | 300 | 155 | 7.4 | 334 x 275 | 20.672 | 2021-05-01 | 156.8 | 1 | Stück | 4028177000100 | PCE |  |  |  | 94032080
1005000 | AX | Kompakt-Schaltschrank AX, Edelstahl 1.4301, 1-türig, BHT 300x380x210 mm | AX Kompakt-Schaltschrank, BHT: 300x380x210 mm, Edelstahl 1.4301, mit Montageplatte, eintürig, ein Vorreiberverschluss | EC000261 | 1005000 | Rittal | 300 | 380 | 210 | 8.4 | 250 x 355 | 29.016 | 2021-05-01 | 166.2 | 1 | Stück | 4028177814943 | PCE |  |  |  | 94032080
1005500 | AE | Kompakt-Schaltschrank AE, Edelstahl 1.4404, 1-türig, BHT 300x380x210 mm | AE Kompakt-Schaltschrank, BHT: 300x380x210 mm, Edelstahl, 1.4404, mit Montageplatte, eintürig, ein Vorreiberverschluss | EC000261 | 1005500 | Rittal | 300 | 380 | 210 | 8.4 | 275 x 334 | 27.36 | 2021-05-01 | 292 | 1 | Stück | 4028177421271 | PCE |  |  |  | 94032080
1005600 | AE | Kompakt-Schaltschrank AE, Edelstahl 1.4301, 1-türig, BHT 300x380x210 mm | AE Kompakt-Schaltschrank, BHT: 300x380x210 mm, Edelstahl, 1.4301, mit Montageplatte, eintürig, ein Vorreiberverschluss | EC000261 | 1005600 | Rittal | 300 | 380 | 210 | 8.4 | 275 x 334 | 27.016 | 2021-05-01 | 166.2 | 1 | Stück | 4028177000148 | PCE |  |  |  | 94032080
1006000 | AX | Kompakt-Schaltschrank AX, Edelstahl 1.4301, 1-türig, BHT 380x380x210 mm | AX Kompakt-Schaltschrank, BHT: 380x380x210 mm, Edelstahl 1.4301, mit Montageplatte, eintürig, ein Vorreiberverschluss | EC000261 | 1006000 | Rittal | 380 | 380 | 210 | 9.8 | 330 x 355 | 36.504 | 2021-05-01 | 183.3 | 1 | Stück | 4028177814950 | PCE |  |  |  | 94032080
1006500 | AE | Kompakt-Schaltschrank AE, Edelstahl 1.4404, 1-türig, BHT 380x380x210 mm | AE Kompakt-Schaltschrank, BHT: 380x380x210 mm, Edelstahl, 1.4404, mit Montageplatte, eintürig, ein Vorreiberverschluss | EC000261 | 1006500 | Rittal | 380 | 380 | 210 | 9.8 | 334 x 355 | 35.63 | 2021-05-01 | 299 | 1 | Stück | 4028177421288 | PCE |  |  |  | 94032080
1006600 | AE | Kompakt-Schaltschrank AE, Edelstahl 1.4301, 1-türig, BHT 380x380x210 mm | AE Kompakt-Schaltschrank, BHT: 380x380x210 mm, Edelstahl, 1.4301, mit Montageplatte, eintürig, ein Vorreiberverschluss | EC000261 | 1006600 | Rittal | 380 | 380 | 210 | 9.8 | 334 x 355 | 34.788 | 2021-05-01 | 183.3 | 1 | Stück | 4028177000193 | PCE |  |  |  | 94032080
1007000 | AX | Kompakt-Schaltschrank AX, Edelstahl 1.4301, 1-türig, BHT 500x500x210 mm | AX Kompakt-Schaltschrank, BHT: 500x500x210 mm, Edelstahl 1.4301, mit Montageplatte, eintürig, zwei Vorreiberverschlüsse | EC000261 | 1007000 | Rittal | 500 | 500 | 210 | 15.7 | 450 x 475 | 62.424 | 2021-05-01 | 240.4 | 1 | Stück | 4028177814967 | PCE |  |  |  | 94032080
1007600 | AE | Kompakt-Schaltschrank AE, Edelstahl 1.4301, 1-türig, BHT 500x500x210 mm | AE Kompakt-Schaltschrank, BHT: 500x500x210 mm, Edelstahl, 1.4301, mit Montageplatte, eintürig, zwei Vorreiberverschlüsse | EC000261 | 1007600 | Rittal | 500 | 500 | 210 | 15.7 | 449 x 470 | 60.228 | 2021-05-01 | 240.4 | 1 | Stück | 4028177000254 | PCE |  |  |  | 94032080
1008000 | AX | Kompakt-Schaltschrank AX, Edelstahl 1.4301, 1-türig, BHT 380x600x210 mm | AX Kompakt-Schaltschrank, BHT: 380x600x210 mm, Edelstahl 1.4301, mit Montageplatte, eintürig, zwei Vorreiberverschlüsse | EC000261 | 1008000 | Rittal | 380 | 600 | 210 | 15.1 | 330 x 575 | 57.096 | 2021-05-01 | 228.5 | 1 | Stück | 4028177814974 | PCE |  |  |  | 94032080
1008600 | AE | Kompakt-Schaltschrank AE, Edelstahl 1.4301, 1-türig, BHT 380x600x210 mm | AE Kompakt-Schaltschrank, BHT: 380x600x210 mm, Edelstahl, 1.4301, mit Montageplatte, eintürig, zwei Vorreiberverschlüsse | EC000261 | 1008600 | Rittal | 380 | 600 | 210 | 15.1 | 334 x 570 | 54.883 | 2021-05-01 | 228.5 | 1 | Stück | 4028177000315 | PCE |  |  |  | 94032080
1009000 | AX | Kompakt-Schaltschrank AX, Edelstahl 1.4301, 1-türig, BHT 600x380x210 mm | AX Kompakt-Schaltschrank, BHT: 600x380x210 mm, Edelstahl 1.4301, mit Montageplatte, eintürig, ein Vorreiberverschluss | EC000261 | 1009000 | Rittal | 600 | 380 | 210 | 14.6 | 550 x 355 | 57.096 | 2021-05-01 | 228.5 | 1 | Stück | 4028177814981 | PCE |  |  |  | 94032080
1009600 | AE | Kompakt-Schaltschrank AE, Edelstahl 1.4301, 1-türig, BHT 600x380x210 mm | AE Kompakt-Schaltschrank, BHT: 600x380x210 mm, Edelstahl, 1.4301, mit Montageplatte, eintürig, ein Vorreiberverschluss | EC000261 | 1009600 | Rittal | 600 | 380 | 210 | 14.6 | 549 x 355 | 53.987 | 2021-05-01 | 228.5 | 1 | Stück | 4028177000360 | PCE |  |  |  | 94032080
1010000 | AX | Kompakt-Schaltschrank AX, Edelstahl 1.4301, 1-türig, BHT 600x600x210 mm | AX Kompakt-Schaltschrank, BHT: 600x600x210 mm, Edelstahl 1.4301, mit Montageplatte, eintürig, zwei Vorreiberverschlüsse | EC000261 | 1010000 | Rittal | 600 | 600 | 210 | 23.5 | 550 x 575 | 89.304 | 2021-05-01 | 294 | 1 | Stück | 4028177814998 | PCE |  |  |  | 94032080
1010500 | AE | Kompakt-Schaltschrank AE, Edelstahl 1.4404, 1-türig, BHT 600x600x210 mm | AE Kompakt-Schaltschrank, BHT: 600x600x210 mm, Edelstahl, 1.4404, mit Montageplatte, eintürig, zwei Vorreiberverschlüsse | EC000261 | 1010500 | Rittal | 600 | 600 | 210 | 23.5 | 549 x 570 | 85.781 | 2021-05-01 | 504 | 1 | Stück | 4028177421325 | PCE |  |  |  | 94032080
1010600 | AE | Kompakt-Schaltschrank AE, Edelstahl 1.4301, 1-türig, BHT 600x600x210 mm | AE Kompakt-Schaltschrank, BHT: 600x600x210 mm, Edelstahl, 1.4301, mit Montageplatte, eintürig, zwei Vorreiberverschlüsse | EC000261 | 1010600 | Rittal | 600 | 600 | 210 | 23.5 | 549 x 570 | 86.986 | 2021-05-01 | 294 | 1 | Stück | 4028177000438 | PCE |  |  |  | 94032080
1011000 | AX | Kompakt-Schaltschrank AX, Edelstahl 1.4301, 1-türig, BHT 380x300x210 mm | AX Kompakt-Schaltschrank, BHT: 380x300x210 mm, Edelstahl 1.4301, mit Montageplatte, eintürig, ein Vorreiberverschluss | EC000261 | 1011000 | Rittal | 380 | 300 | 210 | 8.4 | 330 x 275 | 29.016 | 2021-05-01 | 163.5 | 1 | Stück | 4028177815117 | PCE |  |  |  | 94032080
1011600 | AE | Kompakt-Schaltschrank AE, Edelstahl 1.4301, 1-türig, BHT 380x300x210 mm | AE Kompakt-Schaltschrank, BHT: 380x300x210 mm, Edelstahl, 1.4301, mit Montageplatte, eintürig, ein Vorreiberverschluss | EC000261 | 1011600 | Rittal | 380 | 300 | 210 | 8.4 | 334 x 275 | 27.113 | 2021-05-01 | 163.5 | 1 | Stück | 4028177532328 | PCE |  |  |  | 94032080
1012000 | AX | Kompakt-Schaltschrank AX, Edelstahl 1.4301, 1-türig, BHT 600x760x210 mm | AX Kompakt-Schaltschrank, BHT: 600x760x210 mm, Edelstahl 1.4301, mit Montageplatte, eintürig, zwei Vorreiberverschlüsse | EC000261 | 1012000 | Rittal | 600 | 760 | 210 | 30.2 | 550 x 735 | 112.728 | 2021-05-01 | 339 | 1 | Stück | 4028177815001 | PCE |  |  |  | 94032080
1012600 | AE | Kompakt-Schaltschrank AE, Edelstahl 1.4301, 1-türig, BHT 600x760x210 mm | AE Kompakt-Schaltschrank, BHT: 600x760x210 mm, Edelstahl, 1.4301, mit Montageplatte, eintürig, zwei Vorreiberverschlüsse | EC000261 | 1012600 | Rittal | 600 | 760 | 210 | 30.2 | 549 x 730 | 110.152 | 2021-05-01 | 339 | 1 | Stück | 4028177000476 | PCE |  |  |  | 94032080
1013000 | AX | Kompakt-Schaltschrank AX, Edelstahl 1.4301, 1-türig, BHT 500x500x300 mm | AX Kompakt-Schaltschrank, BHT: 500x500x300 mm, Edelstahl 1.4301, mit Montageplatte, eintürig, zwei Vorreiberverschlüsse | EC000261 | 1013000 | Rittal | 500 | 500 | 300 | 18.4 | 450 x 475 | 85.833 | 2021-05-01 | 283 | 1 | Stück | 4028177815131 | PCE |  |  |  | 94032080
1013600 | AE | Kompakt-Schaltschrank AE, Edelstahl 1.4301, 1-türig, BHT 500x500x300 mm | AE Kompakt-Schaltschrank, BHT: 500x500x300 mm, Edelstahl, 1.4301, mit Montageplatte, eintürig, zwei Vorreiberverschlüsse | EC000261 | 1013600 | Rittal | 500 | 500 | 300 | 18.4 | 449 x 470 | 85.68 | 2021-05-01 | 283 | 1 | Stück | 4028177244306 | PCE |  |  |  | 94032080
1014000 | AX | Kompakt-Schaltschrank AX, Edelstahl 1.4301, 1-türig, BHT 760x760x300 mm | AX Kompakt-Schaltschrank, BHT: 760x760x300 mm, Edelstahl 1.4301, mit Montageplatte, eintürig, zwei Vorreiberverschlüsse | EC000261 | 1014000 | Rittal | 760 | 760 | 300 | 42.5 | 705 x 735 | 204.551 | 2021-05-01 | 489 | 1 | Stück | 4028177815018 | PCE |  |  |  | 94032080
1014600 | AE | Kompakt-Schaltschrank AE, Edelstahl 1.4301, 1-türig, BHT 760x760x300 mm | AE Kompakt-Schaltschrank, BHT: 760x760x300 mm, Edelstahl, 1.4301, mit Montageplatte, eintürig, zwei Vorreiberverschlüsse | EC000261 | 1014600 | Rittal | 760 | 760 | 300 | 42.5 | 704 x 730 | 187.727 | 2021-05-01 | 489 | 1 | Stück | 4028177000520 | PCE |  |  |  | 94032080
1015000 | AX | Kompakt-Schaltschrank AX, Edelstahl 1.4301, 1-türig, BHT 400x500x210 mm | AX Kompakt-Schaltschrank, BHT: 400x500x210 mm, Edelstahl 1.4301, mit Montageplatte, eintürig, zwei Vorreiberverschlüsse | EC000261 | 1015000 | Rittal | 400 | 500 | 210 | 12.9 | 350 x 475 | 50.184 | 2021-05-01 | 219.7 | 1 | Stück | 4028177815124 | PCE |  |  |  | 94032080
1015600 | AE | Kompakt-Schaltschrank AE, Edelstahl 1.4301, 1-türig, BHT 400x500x210 mm | AE Kompakt-Schaltschrank, BHT: 400x500x210 mm, Edelstahl, 1.4301, mit Montageplatte, eintürig, zwei Vorreiberverschlüsse | EC000261 | 1015600 | Rittal | 400 | 500 | 210 | 12.9 | 354 x 475 | 49.077 | 2021-05-01 | 219.7 | 1 | Stück | 4028177583917 | PCE |  |  |  | 94032080
1016000 | AX | Kompakt-Schaltschrank AX, Edelstahl 1.4301, 1-türig, BHT 800x1000x300 mm | AX Kompakt-Schaltschrank, BHT: 800x1000x300 mm, Edelstahl 1.4301, mit Montageplatte, eintürig, zwei Vorreiberverschlüsse | EC000261 | 1016000 | Rittal | 800 | 1000 | 300 | 52.9 | 745 x 975 | 282.245 | 2021-05-01 | 564 | 1 | Stück | 4028177815025 | PCE |  |  |  | 94032080
1016600 | AE | Kompakt-Schaltschrank AE, Edelstahl 1.4301, 1-türig, BHT 800x1000x300 mm | AE Kompakt-Schaltschrank, BHT: 800x1000x300 mm, Edelstahl, 1.4301, mit Montageplatte, eintürig, zwei Vorreiberverschlüsse | EC000261 | 1016600 | Rittal | 800 | 1000 | 300 | 52.9 | 739 x 955 | 267.635 | 2021-05-01 | 564 | 1 | Stück | 4028177000575 | PCE |  |  |  | 94032080
1017000 | AX | Kompakt-Schaltschrank AX, Edelstahl 1.4301, 1-türig, BHT 800x1200x300 mm | AX Kompakt-Schaltschrank, BHT: 800x1200x300 mm, Edelstahl 1.4301, mit Montageplatte, eintürig, mit 3-Punkt-Verschluss-System | EC000261 | 1017000 | Rittal | 800 | 1200 | 300 | 61.5 | 745 x 1175 | 338.135 | 2021-05-01 | 650 | 1 | Stück | 4028177815032 | PCE |  |  |  | 94032080
1017600 | AE | Kompakt-Schaltschrank AE, Edelstahl 1.4301, 1-türig, BHT 800x1200x300 mm | AE Kompakt-Schaltschrank, BHT: 800x1200x300 mm, Edelstahl, 1.4301, mit Montageplatte, eintürig, 3-Punkt-Verschluss-System | EC000261 | 1017600 | Rittal | 800 | 1200 | 300 | 61.5 | 740 x 1155 | 314.406 | 2021-05-01 | 650 | 1 | Stück | 4028177000612 | PCE |  |  |  | 94032080
1018000 | AX | Kompakt-Schaltschrank AX, Edelstahl 1.4301, 2-türig, BHT 1000x1000x300 mm | AX Kompakt-Schaltschrank, BHT: 1000x1000x300 mm, Edelstahl 1.4301, mit Montageplatte, doppeltürig, zwei Vorreiberverschlüsse | EC000261 | 1018000 | Rittal | 1000 | 1000 | 300 | 71 | 945 x 975 | 351.935 | 2021-05-01 | 729 | 1 | Stück | 4028177815049 | PCE |  |  |  | 94032080
1018600 | AE | Kompakt-Schaltschrank AE, Edelstahl 1.4301, 1-türig, BHT 1000x1000x300 mm | AE Kompakt-Schaltschrank, BHT: 1000x1000x300 mm, Edelstahl, 1.4301, mit Montageplatte, doppeltürig, zwei Vorreiberverschlüsse | EC000261 | 1018600 | Rittal | 1000 | 1000 | 300 | 71 | 939 x 955 | 324.513 | 2021-05-01 | 729 | 1 | Stück | 4028177000650 | PCE |  |  |  | 94032080
1019000 | AX | Kompakt-Schaltschrank AX, Edelstahl 1.4301, 2-türig, BHT 1000x1200x300 mm | AX Kompakt-Schaltschrank, BHT: 1000x1200x300 mm, Edelstahl 1.4301, mit Montageplatte, doppeltürig, mit 3-Punkt-Verschluss-System | EC000261 | 1019000 | Rittal | 1000 | 1200 | 300 | 76 | 945 x 1175 | 421.625 | 2021-05-01 | 789 | 1 | Stück | 4028177815056 | PCE |  |  |  | 94032080
1019500 | AE | Kompakt-Schaltschrank AE, Edelstahl 1.4404, 2-türig, BHT 1000x1200x300 mm | AE Kompakt-Schaltschrank, BHT: 1000x1200x300 mm, Edelstahl, 1.4404, mit Montageplatte, doppeltürig, 3-Punkt-Verschluss-System | EC000261 | 1019500 | Rittal | 1000 | 1200 | 300 | 76 | 940 x 1155 | 391.384 | 2021-05-01 | 1281 | 1 | Stück | 4028177421394 | PCE |  |  |  | 94032080
1019600 | AE | Kompakt-Schaltschrank AE, Edelstahl 1.4301, 2-türig, BHT 1000x1200x300 mm | AE Kompakt-Schaltschrank, BHT: 1000x1200x300 mm, Edelstahl, 1.4301, mit Montageplatte, doppeltürig, 3-Punkt-Verschluss-System | EC000261 | 1019600 | Rittal | 1000 | 1200 | 300 | 76 | 940 x 1155 | 393.312 | 2021-05-01 | 789 | 1 | Stück | 4028177000698 | PCE |  |  |  | 94032080
1031000 | AX | Kompakt-Schaltschrank AX, 1-türig, BHT 380x300x210mm | AX Kompakt-Schaltschrank, BHT: 380x300x210 mm, Stahlblech, mit Montageplatte, eintürig, ein Vorreiberverschluss | EC000261 | 1031000 | Rittal | 380 | 300 | 210 | 8.8 | 330 x 275 | 29.016 | 2021-05-01 | 49.4 | 1 | Stück | 4028177813434 | PCE |  |  |  | 94032080
1033000 | AX | Kompakt-Schaltschrank AX, 1-türig, BHT 300x300x210mm | AX Kompakt-Schaltschrank, BHT: 300x300x210 mm, Stahlblech, mit Montageplatte, eintürig, ein Vorreiberverschluss | EC000261 | 1033000 | Rittal | 300 | 300 | 210 | 6.7 | 250 x 275 | 23.064 | 2021-05-01 | 46.7 | 1 | Stück | 4028177813458 | PCE |  |  |  | 94032080
1034000 | AX | Kompakt-Schaltschrank AX, 1-türig, BHT 300x400x210mm | AX Kompakt-Schaltschrank, BHT: 300x400x210 mm, Stahlblech, mit Montageplatte, eintürig, ein Vorreiberverschluss | EC000261 | 1034000 | Rittal | 300 | 400 | 210 | 8.38 | 250 x 375 | 30.504 | 2021-05-01 | 50.8 | 1 | Stück | 4028177813441 | PCE |  |  |  | 94032080
1037000 | AX | Kompakt-Schaltschrank AX, 1-türig, BHT 400x800x300mm | AX Kompakt-Schaltschrank, BHT: 400x800x300 mm, Stahlblech, mit Montageplatte, eintürig, zwei Vorreiberverschlüsse | EC000261 | 1037000 | Rittal | 400 | 800 | 300 | 24.9 | 345 x 775 | 114.575 | 2021-05-01 | 122.8 | 1 | Stück | 4028177813298 | PCE |  |  |  | 94032080
1038000 | AX | Kompakt-Schaltschrank AX, 1-türig, BHT 380x600x210mm | AX Kompakt-Schaltschrank, BHT: 380x600x210 mm, Stahlblech, mit Montageplatte, eintürig, zwei Vorreiberverschlüsse | EC000261 | 1038000 | Rittal | 380 | 600 | 210 | 14.4 | 330 x 575 | 57.096 | 2021-05-01 | 62 | 1 | Stück | 4028177813410 | PCE |  |  |  | 94032080
1039000 | AX | Kompakt-Schaltschrank AX, 1-türig, BHT 600x380x210mm | AX Kompakt-Schaltschrank, BHT: 600x380x210 mm, Stahlblech, mit Montageplatte, eintürig, ein Vorreiberverschluss | EC000261 | 1039000 | Rittal | 600 | 380 | 210 | 14.4 | 550 x 355 | 57.096 | 2021-05-01 | 67.9 | 1 | Stück | 4028177813380 | PCE |  |  |  | 94032080
1045000 | AX | Kompakt-Schaltschrank AX, 1-türig, BHT 400x500x210mm | AX Kompakt-Schaltschrank, BHT: 400x500x210 mm, Stahlblech, mit Montageplatte, eintürig, zwei Vorreiberverschlüsse | EC000261 | 1045000 | Rittal | 400 | 500 | 210 | 12.1 | 350 x 475 | 50.184 | 2021-05-01 | 58.8 | 1 | Stück | 4028177813403 | PCE |  |  |  | 94032080
1050000 | AX | Kompakt-Schaltschrank AX, 1-türig, BHT 500x500x210mm | AX Kompakt-Schaltschrank, BHT: 500x500x210 mm, Stahlblech, mit Montageplatte, eintürig, zwei Vorreiberverschlüsse | EC000261 | 1050000 | Rittal | 500 | 500 | 210 | 15.4 | 450 x 475 | 62.424 | 2021-05-01 | 73.1 | 1 | Stück | 4028177813397 | PCE |  |  |  | 94032080
1054000 | AX | Kompakt-Schaltschrank AX, 1-türig, BHT 600x600x250mm | AX Kompakt-Schaltschrank, BHT: 600x600x250 mm, Stahlblech, mit Montageplatte, eintürig, zwei Vorreiberverschlüsse | EC000261 | 1054000 | Rittal | 600 | 600 | 250 | 23.4 | 550 x 575 | 104.188 | 2021-05-01 | 106.5 | 1 | Stück | 4028177813328 | PCE |  |  |  | 94032080
1055000 | AX | Kompakt-Schaltschrank AX, 1-türig, BHT 800x600x300mm | AX Kompakt-Schaltschrank, BHT: 800x600x300 mm, Stahlblech, mit Montageplatte, eintürig, zwei Vorreiberverschlüsse | EC000261 | 1055000 | Rittal | 800 | 600 | 300 | 34.2 | 750 x 575 | 163.053 | 2021-05-01 | 148.4 | 1 | Stück | 4028177813250 | PCE |  |  |  | 94032080
1057000 | AX | Kompakt-Schaltschrank AX, 1-türig, BHT 500x700x250mm | AX Kompakt-Schaltschrank, BHT: 500x700x250 mm, Stahlblech, mit Montageplatte, eintürig, zwei Vorreiberverschlüsse | EC000261 | 1057000 | Rittal | 500 | 700 | 250 | 25 | 450 x 675 | 101.388 | 2021-05-01 | 106 | 1 | Stück | 4028177813335 | PCE |  |  |  | 94032080
1058000 | AX | Kompakt-Schaltschrank AX, 1-türig, BHT 600x800x250mm | AX Kompakt-Schaltschrank, BHT: 600x800x250 mm, Stahlblech, mit Montageplatte, eintürig, zwei Vorreiberverschlüsse | EC000261 | 1058000 | Rittal | 600 | 800 | 250 | 32 | 545 x 775 | 145.76 | 2021-05-01 | 127.7 | 1 | Stück | 4028177813311 | PCE |  |  |  | 94032080
1059000 | AX | Kompakt-Schaltschrank AX, 1-türig, BHT 600x800x400mm | AX Kompakt-Schaltschrank, BHT: 600x800x400 mm, Stahlblech, mit Montageplatte, eintürig, zwei Vorreiberverschlüsse | EC000261 | 1059000 | Rittal | 600 | 800 | 400 | 40 | 545 x 775 | 219.875 | 2021-05-01 | 162.6 | 1 | Stück | 4028177813144 | PCE |  |  |  | 94032080
1060000 | AX | Kompakt-Schaltschrank AX, 1-türig, BHT 600x600x210mm | AX Kompakt-Schaltschrank, BHT: 600x600x210 mm, Stahlblech, mit Montageplatte, eintürig, zwei Vorreiberverschlüsse | EC000261 | 1060000 | Rittal | 600 | 600 | 210 | 22.3 | 550 x 575 | 89.304 | 2021-05-01 | 80.8 | 1 | Stück | 4028177813373 | PCE |  |  |  | 94032080
1073000 | AX | Kompakt-Schaltschrank AX, 1-türig, BHT 760x760x300mm | AX Kompakt-Schaltschrank, BHT: 760x760x300 mm, Stahlblech, mit Montageplatte, eintürig, zwei Vorreiberverschlüsse | EC000261 | 1073000 | Rittal | 760 | 760 | 300 | 42 | 705 x 735 | 204.551 | 2021-05-01 | 147.1 | 1 | Stück | 4028177813267 | PCE |  |  |  | 94032080
1076000 | AX | Kompakt-Schaltschrank AX, 1-türig, BHT 600x760x210mm | AX Kompakt-Schaltschrank, BHT: 600x760x210 mm, Stahlblech, mit Montageplatte, eintürig, zwei Vorreiberverschlüsse | EC000261 | 1076000 | Rittal | 600 | 760 | 210 | 29.5 | 550 x 735 | 112.728 | 2021-05-01 | 100.2 | 1 | Stück | 4028177813366 | PCE |  |  |  | 94032080
1077000 | AX | Kompakt-Schaltschrank AX, 1-türig, BHT 760x760x210mm | AX Kompakt-Schaltschrank, BHT: 760x760x210 mm, Stahlblech, mit Montageplatte, eintürig, zwei Vorreiberverschlüsse | EC000261 | 1077000 | Rittal | 760 | 760 | 210 | 36.7 | 705 x 735 | 151.19 | 2021-05-01 | 134.1 | 1 | Stück | 4028177813359 | PCE |  |  |  | 94032080
1090000 | AX | Kompakt-Schaltschrank AX, 1-türig, BHT 600x1000x250mm | AX Kompakt-Schaltschrank, BHT: 600x1000x250 mm, Stahlblech, mit Montageplatte, eintürig, zwei Vorreiberverschlüsse | EC000261 | 1090000 | Rittal | 600 | 1000 | 250 | 39.5 | 545 x 975 | 181.75 | 2021-05-01 | 145.8 | 1 | Stück | 4028177813304 | PCE |  |  |  | 94032080
1091000 | AX | Kompakt-Schaltschrank AX, 1-türig, BHT 600x1000x400mm | AX Kompakt-Schaltschrank, BHT: 600x1000x400 mm, Stahlblech, mit Montageplatte, eintürig, zwei Vorreiberverschlüsse | EC000261 | 1091000 | Rittal | 600 | 1000 | 400 | 45 | 545 x 975 | 274.165 | 2021-05-01 | 199.4 | 1 | Stück | 4028177813137 | PCE |  |  |  | 94032080
1100000 | AX | Kompakt-Schaltschrank AX, 2-türig, BHT 1000x760x210mm | AX Kompakt-Schaltschrank, BHT: 1000x760x210 mm, Stahlblech, mit Montageplatte, doppeltürig, zwei Vorreiberverschlüsse | EC000261 | 1100000 | Rittal | 1000 | 760 | 210 | 49 | 945 x 735 | 198.314 | 2021-05-01 | 201 | 1 | Stück | 4028177813342 | PCE |  |  |  | 94032080
1110000 | AX | Kompakt-Schaltschrank AX, 1-türig, BHT 1000x1000x300mm | AX Kompakt-Schaltschrank, BHT: 1000x1000x300 mm, Stahlblech, mit Montageplatte, doppeltürig, zwei Vorreiberverschlüsse | EC000261 | 1110000 | Rittal | 1000 | 1000 | 300 | 63 | 945 x 975 | 351.935 | 2021-05-01 | 229.9 | 1 | Stück | 4028177813212 | PCE |  |  |  | 94032080
1114000 | AX | Kompakt-Schaltschrank AX, 2-türig, BHT 1000x1400x300mm | AX Kompakt-Schaltschrank, BHT: 1000x1400x300 mm, Stahlblech, mit Montageplatte, doppeltürig, mit 3-Punkt-Verschluss-System | EC000261 | 1114000 | Rittal | 1000 | 1400 | 300 | 88.5 | 945 x 1375 | 491.315 | 2021-05-01 | 337 | 1 | Stück | 4028177813199 | PCE |  |  |  | 94032080
1115000 | AX | Kompakt-Schaltschrank AX, 2-türig, BHT 1000x1400x400mm | AX Kompakt-Schaltschrank, BHT: 1000x1400x400 mm, Stahlblech, mit Montageplatte, doppeltürig, mit 3-Punkt-Verschluss-System | EC000261 | 1115000 | Rittal | 1000 | 1400 | 400 | 100 | 945 x 1375 | 633.725 | 2021-05-01 | 419 | 1 | Stück | 4028177813083 | PCE |  |  |  | 94032080
1116000 | AX | Kompakt-Schaltschrank AX, 2-türig, BHT 1200x1200x400mm | AX Kompakt-Schaltschrank, BHT: 1200x1200x400 mm, Stahlblech, mit Montageplatte, doppeltürig, mit 3-Punkt-Verschluss-System | EC000261 | 1116000 | Rittal | 1200 | 1200 | 400 | 101 | 1145 x 1175 | 651.525 | 2021-05-01 | 375 | 1 | Stück | 4028177813076 | PCE |  |  |  | 94032080
1130000 | AX | Kompakt-Schaltschrank AX, 2-türig, BHT 1000x760x300mm | AX Kompakt-Schaltschrank, BHT: 1000x760x300 mm, Stahlblech, mit Montageplatte, doppeltürig, zwei Vorreiberverschlüsse | EC000261 | 1130000 | Rittal | 1000 | 760 | 300 | 52 | 945 x 735 | 268.307 | 2021-05-01 | 223.7 | 1 | Stück | 4028177813229 | PCE |  |  |  | 94032080
1180000 | AX | Kompakt-Schaltschrank AX, 1-türig, BHT 800x1000x300mm | AX Kompakt-Schaltschrank, BHT: 800x1000x300 mm, Stahlblech, mit Montageplatte, eintürig, zwei Vorreiberverschlüsse | EC000261 | 1180000 | Rittal | 800 | 1000 | 300 | 52 | 745 x 975 | 282.245 | 2021-05-01 | 166.9 | 1 | Stück | 4028177813243 | PCE |  |  |  | 94032080
1181000 | AX | Kompakt-Schaltschrank AX, 1-türig, BHT 800x1000x400mm | AX Kompakt-Schaltschrank, BHT: 800x1000x400 mm, Stahlblech, mit Montageplatte, eintürig, zwei Vorreiberverschlüsse | EC000261 | 1181000 | Rittal | 800 | 1000 | 400 | 59.5 | 745 x 975 | 364.055 | 2021-05-01 | 213 | 1 | Stück | 4028177813113 | PCE |  |  |  | 94032080
1199100 | SZ | Anreihsatz, für KL/AE | SZ Anreihsatz, für KL, AE, HT: 800x350 mm | EC002622 | 1199100 | Rittal |  |  |  | 0.22 | x | 1.291 | 2021-05-01 | 22 | 1 | Stück | 4028177602373 | PCE |  |  |  | 39269097
1213000 | AX | Kompakt-Schaltschrank AX, 2-türig, BHT 1000x1200x300mm | AX Kompakt-Schaltschrank, BHT: 1000x1200x300 mm, Stahlblech, mit Montageplatte, doppeltürig, mit 3-Punkt-Verschluss-System | EC000261 | 1213000 | Rittal | 1000 | 1200 | 300 | 81 | 945 x 1175 | 421.625 | 2021-05-01 | 282 | 1 | Stück | 4028177813205 | PCE |  |  |  | 94032080
1214000 | AX | Kompakt-Schaltschrank AX, 2-türig, BHT 1000x1200x400mm | AX Kompakt-Schaltschrank, BHT: 1000x1200x400 mm, Stahlblech, mit Montageplatte, doppeltürig, mit 3-Punkt-Verschluss-System | EC000261 | 1214000 | Rittal | 1000 | 1200 | 400 | 76.7 | 945 x 1175 | 543.835 | 2021-05-01 | 332 | 1 | Stück | 4028177813090 | PCE |  |  |  | 94032080
1260000 | AX | Kompakt-Schaltschrank AX, 1-türig, BHT 600x1200x300mm | AX Kompakt-Schaltschrank, BHT: 600x1200x300 mm, Stahlblech, mit Montageplatte, eintürig, mit 3-Punkt-Verschluss-System | EC000261 | 1260000 | Rittal | 600 | 1200 | 300 | 50 | 545 x 1175 | 254.645 | 2021-05-01 | 185 | 1 | Stück | 4028177813274 | PCE |  |  |  | 94032080
1261000 | AX | Kompakt-Schaltschrank AX, 1-türig, BHT 600x1200x400mm | AX Kompakt-Schaltschrank, BHT: 600x1200x400 mm, Stahlblech, mit Montageplatte, eintürig, mit 3-Punkt-Verschluss-System | EC000261 | 1261000 | Rittal | 600 | 1200 | 400 | 56 | 545 x 1175 | 328.455 | 2021-05-01 | 223.5 | 1 | Stück | 4028177813120 | PCE |  |  |  | 94032080
1280000 | AX | Kompakt-Schaltschrank AX, 1-türig, BHT 800x1200x300mm | AX Kompakt-Schaltschrank, BHT: 800x1200x300 mm, Stahlblech, mit Montageplatte, eintürig, mit 3-Punkt-Verschluss-System | EC000261 | 1280000 | Rittal | 800 | 1200 | 300 | 63.5 | 745 x 1175 | 338.135 | 2021-05-01 | 212.4 | 1 | Stück | 4028177813236 | PCE |  |  |  | 94032080
1281000 | AX | Kompakt-Schaltschrank AX, 1-türig, BHT 800x1200x400mm | AX Kompakt-Schaltschrank, BHT: 800x1200x400 mm, Stahlblech, mit Montageplatte, eintürig, mit 3-Punkt-Verschluss-System | EC000261 | 1281000 | Rittal | 800 | 1200 | 400 | 69 | 745 x 1175 | 436.145 | 2021-05-01 | 280 | 1 | Stück | 4028177813106 | PCE |  |  |  | 94032080
1301000 | KX | KX E-Box, BHT: 200x300x155 mm, Edelstahl, 1.4401, mit Montageplatte, eintürig | KX E-Box, BHT: 200x300x155 mm, Edelstahl, 1.4404, mit Montageplatte, eintürig, ein Vorreiberverschluss | EC000261 | 1301000 | Rittal | 200 | 300 | 155 | 4.1 | 175 x 285 | 11.65 | 2021-05-01 | 219.8 | 1 | Stück | 4028177919037 | PCE |  |  |  | 94032080
1302000 | AX | Kompakt-Schaltschrank AX, Edelstahl 1.4404, 1-türig, BHT 300x380x210 mm | AX Kompakt-Schaltschrank, BHT: 300x380x210 mm, Edelstahl 1.4404, mit Montageplatte, eintürig, ein Vorreiberverschluss | EC000261 | 1302000 | Rittal | 300 | 380 | 210 | 8.4 | 250 x 355 | 29.016 | 2021-05-01 | 292 | 1 | Stück | 4028177815070 | PCE |  |  |  | 94032080
1302600 | HD | Kompakt-Schaltschrank HD 1.4301, BHT 220x350x155mm, Höhe hinten 437mm | HD Kompakt-Schaltschrank, BHT: 220x350(H1)x437(H2)x155 mm, Edelstahl, 1.4301, mit Montageplatte, mit scharnierter Tür und Silikondichtung | EC000261 | 1302600 | Rittal | 220 |  | 155 | 6.6 | 160 x 275 | 20.976 | 2021-05-01 | 234.1 | 1 | Stück | 4028177567597 | PCE |  |  |  | 94032080
1303000 | AX | Kompakt-Schaltschrank AX, Edelstahl 1.4404, 1-türig, BHT 380x380x210 mm | AX Kompakt-Schaltschrank, BHT: 380x380x210 mm, Edelstahl 1.4404, mit Montageplatte, eintürig, ein Vorreiberverschluss | EC000261 | 1303000 | Rittal | 380 | 380 | 210 | 9.8 | 330 x 355 | 36.504 | 2021-05-01 | 299 | 1 | Stück | 4028177815087 | PCE |  |  |  | 94032080
1304000 | AX | Kompakt-Schaltschrank AX, Edelstahl 1.4404, 1-türig, BHT 600x600x210 mm | AX Kompakt-Schaltschrank, BHT: 600x600x210 mm, Edelstahl 1.4404, mit Montageplatte, eintürig, zwei Vorreiberverschlüsse | EC000261 | 1304000 | Rittal | 600 | 600 | 210 | 23.5 | 550 x 575 | 89.304 | 2021-05-01 | 504 | 1 | Stück | 4028177815094 | PCE |  |  |  | 94032080
1305000 | AX | Kompakt-Schaltschrank AX, Edelstahl 1.4404, 2-türig, BHT 1000x1200x300 mm | AX Kompakt-Schaltschrank, BHT: 1000x1200x300 mm, Edelstahl 1.4404, mit Montageplatte, doppeltürig, mit 3-Punkt-Verschluss-System | EC000261 | 1305000 | Rittal | 1000 | 1200 | 300 | 76 | 945 x 1175 | 421.625 | 2021-05-01 | 1281 | 1 | Stück | 4028177815100 | PCE |  |  |  | 94032080
1306600 | HD | Kompakt-Schaltschrank HD 1.4301, BHT 390x430x210 mm, Höhe hinten 549mm | HD Kompakt-Schaltschrank, BHT: 390x430(H1)x549(H2)x210 mm, Edelstahl, 1.4301, mit Montageplatte, mit scharnierter Tür und Silikondichtung | EC000261 | 1306600 | Rittal | 390 |  | 210 | 14.7 | 330 x 355 | 55.072 | 2021-05-01 | 318 | 1 | Stück | 4028177567603 | PCE |  |  |  | 94032080
1307600 | HD | Kompakt-Schaltschrank HD 1.4301, BHT 510x550x210 mm, Höhe hinten 669mm | HD Kompakt-Schaltschrank, BHT: 510x550(H1)x669(H2)x210 mm, Edelstahl, 1.4301, mit Montageplatte, mit scharnierter Tür und Silikondichtung | EC000261 | 1307600 | Rittal | 510 |  | 210 | 19.7 | 450 x 475 | 83.229 | 2021-05-01 | 377 | 1 | Stück | 4028177567627 | PCE |  |  |  | 94032080
1308600 | HD | Kompakt-Schaltschrank HD 1.4301, BHT 390x650x210 mm, Höhe hinten 769mm | HD Kompakt-Schaltschrank, BHT: 390x650(H1)x769(H2)x210 mm, Edelstahl, 1.4301, mit Montageplatte, mit scharnierter Tür und Silikondichtung | EC000261 | 1308600 | Rittal | 390 |  | 210 | 17.9 | 330 x 575 | 75.44 | 2021-05-01 | 359 | 1 | Stück | 4028177567634 | PCE |  |  |  | 94032080
1310600 | HD | Kompakt-Schaltschrank HD 1.4301, BHT 610x650x210 mm, Höhe hinten 769mm | HD Kompakt-Schaltschrank, BHT: 610x650(H1)x769(H2)x210 mm, Edelstahl, 1.4301, mit Montageplatte, mit scharnierter Tür und Silikondichtung | EC000261 | 1310600 | Rittal | 610 |  | 210 | 27.4 | 550 x 575 | 117.996 | 2021-05-01 | 439 | 1 | Stück | 4028177567610 | PCE |  |  |  | 94032080
1314600 | HD | Hygienic Design Kompakt-Schaltschrank HD | HD Kompakt-Schaltschrank, BHT: 810x430(H1)x549(H2)x210 mm, Edelstahl, 1.4301, mit Montageplatte, mit scharnierter Tür und Silikondichtung | EC000261 | 1314600 | Rittal | 810 |  | 210 | 25.5 | 750 x 355 | 132.184 | 2021-05-01 | 413 | 1 | Stück | 4028177815674 | PCE |  |  |  | 94032080
1315600 | HD | Hygienic Design Kompakt-Schaltschrank HD | HD Kompakt-Schaltschrank, BHT: 810x650(H1)x821(H2)x300 mm, Edelstahl, 1.4301, mit Montageplatte, mit scharnierter Tür und Silikondichtung | EC000261 | 1315600 | Rittal | 810 |  | 300 | 39 | 750 x 575 | 234.192 | 2021-05-01 | 541 | 1 | Stück | 4028177815667 | PCE |  |  |  | 94032080
1316600 | HD | Kompakt-Schaltschrank HD 1.4301, BHT 810x1050x300 mm, Höhe hinten 1221mm | HD Kompakt-Schaltschrank, BHT: 810x1050(H1)x1221(H2)x300 mm, Edelstahl, 1.4301, mit Montageplatte, mit scharnierter Tür und Silikondichtung | EC000261 | 1316600 | Rittal | 810 |  | 300 | 60.1 | 745 x 975 | 339.636 | 2021-05-01 | 751 | 1 | Stück | 4028177567641 | PCE |  |  |  | 94032080
1317600 | HD | Kompakt-Schaltschrank HD 1.4301, BHT 810x1250x300 mm, Höhe hinten 1421mm | HD Kompakt-Schaltschrank, BHT: 810x1250(H1)x1421(H2)x300 mm, Edelstahl, 1.4301, mit Montageplatte, mit scharnierter Tür und Silikondichtung | EC000261 | 1317600 | Rittal | 810 |  | 300 | 71 | 745 x 1175 | 414.335 | 2021-05-01 | 829 | 1 | Stück | 4028177567658 | PCE |  |  |  | 94032080
1318600 | HD | Kompakt-Schaltschrank HD 1.4301, BHT 1010x1050x400 mm, Höhe hinten 1277 mm | HD Kompakt-Schaltschrank, BHT: 1010x1050(H1)x1277(H2)x400 mm, Edelstahl, 1.4301, mit Montageplatte, mit scharnierter Tür und Silikondichtung | EC000261 | 1318600 | Rittal | 1010 |  | 400 | 82 | 945 x 975 | 633.6 | 2021-05-01 | 1076 | 1 | Stück | 4028177918535 | PCE |  |  |  | 94032080
1319600 | HD | Kompakt-Schaltschrank HD 1.4301, BHT 1010x1250x400 mm, Höhe hinten 1477 mm | HD Kompakt-Schaltschrank, BHT: 1010x1250(H1)x1477(H2)x400 mm, Edelstahl, 1.4301, mit Montageplatte, mit scharnierter Tür und Silikondichtung | EC000261 | 1319600 | Rittal | 1010 |  | 400 | 92.5 | 945 x 1175 | 646.8 | 2021-05-01 | 1259 | 1 | Stück | 4028177918528 | PCE |  |  |  | 94032080
1320600 | HD | Kompakt-Schaltschrank HD 1.4301, BHT 610x430x300 mm, Höhe hinten 601mm | HD Kompakt-Schaltschrank, BHT: 610x430(H1)x601(H2)x300 mm, Edelstahl, 1.4301, mit Montageplatte, mit scharnierter Tür und Silikondichtung | EC000261 | 1320600 | Rittal | 610 |  | 300 | 21.7 | 550 x 355 | 125.938 | 2021-05-01 | 391 | 1 | Stück | 4028177567665 | PCE |  |  |  | 94032080
1338000 | AX | Kompakt-Schaltschrank AX, 1-türig, BHT 380x600x350mm | AX Kompakt-Schaltschrank, BHT: 380x600x350 mm, Stahlblech, mit Montageplatte, eintürig, zwei Vorreiberverschlüsse | EC000261 | 1338000 | Rittal | 380 | 600 | 350 | 18.6 | 330 x 575 | 96.72 | 2021-05-01 | 108.5 | 1 | Stück | 4028177813182 | PCE |  |  |  | 94032080
1339000 | AX | Kompakt-Schaltschrank AX, 1-türig, BHT 600x380x350mm | AX Kompakt-Schaltschrank, BHT: 600x380x350 mm, Stahlblech, mit Montageplatte, eintürig, ein Vorreiberverschluss | EC000261 | 1339000 | Rittal | 600 | 380 | 350 | 8.7 | 550 x 355 | 90.402 | 2021-05-01 | 117 | 1 | Stück | 4028177813175 | PCE |  |  |  | 94032080
1350000 | AX | Kompakt-Schaltschrank AX, 1-türig, BHT 500x500x300mm | AX Kompakt-Schaltschrank, BHT: 500x500x300 mm, Stahlblech, mit Montageplatte, eintürig, zwei Vorreiberverschlüsse | EC000261 | 1350000 | Rittal | 500 | 500 | 300 | 19 | 450 x 475 | 85.833 | 2021-05-01 | 101.4 | 1 | Stück | 4028177813281 | PCE |  |  |  | 94032080
1360000 | AX | Kompakt-Schaltschrank AX, 1-türig, BHT 600x600x350mm | AX Kompakt-Schaltschrank, BHT: 600x600x350 mm, Stahlblech, mit Montageplatte, eintürig, zwei Vorreiberverschlüsse | EC000261 | 1360000 | Rittal | 600 | 600 | 350 | 26.3 | 550 x 575 | 141.398 | 2021-05-01 | 127.5 | 1 | Stück | 4028177813168 | PCE |  |  |  | 94032080
1376000 | AX | Kompakt-Schaltschrank AX, 1-türig, BHT 600x760x350mm | AX Kompakt-Schaltschrank, BHT: 600x760x350 mm, Stahlblech, mit Montageplatte, eintürig, zwei Vorreiberverschlüsse | EC000261 | 1376000 | Rittal | 600 | 760 | 350 | 34 | 550 x 735 | 178.486 | 2021-05-01 | 151.3 | 1 | Stück | 4028177813151 | PCE |  |  |  | 94032080
1380000 | AX | Kompakt-Schaltschrank AX, 1-türig, BHT 380x380x210mm | AX Kompakt-Schaltschrank, BHT: 380x380x210 mm, Stahlblech, mit Montageplatte, eintürig, ein Vorreiberverschluss | EC000261 | 1380000 | Rittal | 380 | 380 | 210 | 9.48 | 330 x 355 | 36.504 | 2021-05-01 | 52.2 | 1 | Stück | 4028177813427 | PCE |  |  |  | 94032080
1432000 | AX | AX Kompakt-Schaltschrank Kunststoff, BHT: 250x350x150 mm | AX Kompakt-Schaltschrank Kunststoff, BHT: 250x350x150 mm | EC000261 | 1432000 | Rittal | 250 | 350 | 150 | 4.8 | 155 x 275 | 6.426 | 2021-05-01 | 62.5 | 1 | Stück | 4028177006348 | PCE |  |  |  | 94037000
1434000 | AX | AX Kompakt-Schaltschrank Kunststoff, BHT: 300x400x200 mm | AX Kompakt-Schaltschrank Kunststoff, BHT: 300x400x200 mm | EC000261 | 1434000 | Rittal | 300 | 400 | 200 | 7.04 | 205 x 325 | 29.106 | 2021-05-01 | 85 | 1 | Stück | 4028177006409 | PCE |  |  |  | 94037000
1444000 | AX | AX Kompakt-Schaltschrank Kunststoff, BHT: 400x400x200 mm | AX Kompakt-Schaltschrank Kunststoff, BHT: 400x400x200 mm | EC000261 | 1444000 | Rittal | 400 | 400 | 200 | 8.53 | 305 x 325 | 32 | 2021-05-01 | 102.9 | 1 | Stück | 4028177006478 | PCE |  |  |  | 94037000
1446000 | AX | AX Kompakt-Schaltschrank Kunststoff, BHT: 400x600x200 mm | AX Kompakt-Schaltschrank Kunststoff, BHT: 400x600x200 mm | EC000261 | 1446000 | Rittal | 400 | 600 | 200 | 12.3 | 305 x 525 | 56.273 | 2021-05-01 | 131.2 | 1 | Stück | 4028177006546 | PCE |  |  |  | 94037000
1448000 | AX | AX Kompakt-Schaltschrank Kunststoff, BHT: 400x400x200 mm, mit Sichtfenster | AX Kompakt-Schaltschrank Kunststoff, BHT: 400x400x200 mm, mit Sichtfenster | EC000261 | 1448000 | Rittal | 400 | 400 | 200 | 8.08 | 305 x 325 | 32 | 2021-05-01 | 134.3 | 1 | Stück | 4028177006614 | PCE |  |  |  | 94037000
1449000 | AX | Kunststoff-Schaltschränke AX mit Sichtscheibe, BHT: 400x600x200 mm | Kunststoff-Schaltschränke AX mit Sichtscheibe, BHT: 400x600x200 mm | EC000261 | 1449000 | Rittal | 400 | 600 | 200 | 12.1 | 305 x 525 | 60 | 2021-05-01 | 175.2 | 1 | Stück | 4028177006652 | PCE |  |  |  | 94037000
1453000 | AX | AX Kompakt-Schaltschrank Kunststoff, BHT: 500x500x300 mm | AX Kompakt-Schaltschrank Kunststoff, BHT: 500x500x300 mm | EC000261 | 1453000 | Rittal | 500 | 500 | 300 | 14.5 | 405 x 425 | 87.5 | 2021-05-01 | 240.3 | 1 | Stück | 4028177006706 | PCE |  |  |  | 94037000
1454000 | AX | Kunststoff-Schaltschränke AX mit Sichtscheibe, BHT:500x500x300 mm | Kunststoff-Schaltschränke AX mit Sichtscheibe, BHT:500x500x300 mm | EC000261 | 1454000 | Rittal | 500 | 500 | 300 | 14.2 | 405 x 425 | 82.809 | 2021-05-01 | 283 | 1 | Stück | 4028177006768 | PCE |  |  |  | 94037000
1466000 | AX | AX Kompakt-Schaltschrank Kunststoff, BHT: 600x600x200 mm | AX Kompakt-Schaltschrank Kunststoff, BHT: 600x600x200 mm | EC000261 | 1466000 | Rittal | 600 | 600 | 200 | 17.5 | 505 x 525 | 80.52 | 2021-05-01 | 185.2 | 1 | Stück | 4028177006829 | PCE |  |  |  | 94037000
1467000 | AX | Kunststoff-Schaltschränke AX mit Sichtscheibe, BHT: 600x600x200 mm | Kunststoff-Schaltschränke AX mit Sichtscheibe, BHT: 600x600x200 mm | EC000261 | 1467000 | Rittal | 600 | 600 | 200 | 17.1 | 505 x 525 | 81.862 | 2021-05-01 | 247.6 | 1 | Stück | 4028177006881 | PCE |  |  |  | 94037000
1468000 | AX | AX Kompakt-Schaltschrank Kunststoff, BHT: 600x800x300 mm | AX Kompakt-Schaltschrank Kunststoff, BHT: 600x800x300 mm | EC000261 | 1468000 | Rittal | 600 | 800 | 300 | 25.4 | 505 x 725 | 166.46 | 2021-05-01 | 278 | 1 | Stück | 4028177006928 | PCE |  |  |  | 94037000
1469000 | AX | Kunststoff-Schaltschränke AX mit Sichtscheibe, BHT: 600x800x300 mm | Kunststoff-Schaltschränke AX mit Sichtscheibe, BHT: 600x800x300 mm | EC000261 | 1469000 | Rittal | 600 | 800 | 300 | 24.4 | 505 x 725 | 163.713 | 2021-05-01 | 344 | 1 | Stück | 4028177006997 | PCE |  |  |  | 94037000
1479000 | AX | Kunststoff-Schaltschränke AX mit Sichtscheibe, BHT: 800x1000x300 mm | AX Kompakt-Schaltschrank Kunststoff, BHT: 800x1000x300 mm, mit Sichtfenster | EC000261 | 1479000 | Rittal | 800 | 1000 | 300 | 33.2 | 705 x 925 | 267.64 | 2021-05-01 | 597 | 1 | Stück | 4028177007048 | PCE |  |  |  | 94037000
1480000 | AX | AX Kompakt-Schaltschrank Kunststoff, BHT: 800x1000x300 mm | AX Kompakt-Schaltschrank Kunststoff, BHT: 800x1000x300 mm | EC000261 | 1480000 | Rittal | 800 | 1000 | 300 | 38.7 | 705 x 925 | 278.486 | 2021-05-01 | 478 | 1 | Stück | 4028177007086 | PCE |  |  |  | 94037000
1485100 | AX | AX Türarretierung für AX Kunststoff | AX Türarretierung für AX Kunststoff | EC002626 | 1485100 | Rittal |  |  |  | 0.272 | x | 0.35 | 2021-05-01 | 11.1 | 2 | Stück | 4028177940437 | PK |  |  |  | 83024900
1485200 | AX | AX Universalwinkel | AX Universalwinkel für AX Kunststoff | EC002625 | 1485200 | Rittal |  |  |  | 0.164 | x | 0.044 | 2021-05-01 | 5.04 | 4 | Stück | 4028177940420 | PK |  |  |  | 83024900
1485300 | AX | Schraube für Innenausbau, für AX Kunststoff | AX Kunststoff Schraube, für Innenausbau | EC003861 | 1485300 | Rittal |  |  |  | 0.1 | x | 0 | 2021-05-01 | 5.25 | 50 | Stück | 4028177951464 | PK |  |  |  | 39269097
1485400 | AX | AX Kunststoff Wandbefestigungshalter | AX Kunststoff Wandbefestigungshalter, für AX Kunststoff | EC002625 | 1485400 | Rittal |  |  |  | 0.055 | x | 0.154 | 2021-05-01 | 5.35 | 4 | Stück | 4028177951457 | PK |  |  |  | 39269097
1485500 | KE | KE Wandbefestigungshalter | KE Wandbefestigungshalter, für AX Kunststoff | EC002625 | 1485500 | Rittal |  |  |  | 0.056 | x | 0 | 2021-05-01 | 11.1 | 4 | Stück | 4028177952843 | PK |  |  |  | 39269097
1485600 | AX | AX Mini-Komfortgriff, für AX Kunststoff | AX Mini-Komfortgriff, für AX Kunststoff, für Verschluss-Einsätze oder Profilhalbzylinder | EC000327 | 1485600 | Rittal | 0 | 0 | 0 | 0.346 | x | 0.589 | 2021-05-01 | 24.7 | 1 | Stück | 4028177952836 | PCE |  |  |  | 83024110
1500000 | KX | Klemmenkasten KX, ohne Flanschplatte, BHT 150x150x120 mm | KX Klemmenkasten, BHT: 150x150x120 mm, Stahlblech, ohne Montageplatte, mit Deckel, ohne Flanschplatte | EC000261 | 1500000 | Rittal | 150 | 150 | 120 | 1.46 | x | 3.348 | 2021-05-01 | 21.1 | 1 | Stück | 4028177816145 | PCE |  |  |  | 73269098
1501000 | KX | Klemmenkasten KX, ohne Flanschplatte, BHT 300x150x120 mm | KX Klemmenkasten, BHT: 300x150x120 mm, Stahlblech, ohne Montageplatte, mit Deckel, ohne Flanschplatte | EC000261 | 1501000 | Rittal | 300 | 150 | 120 | 2.32 | x | 6.448 | 2021-05-01 | 24.7 | 1 | Stück | 4028177816152 | PCE |  |  |  | 73269098
1502000 | KX | Klemmenkasten KX, ohne Flanschplatte, BHT 200x200x120 mm | KX Klemmenkasten, BHT: 200x200x120 mm, Stahlblech, ohne Montageplatte, mit Deckel, ohne Flanschplatte | EC000261 | 1502000 | Rittal | 200 | 200 | 120 | 2.13 | x | 5.732 | 2021-05-01 | 24.2 | 1 | Stück | 4028177816169 | PCE |  |  |  | 73269098
1503000 | KX | Klemmenkasten KX, ohne Flanschplatte, BHT 300x200x120 mm | KX Klemmenkasten, BHT: 300x200x120 mm, Stahlblech, ohne Montageplatte, mit Deckel, ohne Flanschplatte | EC000261 | 1503000 | Rittal | 300 | 200 | 120 | 2.69 | x | 8.556 | 2021-05-01 | 27.3 | 1 | Stück | 4028177816176 | PCE |  |  |  | 73269098
1504000 | KX | Klemmenkasten KX, ohne Flanschplatte, BHT 400x200x120 mm | KX Klemmenkasten, BHT: 400x200x120 mm, Stahlblech, ohne Montageplatte, mit Deckel, ohne Flanschplatte | EC000261 | 1504000 | Rittal | 400 | 200 | 120 | 3.42 | x | 10.784 | 2021-05-01 | 30.6 | 1 | Stück | 4028177816183 | PCE |  |  |  | 73269098
1505000 | KX | Klemmenkasten KX, ohne Flanschplatte, BHT 500x200x120 mm | KX Klemmenkasten, BHT: 500x200x120 mm, Stahlblech, ohne Montageplatte, mit Deckel, ohne Flanschplatte | EC000261 | 1505000 | Rittal | 500 | 200 | 120 | 4.18 | x | 14.067 | 2021-05-01 | 34 | 1 | Stück | 4028177816190 | PCE |  |  |  | 73269098
1506000 | KX | Klemmenkasten KX, ohne Flanschplatte, BHT 600x200x120 mm | KX Klemmenkasten, BHT: 600x200x120 mm, Stahlblech, ohne Montageplatte, mit Deckel, ohne Flanschplatte | EC000261 | 1506000 | Rittal | 600 | 200 | 120 | 4.92 | x | 16.083 | 2021-05-01 | 37.5 | 1 | Stück | 4028177816206 | PCE |  |  |  | 73269098
1507000 | KX | Klemmenkasten KX, ohne Flanschplatte, BHT 300x300x120 mm | KX Klemmenkasten, BHT: 300x300x120 mm, Stahlblech, ohne Montageplatte, mit Deckel, ohne Flanschplatte | EC000261 | 1507000 | Rittal | 300 | 300 | 120 | 3.78 | x | 12.573 | 2021-05-01 | 32.5 | 1 | Stück | 4028177816213 | PCE |  |  |  | 73269098
1508000 | KX | Klemmenkasten KX, ohne Flanschplatte, BHT 400x300x120 mm | KX Klemmenkasten, BHT: 400x300x120 mm, Stahlblech, ohne Montageplatte, mit Deckel, ohne Flanschplatte | EC000261 | 1508000 | Rittal | 400 | 300 | 120 | 4.7 | x | 16.724 | 2021-05-01 | 36.1 | 1 | Stück | 4028177816220 | PCE |  |  |  | 73269098
1509000 | KX | Klemmenkasten KX, ohne Flanschplatte, BHT 500x300x120 mm | KX Klemmenkasten, BHT: 500x300x120 mm, Stahlblech, ohne Montageplatte, mit Deckel, ohne Flanschplatte | EC000261 | 1509000 | Rittal | 500 | 300 | 120 | 5.57 | x | 20.671 | 2021-05-01 | 40.8 | 1 | Stück | 4028177816237 | PCE |  |  |  | 73269098
1510000 | KX | Klemmenkasten KX, ohne Flanschplatte, BHT 600x300x120 mm | KX Klemmenkasten, BHT: 600x300x120 mm, Stahlblech, ohne Montageplatte, mit Deckel, ohne Flanschplatte | EC000261 | 1510000 | Rittal | 600 | 300 | 120 | 6.28 | x | 24.821 | 2021-05-01 | 45.6 | 1 | Stück | 4028177816244 | PCE |  |  |  | 73269098
1511000 | KX | Klemmenkasten KX, ohne Flanschplatte, BHT 400x400x120 mm | KX Klemmenkasten, BHT: 400x400x120 mm, Stahlblech, ohne Montageplatte, mit Deckel, ohne Flanschplatte | EC000261 | 1511000 | Rittal | 400 | 400 | 120 | 5.67 | x | 21.203 | 2021-05-01 | 43.9 | 1 | Stück | 4028177816251 | PCE |  |  |  | 73269098
1512000 | KX | Klemmenkasten KX, ohne Flanschplatte, BHT 600x400x120 mm | KX Klemmenkasten, BHT: 600x400x120 mm, Stahlblech, ohne Montageplatte, mit Deckel, ohne Flanschplatte | EC000261 | 1512000 | Rittal | 600 | 400 | 120 | 8.35 | x | 31.622 | 2021-05-01 | 51.3 | 1 | Stück | 4028177816268 | PCE |  |  |  | 73269098
1513000 | KX | Klemmenkasten KX, ohne Flanschplatte, BHT 800x400x120 mm | KX Klemmenkasten, BHT: 800x400x120 mm, Stahlblech, ohne Montageplatte, mit Deckel, ohne Flanschplatte | EC000261 | 1513000 | Rittal | 800 | 400 | 120 | 11 | x | 43.12 | 2021-05-01 | 61.2 | 1 | Stück | 4028177816275 | PCE |  |  |  | 73269098
1514000 | KX | Klemmenkasten KX, ohne Flanschplatte, BHT 150x150x80 mm | KX Klemmenkasten, BHT: 150x150x80 mm, Stahlblech, ohne Montageplatte, mit Deckel, ohne Flanschplatte | EC000261 | 1514000 | Rittal | 150 | 150 | 80 | 1.4 | x | 2.292 | 2021-05-01 | 19 | 1 | Stück | 4028177816282 | PCE |  |  |  | 73269098
1515000 | KX | Klemmenkasten KX, ohne Flanschplatte, BHT 300x150x80 mm | KX Klemmenkasten, BHT: 300x150x80 mm, Stahlblech, ohne Montageplatte, mit Deckel, ohne Flanschplatte | EC000261 | 1515000 | Rittal | 300 | 150 | 80 | 1.9 | x | 4.242 | 2021-05-01 | 22.8 | 1 | Stück | 4028177816299 | PCE |  |  |  | 73269098
1516000 | KX | Klemmenkasten KX, ohne Flanschplatte, BHT 200x200x80 mm | KX Klemmenkasten, BHT: 200x200x80 mm, Stahlblech, ohne Montageplatte, mit Deckel, ohne Flanschplatte | EC000261 | 1516000 | Rittal | 200 | 200 | 80 | 1.8 | x | 3.771 | 2021-05-01 | 22.3 | 1 | Stück | 4028177816305 | PCE |  |  |  | 73269098
1517000 | KX | Klemmenkasten KX, ohne Flanschplatte, BHT 300x200x80 mm | KX Klemmenkasten, BHT: 300x200x80 mm, Stahlblech, ohne Montageplatte, mit Deckel, ohne Flanschplatte | EC000261 | 1517000 | Rittal | 300 | 200 | 80 | 2.39 | x | 5.858 | 2021-05-01 | 23.7 | 1 | Stück | 4028177816312 | PCE |  |  |  | 73269098
1518000 | KX | Klemmenkasten KX, ohne Flanschplatte, BHT 400x200x80 mm | KX Klemmenkasten, BHT: 400x200x80 mm, Stahlblech, ohne Montageplatte, mit Deckel, ohne Flanschplatte | EC000261 | 1518000 | Rittal | 400 | 200 | 80 | 3.1 | x | 7.414 | 2021-05-01 | 27.4 | 1 | Stück | 4028177816329 | PCE |  |  |  | 73269098
1521010 | KL | Klemmenkästen KL, Edelstahl 1.4301, ohne Flanschplatte, BHT 150x150x80 mm | KL Klemmenkasten, BHT: 150x150x80 mm, Edelstahl, 1.4301, ohne Montageplatte, mit Deckel, ohne Flanschplatte | EC000261 | 1521010 | Rittal | 150 | 150 | 80 | 1.3 | x | 2.325 | 2021-05-01 | 93.1 | 1 | Stück | 4028177008441 | PCE |  |  |  | 73269098
1522010 | KL | Klemmenkästen KL, Edelstahl 1.4301, ohne Flanschplatte, BHT 300x150x80 mm | KL Klemmenkasten, BHT: 300x150x80 mm, Edelstahl, 1.4301, ohne Montageplatte, mit Deckel, ohne Flanschplatte | EC000261 | 1522010 | Rittal | 300 | 150 | 80 | 1.8 | x | 4.673 | 2021-05-01 | 112.9 | 1 | Stück | 4028177008465 | PCE |  |  |  | 73269098
1523010 | KL | Klemmenkästen KL, Edelstahl 1.4301, ohne Flanschplatte, BHT 200x200x80 mm | KL Klemmenkasten, BHT: 200x200x80 mm, Edelstahl, 1.4301, ohne Montageplatte, mit Deckel, ohne Flanschplatte | EC000261 | 1523010 | Rittal | 200 | 200 | 80 | 1.8 | x | 4.16 | 2021-05-01 | 111.5 | 1 | Stück | 4028177008489 | PCE |  |  |  | 73269098
1524010 | KL | Klemmenkästen KL, Edelstahl 1.4301, ohne Flanschplatte, BHT 300x200x80 mm | KL Klemmenkasten, BHT: 300x200x80 mm, Edelstahl, 1.4301, ohne Montageplatte, mit Deckel, ohne Flanschplatte | EC000261 | 1524010 | Rittal | 300 | 200 | 80 | 2.4 | x | 6.535 | 2021-05-01 | 129.1 | 1 | Stück | 4028177008502 | PCE |  |  |  | 73269098
1525010 | KL | Klemmenkästen KL, Edelstahl 1.4301, ohne Flanschplatte, BHT 400x200x120 mm | KL Klemmenkasten, BHT: 400x200x120 mm, Edelstahl, 1.4301, ohne Montageplatte, mit Deckel, ohne Flanschplatte | EC000261 | 1525010 | Rittal | 400 | 200 | 120 | 3.6 | x | 11.842 | 2021-05-01 | 146.9 | 1 | Stück | 4028177008526 | PCE |  |  |  | 73269098
1526010 | KL | Klemmenkästen KL, Edelstahl 1.4301, ohne Flanschplatte, BHT 300x300x120 mm | KL Klemmenkasten, BHT: 300x300x120 mm, Edelstahl, 1.4301, ohne Montageplatte, mit Deckel, ohne Flanschplatte | EC000261 | 1526010 | Rittal | 300 | 300 | 120 | 3.9 | x | 13.014 | 2021-05-01 | 156.9 | 1 | Stück | 4028177008540 | PCE |  |  |  | 73269098
1527000 | KX | Klemmenkasten KX, ohne Flanschplatte, BHT 800x200x120 mm | KX Klemmenkasten, BHT: 800x200x120 mm, Stahlblech, ohne Montageplatte, mit Deckel, ohne Flanschplatte | EC000261 | 1527000 | Rittal | 800 | 200 | 120 | 6.45 | x | 21.382 | 2021-05-01 | 52.4 | 1 | Stück | 4028177816336 | PCE |  |  |  | 73269098
1527010 | KL | Klemmenkästen KL, Edelstahl 1.4301, ohne Flanschplatte, BHT 150x150x120 mm | KL Klemmenkasten, BHT: 150x150x120 mm, Edelstahl, 1.4301, ohne Montageplatte, mit Deckel, ohne Flanschplatte | EC000261 | 1527010 | Rittal | 150 | 150 | 120 | 1.6 | x | 3.672 | 2021-05-01 | 107.9 | 1 | Stück | 4028177663329 | PCE |  |  |  | 73269098
1528000 | KX | Klemmenkasten KX, ohne Flanschplatte, BHT 200x150x80 mm | KX Klemmenkasten, BHT: 200x150x80 mm, Stahlblech, ohne Montageplatte, mit Deckel, ohne Flanschplatte | EC000261 | 1528000 | Rittal | 200 | 150 | 80 | 1.6 | x | 2.86 | 2021-05-01 | 21.9 | 1 | Stück | 4028177816343 | PCE |  |  |  | 73269098
1528010 | KL | Klemmenkästen KL, Edelstahl 1.4301, ohne Flanschplatte, BHT 200x200x120 mm | KL Klemmenkasten, BHT: 200x200x120 mm, Edelstahl, 1.4301, ohne Montageplatte, mit Deckel, ohne Flanschplatte | EC000261 | 1528010 | Rittal | 200 | 200 | 120 | 2.2 | x | 6.237 | 2021-05-01 | 122.3 | 1 | Stück | 4028177663336 | PCE |  |  |  | 73269098
1529000 | KX | Klemmenkasten KX, ohne Flanschplatte, BHT 200x150x120 mm | KX Klemmenkasten, BHT: 200x150x120 mm, Stahlblech, ohne Montageplatte, mit Deckel, ohne Flanschplatte | EC000261 | 1529000 | Rittal | 200 | 150 | 120 | 1.75 | x | 4.16 | 2021-05-01 | 23.2 | 1 | Stück | 4028177816350 | PCE |  |  |  | 73269098
1529010 | KL | Klemmenkästen KL, Edelstahl 1.4301, ohne Flanschplatte, BHT 300x200x120 mm | KL Klemmenkasten, BHT: 300x200x120 mm, Edelstahl, 1.4301, ohne Montageplatte, mit Deckel, ohne Flanschplatte | EC000261 | 1529010 | Rittal | 300 | 200 | 120 | 2.9 | x | 8.853 | 2021-05-01 | 147.9 | 1 | Stück | 4028177663343 | PCE |  |  |  | 73269098
1530000 | KX | Klemmenkasten KX, mit Flanschplatte, BHT 300x150x120 mm | KX Klemmenkasten, BHT: 300x150x120 mm, Stahlblech, ohne Montageplatte, mit Deckel, Flanschplatte | EC000261 | 1530000 | Rittal | 300 | 150 | 120 | 2.62 | x | 6.629 | 2021-05-01 | 32.3 | 1 | Stück | 4028177816367 | PCE |  |  |  | 73269098
1530010 | KL | Klemmenkästen KL, Edelstahl 1.4301, ohne Flanschplatte, BHT 400x300x120 mm | KL Klemmenkasten, BHT: 400x300x120 mm, Edelstahl, 1.4301, ohne Montageplatte, mit Deckel, ohne Flanschplatte | EC000261 | 1530010 | Rittal | 400 | 300 | 120 | 4.6 | x | 17.159 | 2021-05-01 | 176 | 1 | Stück | 4028177663350 | PCE |  |  |  | 73269098
1531000 | KX | Klemmenkasten KX, mit Flanschplatte, BHT 300x200x120 mm | KX Klemmenkasten, BHT: 300x200x120 mm, Stahlblech, ohne Montageplatte, mit Deckel, Flanschplatte | EC000261 | 1531000 | Rittal | 300 | 200 | 120 | 3.12 | x | 8.626 | 2021-05-01 | 34.1 | 1 | Stück | 4028177816374 | PCE |  |  |  | 73269098
1532000 | KX | Klemmenkasten KX, mit Flanschplatte, BHT 400x200x120 mm | KX Klemmenkasten, BHT: 400x200x120 mm, Stahlblech, ohne Montageplatte, mit Deckel, Flanschplatte | EC000261 | 1532000 | Rittal | 400 | 200 | 120 | 3.82 | x | 11.391 | 2021-05-01 | 38.2 | 1 | Stück | 4028177816381 | PCE |  |  |  | 73269098
1533000 | KX | Klemmenkasten KX, mit Flanschplatte, BHT 500x200x120 mm | KX Klemmenkasten, BHT: 500x200x120 mm, Stahlblech, ohne Montageplatte, mit Deckel, Flanschplatte | EC000261 | 1533000 | Rittal | 500 | 200 | 120 | 4.73 | x | 14.156 | 2021-05-01 | 44.6 | 1 | Stück | 4028177816398 | PCE |  |  |  | 73269098
1535000 | KX | Klemmenkasten KX, mit Flanschplatte, BHT 300x300x120 mm | KX Klemmenkasten, BHT: 300x300x120 mm, Stahlblech, ohne Montageplatte, mit Deckel, Flanschplatte | EC000261 | 1535000 | Rittal | 300 | 300 | 120 | 4.47 | x | 12.62 | 2021-05-01 | 41.6 | 1 | Stück | 4028177816404 | PCE |  |  |  | 73269098
1536000 | KX | Klemmenkasten KX, mit Flanschplatte, BHT 400x300x120 mm | KX Klemmenkasten, BHT: 400x300x120 mm, Stahlblech, ohne Montageplatte, mit Deckel, Flanschplatte | EC000261 | 1536000 | Rittal | 400 | 300 | 120 | 5.4 | x | 16.665 | 2021-05-01 | 45.3 | 1 | Stück | 4028177816411 | PCE |  |  |  | 73269098
1537000 | KX | Klemmenkasten KX, mit Flanschplatte, BHT 500x300x120 mm | KX Klemmenkasten, BHT: 500x300x120 mm, Stahlblech, ohne Montageplatte, mit Deckel, Flanschplatte | EC000261 | 1537000 | Rittal | 500 | 300 | 120 | 6.01 | x | 20.709 | 2021-05-01 | 51.3 | 1 | Stück | 4028177816428 | PCE |  |  |  | 73269098
1538000 | KX | Klemmenkasten KX, mit Flanschplatte, BHT 600x300x120 mm | KX Klemmenkasten, BHT: 600x300x120 mm, Stahlblech, ohne Montageplatte, mit Deckel, Flanschplatte | EC000261 | 1538000 | Rittal | 600 | 300 | 120 | 7.02 | x | 24.754 | 2021-05-01 | 55.6 | 1 | Stück | 4028177816435 | PCE |  |  |  | 73269098
1539000 | KX | Klemmenkasten KX, mit Flanschplatte, BHT 400x400x120 mm | KX Klemmenkasten, BHT: 400x400x120 mm, Stahlblech, ohne Montageplatte, mit Deckel, Flanschplatte | EC000261 | 1539000 | Rittal | 400 | 400 | 120 | 6.61 | x | 22.547 | 2021-05-01 | 53.4 | 1 | Stück | 4028177816442 | PCE |  |  |  | 73269098
1540000 | KX | Klemmenkasten KX, mit Flanschplatte, BHT 600x400x120 mm | KX Klemmenkasten, BHT: 600x400x120 mm, Stahlblech, ohne Montageplatte, mit Deckel, Flanschplatte | EC000261 | 1540000 | Rittal | 600 | 400 | 120 | 9.32 | x | 32.588 | 2021-05-01 | 61.2 | 1 | Stück | 4028177816459 | PCE |  |  |  | 73269098
1541000 | KX | Klemmenkasten KX, mit Flanschplatte, BHT 800x400x120 mm | KX Klemmenkasten, BHT: 800x400x120 mm, Stahlblech, ohne Montageplatte, mit Deckel, Flanschplatte | EC000261 | 1541000 | Rittal | 800 | 400 | 120 | 11.1 | x | 43.237 | 2021-05-01 | 72.7 | 1 | Stück | 4028177816466 | PCE |  |  |  | 73269098
1545000 | KX | Elektro-Box KX, BHT 150x300x80 mm | KX E-Box, BHT: 150x300x80, Stahlblech, mit Montageplatte, mit Tür | EC000261 | 1545000 | Rittal | 150 | 300 | 80 | 2.54 | 125 x 285 | 5.188 | 2021-05-01 | 31.1 | 1 | Stück | 4028177816473 | PCE |  |  |  | 94032080
1546000 | KX | Elektro-Box KX, BHT 200x200x80 mm | KX E-Box, BHT: 200x200x80, Stahlblech, mit Montageplatte, mit Tür | EC000261 | 1546000 | Rittal | 200 | 200 | 80 | 2.26 | 175 x 185 | 4.541 | 2021-05-01 | 29.1 | 1 | Stück | 4028177816480 | PCE |  |  |  | 94032080
1547000 | KX | Elektro-Box KX, BHT 200x400x80 mm | KX E-Box, BHT: 200x400x80, Stahlblech, mit Montageplatte, mit Tür | EC000261 | 1547000 | Rittal | 200 | 400 | 80 | 4.15 | 175 x 385 | 9.017 | 2021-05-01 | 37.9 | 1 | Stück | 4028177816497 | PCE |  |  |  | 94032080
1548000 | KX | Elektro-Box KX, BHT 150x300x120 mm | KX E-Box, BHT: 150x300x120 mm, Stahlblech, mit Montageplatte, mit Tür | EC000261 | 1548000 | Rittal | 150 | 300 | 120 | 2.93 | 125 x 285 | 7.152 | 2021-05-01 | 31.1 | 1 | Stück | 4028177816503 | PCE |  |  |  | 94032080
1549000 | KX | Elektro-Box KX, BHT 200x200x120 mm | KX E-Box, BHT: 200x200x120, Stahlblech, mit Montageplatte, mit Tür | EC000261 | 1549000 | Rittal | 200 | 200 | 120 | 2.64 | 175 x 185 | 6.261 | 2021-05-01 | 29.9 | 1 | Stück | 4028177816510 | PCE |  |  |  | 94032080
1550000 | KX | Elektro-Box KX, BHT 200x400x120 mm | KX E-Box, BHT: 200x400x120, Stahlblech, mit Montageplatte, mit Tür | EC000261 | 1550000 | Rittal | 200 | 400 | 120 | 4.62 | 175 x 385 | 12.813 | 2021-05-01 | 37.1 | 1 | Stück | 4028177816527 | PCE |  |  |  | 94032080
1551000 | KX | Elektro-Box KX, BHT 150x150x80 mm | KX E-Box, BHT: 150x150x80, Stahlblech, mit Montageplatte, mit Tür | EC000261 | 1551000 | Rittal | 150 | 150 | 80 | 1.49 | 125 x 135 | 2.653 | 2021-05-01 | 27.6 | 1 | Stück | 4028177816534 | PCE |  |  |  | 94032080
1552000 | KX | Elektro-Box KX, BHT 200x300x80 mm | KX E-Box, BHT: 200x300x80, Stahlblech, mit Montageplatte, mit Tür | EC000261 | 1552000 | Rittal | 200 | 300 | 80 | 3.18 | 175 x 285 | 6.779 | 2021-05-01 | 34 | 1 | Stück | 4028177816541 | PCE |  |  |  | 94032080
1553000 | KX | Elektro-Box KX, BHT 150x150x120 mm | KX E-Box, BHT: 150x150x120, Stahlblech, mit Montageplatte, mit Tür | EC000261 | 1553000 | Rittal | 150 | 150 | 120 | 1.72 | 125 x 135 | 3.709 | 2021-05-01 | 28.6 | 1 | Stück | 4028177816558 | PCE |  |  |  | 94032080
1554000 | KX | Elektro-Box KX, BHT 200x300x120 mm | KX E-Box, BHT: 200x300x120 mm, Stahlblech, mit Montageplatte, mit Tür | EC000261 | 1554000 | Rittal | 200 | 300 | 120 | 3.63 | 175 x 285 | 9.155 | 2021-05-01 | 33.9 | 1 | Stück | 4028177816565 | PCE |  |  |  | 94032080
1555000 | KX | Elektro-Box KX, BHT 300x300x120 mm | KX E-Box, BHT: 300x300x120, Stahlblech, mit Montageplatte, mit Tür | EC000261 | 1555000 | Rittal | 300 | 300 | 120 | 5.14 | 275 x 285 | 13.734 | 2021-05-01 | 37.7 | 1 | Stück | 4028177816572 | PCE |  |  |  | 94032080
1556000 | KX | Elektro-Box KX, BHT 300x400x120 mm | KX E-Box, BHT: 300x400x120, Stahlblech, mit Montageplatte, mit Tür | EC000261 | 1556000 | Rittal | 300 | 400 | 120 | 6.38 | 275 x 385 | 17.916 | 2021-05-01 | 42.3 | 1 | Stück | 4028177816589 | PCE |  |  |  | 94032080
1557000 | KX | Elektro-Box KX, BHT 200x500x120 mm | KX E-Box, BHT: 200x500x120, Stahlblech, mit Montageplatte, mit Tür | EC000261 | 1557000 | Rittal | 200 | 500 | 120 | 5.57 | 175 x 485 | 15.365 | 2021-05-01 | 42.3 | 1 | Stück | 4028177816596 | PCE |  |  |  | 94032080
1558010 | BG | Bus-Gehäuse BG, Edelstahl 1.4301, Tragschiene fixiert, BHT 400x200x123mm | BG Bus-Gehäuse, BHT: 400x200x123 mm, Edelstahl, 1.4301, ohne Montageplatte, mit Deckel, Tragschiene | EC000261 | 1558010 | Rittal | 400 | 200 | 123 | 4.5 |  | 11.759 | 2021-05-01 | 163.5 | 1 | Stück | 4028177009912 | PCE |  |  |  | 94032080
1559010 | BG | Bus-Gehäuse BG, Edelstahl 1.4301, Tragschiene fixiert, BHT 600x200x123mm | BG Bus-Gehäuse, BHT: 600x200x123 mm, Edelstahl, 1.4301, ohne Montageplatte, mit Deckel, Tragschiene | EC000261 | 1559010 | Rittal | 600 | 200 | 123 | 6 |  | 18.239 | 2021-05-01 | 181.8 | 1 | Stück | 4028177009950 | PCE |  |  |  | 94032080
1560000 | KX | Klemmenkasten KX, Edelstahl 1.4301, ohne Flanschplatte, BHT 150x150x80 mm | KX Klemmenkasten, BHT: 150x150x80 mm, Edelstahl, 1.4301, ohne Montageplatte, mit Deckel, ohne Flanschplatte | EC000261 | 1560000 | Rittal | 150 | 150 | 80 | 1.3 | x | 2.292 | 2021-05-01 | 93.1 | 1 | Stück | 4028177919174 | PCE |  |  |  | 73269098
1560800 | KX | Montageplatte, für Klemmenkasten KX, Bus-Gehäuse KX, für BH: 150x150 mm | KX Montageplatte, für Klemmenkästen KX und Bus-Gehäuse KX, für BH: 150x150 mm | EC000213 | 1560800 | Rittal | 0 | 0 | 0 | 0.23 | x | 0.182 | 2021-05-01 | 2.68 | 1 | Stück | 4028177925151 | PCE |  |  |  | 73269098
1561000 | KX | Klemmenkasten KX, Edelstahl 1.4301, ohne Flanschplatte, BHT 300x150x80 mm | KX Klemmenkasten, BHT: 300x150x80 mm, Edelstahl 1.4301, ohne Montageplatte, mit Deckel, ohne Flanschplatte | EC000261 | 1561000 | Rittal | 300 | 150 | 80 | 1.8 | x | 4.242 | 2021-05-01 | 112.9 | 1 | Stück | 4028177919181 | PCE |  |  |  | 73269098
1561800 | KX | Montageplatte, für Klemmenkasten KX, Bus-Gehäuse KX, für BH: 300x150 mm | KX Montageplatte, für Klemmenkästen KX und Bus-Gehäuse KX, für BH: 300x150 mm | EC000213 | 1561800 | Rittal | 0 | 0 | 0 | 0.55 | x | 0.325 | 2021-05-01 | 3.47 | 1 | Stück | 4028177925397 | PCE |  |  |  | 73269098
1562000 | KX | Klemmenkasten KX, Edelstahl 1.4301, ohne Flanschplatte, BHT 200x200x80 mm | KX Klemmenkasten, BHT: 200x200x80 mm, Edelstahl 1.4301, ohne Montageplatte, mit Deckel, ohne Flanschplatte | EC000261 | 1562000 | Rittal | 200 | 200 | 80 | 1.8 | x | 3.771 | 2021-05-01 | 111.5 | 1 | Stück | 4028177919044 | PCE |  |  |  | 73269098
1562800 | KX | Montageplatte, für Klemmenkasten KX, Bus-Gehäuse KX, für BH: 200x200 mm | KX Montageplatte, für Klemmenkästen KX und Bus-Gehäuse KX, für BH: 200x200 mm | EC000213 | 1562800 | Rittal | 0 | 0 | 0 | 0.48 | x | 0.178 | 2021-05-01 | 3.47 | 1 | Stück | 4028177925335 | PCE |  |  |  | 73269098
1563000 | KX | Klemmenkasten KX, Edelstahl 1.4301, ohne Flanschplatte, BHT 300x200x80 mm | KX Klemmenkasten, BHT: 300x200x80 mm, Edelstahl 1.4301, ohne Montageplatte, mit Deckel, ohne Flanschplatte | EC000261 | 1563000 | Rittal | 300 | 200 | 80 | 2.4 | x | 5.858 | 2021-05-01 | 129.1 | 1 | Stück | 4028177919198 | PCE |  |  |  | 73269098
1563800 | KX | Montageplatte, für Klemmenkasten KX, Bus-Gehäuse KX, für BH: 300x200 mm | KX Montageplatte, für Klemmenkästen KX und Bus-Gehäuse KX, für BH: 300x200 mm | EC000213 | 1563800 | Rittal | 0 | 0 | 0 | 0.75 | x | 0.436 | 2021-05-01 | 4.15 | 1 | Stück | 4028177925366 | PCE |  |  |  | 73269098
1564000 | KX | Klemmenkasten KX, Edelstahl 1.4301, ohne Flanschplatte, BHT 150x150x120 mm | KX Klemmenkasten, BHT: 150x150x120 mm, Edelstahl 1.4301, ohne Montageplatte, mit Deckel, ohne Flanschplatte | EC000261 | 1564000 | Rittal | 150 | 150 | 120 | 1.6 | x | 3.348 | 2021-05-01 | 107.9 | 1 | Stück | 4028177919051 | PCE |  |  |  | 73269098
1564800 | KX | Montageplatte, für Klemmenkasten KX, Bus-Gehäuse KX, für BH: 400x200 mm | KX Montageplatte, für Klemmenkästen KX und Bus-Gehäuse KX, für BH: 400x200 mm | EC000213 | 1564800 | Rittal | 0 | 0 | 0 | 1.1 | x | 2.165 | 2021-05-01 | 5.11 | 1 | Stück | 4028177925373 | PCE |  |  |  | 73269098
1565000 | KX | Klemmenkasten KX, Edelstahl 1.4301, ohne Flanschplatte, BHT 200x200x120 mm | KX Klemmenkasten, BHT: 200x200x120 mm, Edelstahl 1.4301, ohne Montageplatte, mit Deckel, ohne Flanschplatte | EC000261 | 1565000 | Rittal | 200 | 200 | 120 | 2.2 | x | 5.732 | 2021-05-01 | 122.3 | 1 | Stück | 4028177919068 | PCE |  |  |  | 73269098
1565800 | KX | Montageplatte, für Klemmenkasten KX, Bus-Gehäuse KX, für BH: 500x200 mm | KX Montageplatte, für Klemmenkästen KX und Bus-Gehäuse KX, für BH: 500x200 mm | EC000213 | 1565800 | Rittal | 0 | 0 | 0 | 1.31 | x | 2.72 | 2021-05-01 | 6.39 | 1 | Stück | 4028177925328 | PCE |  |  |  | 73269098
1566000 | KX | Klemmenkasten KX, Edelstahl 1.4301, ohne Flanschplatte, BHT 300x200x120 mm | KX Klemmenkasten, BHT: 300x200x120 mm, Edelstahl 1.4301, ohne Montageplatte, mit Deckel, ohne Flanschplatte | EC000261 | 1566000 | Rittal | 300 | 200 | 120 | 2.9 | x | 8.556 | 2021-05-01 | 147.9 | 1 | Stück | 4028177919204 | PCE |  |  |  | 73269098
1566800 | KX | Montageplatte, für Klemmenkasten KX, Bus-Gehäuse KX, für BH: 600x200 mm | KX Montageplatte, für Klemmenkästen KX und Bus-Gehäuse KX, für BH: 600x200 mm | EC000213 | 1566800 | Rittal | 0 | 0 | 0 | 1.68 | x | 3.247 | 2021-05-01 | 7.73 | 1 | Stück | 4028177925380 | PCE |  |  |  | 94039010
1567000 | KX | Klemmenkasten KX, Edelstahl 1.4301, ohne Flanschplatte, BHT 300x300x120 mm | KX Klemmenkasten, BHT: 300x300x120 mm, Edelstahl 1.4301, ohne Montageplatte, mit Deckel, ohne Flanschplatte | EC000261 | 1567000 | Rittal | 300 | 300 | 120 | 3.9 | x | 12.573 | 2021-05-01 | 156.9 | 1 | Stück | 4028177919075 | PCE |  |  |  | 73269098
1567800 | KX | Montageplatte, für Klemmenkasten KX, Bus-Gehäuse KX, für BH: 300x300 mm | KX Montageplatte, für Klemmenkästen KX und Bus-Gehäuse KX, für BH: 300x300 mm | EC000213 | 1567800 | Rittal | 0 | 0 | 0 | 1.24 | x | 2.523 | 2021-05-01 | 5.66 | 1 | Stück | 4028177925342 | PCE |  |  |  | 73269098
1568000 | KX | Klemmenkasten KX, Edelstahl 1.4301, ohne Flanschplatte, BHT 400x200x120 mm | KX Klemmenkasten, BHT: 400x200x120 mm, Edelstahl 1.4301, ohne Montageplatte, mit Deckel, ohne Flanschplatte | EC000261 | 1568000 | Rittal | 400 | 200 | 120 | 3.6 | x | 10.784 | 2021-05-01 | 146.9 | 1 | Stück | 4028177919082 | PCE |  |  |  | 73269098
1568800 | KX | Montageplatte, für Klemmenkasten KX, Bus-Gehäuse KX, für BH: 300x400 mm | KX Montageplatte, für Klemmenkästen KX und Bus-Gehäuse KX, für BH: 300x400 mm | EC000213 | 1568800 | Rittal | 0 | 0 | 0 | 1.66 | x | 1.092 | 2021-05-01 | 7.18 | 1 | Stück | 4028177925175 | PCE |  |  |  | 73269098
1569000 | KX | Klemmenkasten KX, Edelstahl 1.4301, ohne Flanschplatte, BHT 400x300x120 mm | KX Klemmenkasten, BHT: 400x300x120 mm, Edelstahl 1.4301, ohne Montageplatte, mit Deckel, ohne Flanschplatte | EC000261 | 1569000 | Rittal | 400 | 300 | 120 | 4.6 | x | 16.724 | 2021-05-01 | 176 | 1 | Stück | 4028177919211 | PCE |  |  |  | 73269098
1569800 | KX | Montageplatte, für Klemmenkasten KX, Bus-Gehäuse KX, für BH: 500x300 mm | KX Montageplatte, für Klemmenkästen KX und Bus-Gehäuse KX, für BH: 500x300 mm | EC000213 | 1569800 | Rittal | 0 | 0 | 0 | 2.12 | x | 0.407 | 2021-05-01 | 9.25 | 1 | Stück | 4028177925144 | PCE |  |  |  | 73269098
1570800 | KX | Montageplatte, für Klemmenkasten KX, Bus-Gehäuse KX, für BH: 600x300 mm | KX Montageplatte, für Klemmenkästen KX und Bus-Gehäuse KX, für BH: 600x300 mm | EC000213 | 1570800 | Rittal | 0 | 0 | 0 | 2.62 | x | 5.133 | 2021-05-01 | 11.4 | 1 | Stück | 4028177925113 | PCE |  |  |  | 73269098
1570810 | KX | Montageplatte, für Klemmenkasten KX, Bus-Gehäuse KX, für BH: 800x300 mm | KX Montageplatte, für Klemmenkästen KX und Bus-Gehäuse KX, für BH: 800x300 mm | EC000213 | 1570810 | Rittal | 0 | 0 | 0 | 3.48 | x | 0.111 | 2021-05-01 | 16.6 | 1 | Stück | 4028177938038 | PCE |  |  |  | 94039010
1571800 | KX | Montageplatte, für Klemmenkasten KX, Bus-Gehäuse KX, für BH: 400x400 mm | KX Montageplatte, für Klemmenkästen KX und Bus-Gehäuse KX, für BH: 400x400 mm | EC000213 | 1571800 | Rittal | 0 | 0 | 0 | 2.29 | x | 4.505 | 2021-05-01 | 9.97 | 1 | Stück | 4028177925168 | PCE |  |  |  | 73269098
1572800 | KX | Montageplatte, für Klemmenkasten KX, Bus-Gehäuse KX, für BH: 600x400 mm | KX Montageplatte, für Klemmenkästen KX und Bus-Gehäuse KX, für BH: 600x400 mm | EC000213 | 1572800 | Rittal | 0 | 0 | 0 | 3.58 | x | 6.903 | 2021-05-01 | 14.6 | 1 | Stück | 4028177925359 | PCE |  |  |  | 73269098
1573800 | KX | Montageplatte, für Klemmenkasten KX, Bus-Gehäuse KX, für BH: 800x400 mm | KX Montageplatte, für Klemmenkästen KX und Bus-Gehäuse KX, für BH: 800x400 mm | EC000213 | 1573800 | Rittal | 0 | 0 | 0 | 4.74 | x | 9.243 | 2021-05-01 | 17.7 | 1 | Stück | 4028177925137 | PCE |  |  |  | 73269098
1574000 | KX | Elektro-Box KX, BHT 200x300x155 mm | KX E-Box, BHT: 200x300x155 mm, Stahlblech, mit Montageplatte, mit Tür | EC000261 | 1574000 | Rittal | 200 | 300 | 155 | 3.98 | 175 x 285 | 11.65 | 2021-05-01 | 37.2 | 1 | Stück | 4028177816602 | PCE |  |  |  | 94032080
1574800 | KX | Montageplatte, für Klemmenkasten KX, Bus-Gehäuse KX, für BH: 800x200 mm | KX Montageplatte, für Klemmenkästen KX und Bus-Gehäuse KX, für BH: 800x200 mm | EC000213 | 1574800 | Rittal | 0 | 0 | 0 | 2.16 | x | 2.923 | 2021-05-01 | 11.9 | 1 | Stück | 4028177925403 | PCE |  |  |  | 73269098
1575000 | KX | Elektro-Box KX, BHT 300x300x155 mm | KX E-Box, BHT: 300x300x155 mm, Stahlblech, mit Montageplatte, mit Tür | EC000261 | 1575000 | Rittal | 300 | 300 | 155 | 5.5 | 275 x 285 | 17.119 | 2021-05-01 | 41.6 | 1 | Stück | 4028177816619 | PCE |  |  |  | 94032080
1575800 | KX | Montageplatte, für Klemmenkasten KX, Bus-Gehäuse KX, für BH: 200x150 mm | KX Montageplatte, für Klemmenkästen KX und Bus-Gehäuse KX, für BH: 200x150 mm | EC000213 | 1575800 | Rittal | 0 | 0 | 0 | 0.34 | x | 0.128 | 2021-05-01 | 3.11 | 1 | Stück | 4028177925427 | PCE |  |  |  | 73269098
1576000 | KX | Elektro-Box KX, BHT 380x300x155 mm | KX E-Box, BHT: 380x300x155 mm, Stahlblech, mit Montageplatte, eintürig mit Tür | EC000261 | 1576000 | Rittal | 380 | 300 | 155 | 6.64 | 365 x 275 | 21.604 | 2021-05-01 | 44.5 | 1 | Stück | 4028177816626 | PCE |  |  |  | 94032080
1576800 | KX | Montageplatte, für Klemmenkasten KX, Bus-Gehäuse KX, für BH: 400x150 mm | KX Montageplatte, für Klemmenkästen KX und Bus-Gehäuse KX, für BH: 400x150 mm | EC000213 | 1576800 | Rittal | 0 | 0 | 0 | 0.75 | x | 0.437 | 2021-05-01 | 4.38 | 1 | Stück | 4028177925410 | PCE |  |  |  | 73269098
1577000 | KX | Elektro-Box KX, BHT 300x400x155 mm | KX E-Box, BHT: 300x400x155, Stahlblech, mit Montageplatte, mit Tür | EC000261 | 1577000 | Rittal | 300 | 400 | 155 | 6.98 | 275 x 385 | 22.77 | 2021-05-01 | 50 | 1 | Stück | 4028177816633 | PCE |  |  |  | 94032080
1578000 | KX | Elektro-Box KX, BHT 300x600x155 mm | KX E-Box, BHT: 300x600x155, Stahlblech, mit Montageplatte, mit Tür | EC000261 | 1578000 | Rittal | 300 | 600 | 155 | 10.3 | 275 x 585 | 33.795 | 2021-05-01 | 63.1 | 1 | Stück | 4028177816640 | PCE |  |  |  | 94032080
1579000 | KX | Elektro-Box KX, BHT 300x800x155 mm | KX E-Box, BHT: 300x800x155, Stahlblech, mit Montageplatte, mit Tür | EC000261 | 1579000 | Rittal | 300 | 800 | 155 | 12.8 | 275 x 785 | 44.819 | 2021-05-01 | 77.6 | 1 | Stück | 4028177816657 | PCE |  |  |  | 94032080
1581200 | SZ | Metall-Flanschplatte, mit metrischer Vorprägung, für KX Durchmesser M20 | KX Metall-Flanschplatte, mit metrischer Vorprägung, für Kabeldurchmesser M20 | EC000211 | 1581200 | Rittal | 0 | 0 | 0 | 0.317 | x | 0.04 | 2021-05-01 | 5.96 | 1 | Stück | 4028177940536 | PCE |  |  |  | 94039010
1583000 | KX | Bus-Gehäuse KX, Edelstahl, BHT 200x300x80 mm | KX Bus-Gehäuse, BHT: 200x300x80 mm, Edelstahl, 1.4301, mit scharniertem Deckel | EC000261 | 1583000 | Rittal | 200 | 300 | 80 | 2.8 |  | 5.858 | 2021-05-01 | 131.6 | 1 | Stück | 4028177919099 | PCE |  |  |  | 94032080
1583010 | BG | Bus-Gehäuse BG, Edelstahl 1.4301, Tragschiene fixiert, BHT 200x300x80 mm | BG Bus-Gehäuse, BHT: 200x300x80 mm, Edelstahl, 1.4301, ohne Montageplatte, mit Deckel, Tragschiene | EC000261 | 1583010 | Rittal | 200 | 300 | 80 | 2.8 |  | 6.684 | 2021-05-01 | 131.6 | 1 | Stück | 4028177010932 | PCE |  |  |  | 94032080
1584000 | KX | KX E-Box, BHT: 200x300x120 mm, Edelstahl, 1.4301, mit Montageplatte, eintürig | KX E-Box, BHT: 200x300x120 mm, Edelstahl, 1.4301, mit Montageplatte, eintürig, ein Vorreiberverschluss | EC000261 | 1584000 | Rittal | 200 | 300 | 120 | 3.6 | 175 x 285 | 9.155 | 2021-05-01 | 119.2 | 1 | Stück | 4028177919105 | PCE |  |  |  | 94032080
1584010 | BG | Bus-Gehäuse BG, Edelstahl 1.4301, Tragschiene verstellbar, BHT 300x300x80 mm | BG Bus-Gehäuse, BHT: 300x300x80 mm, Edelstahl, 1.4301, ohne Montageplatte, mit Deckel, Tragschiene | EC000261 | 1584010 | Rittal | 300 | 300 | 80 | 3.7 |  | 9.92 | 2021-05-01 | 151.5 | 1 | Stück | 4028177010970 | PCE |  |  |  | 94032080
1585000 | KX | Bus-Gehäuse KX, Edelstahl, BHT 400x200x120 mm | KX Bus-Gehäuse, BHT: 400x200x120 mm, Edelstahl 1.4301, mit scharniertem Deckel | EC000261 | 1585000 | Rittal | 400 | 200 | 120 | 4.5 |  | 10.784 | 2021-05-01 | 163.5 | 1 | Stück | 4028177919112 | PCE |  |  |  | 94032080
1585010 | BG | Bus-Gehäuse BG, Edelstahl 1.4301, Tragschiene verstellbar, BHT 400x400x80 mm | BG Bus-Gehäuse, BHT: 400x300x80 mm, Edelstahl, 1.4301, ohne Montageplatte, mit Deckel, Tragschiene | EC000261 | 1585010 | Rittal | 400 | 300 | 80 | 4.5 |  | 13.442 | 2021-05-01 | 163.8 | 1 | Stück | 4028177011014 | PCE |  |  |  | 94032080
1586000 | KX | Bus-Gehäuse KX, Edelstahl, BHT 600x200x120 mm | KX Bus-Gehäuse, BHT: 600x200x120 mm, Edelstahl 1.4301, mit scharniertem Deckel | EC000261 | 1586000 | Rittal | 600 | 200 | 120 | 6 |  | 16.083 | 2021-05-01 | 181.8 | 1 | Stück | 4028177919129 | PCE |  |  |  | 94032080
1587000 | KX | KX E-Box, BHT: 200x300x155 mm, Edelstahl 1.4301, mit Montageplatte, eintürig | KX E-Box, BHT: 200x300x155 mm, Edelstahl 1.4301, mit Montageplatte, eintürig, ein Vorreiberverschluss | EC000261 | 1587000 | Rittal | 200 | 300 | 155 | 4.1 | 175 x 285 | 11.65 | 2021-05-01 | 135.3 | 1 | Stück | 4028177919136 | PCE |  |  |  | 94032080
1588000 | KX | KX E-Box, BHT: 380x300x155 mm, Edelstahl 1.4301, mit Montageplatte, eintürig | KX E-Box, BHT: 380x300x155 mm, Edelstahl 1.4301, mit Montageplatte, eintürig, ein Vorreiberverschluss | EC000261 | 1588000 | Rittal | 380 | 300 | 155 | 7.5 | 365 x 275 | 21.604 | 2021-05-01 | 156.8 | 1 | Stück | 4028177919143 | PCE |  |  |  | 94032080
1589000 | KX | Klemmenkasten KX, ohne Flanschplatte, BHT 400x150x120 mm | KX Klemmenkasten, BHT: 400x150x120 mm, Stahlblech, ohne Montageplatte, mit Deckel, ohne Flanschplatte | EC000261 | 1589000 | Rittal | 400 | 150 | 120 | 2.98 | x | 8.179 | 2021-05-01 | 28.8 | 1 | Stück | 4028177816664 | PCE |  |  |  | 73269098
1590010 | KX | SZ Wandbefestigungshalter, klein, Stahlblech, verzinkt, Wandabstand 10 mm | SZ Wandbefestigungslasche, für AX und KX, Stahlbech, Wandabstand: 10 mm | EC002625 | 1590010 | Rittal |  |  |  | 0.14 | x | 0.001 | 2021-05-01 | 5.98 | 4 | Stück | 4028177938045 | PK |  |  |  | 73182900
1592200 | KX | KX Deckelscharnier für Klemmenkästen KX, Zink-Druckguss | KX Deckelscharnier, für Klemmenkästen KX, Zink-Druckguss | EC001167 | 1592200 | Rittal |  |  |  | 0.156 | x | 0.13 | 2021-05-01 | 10.23 | 6 | Stück | 4028177938069 | PK |  |  |  | 73182900
1592210 | KX | KX Deckelscharnier für Klemmenkästen KX, Edelstahl 1.4404 | KX Deckelscharnier, für Klemmenkästen KX, Edelstahl 1.4404 | EC001167 | 1592210 | Rittal |  |  |  | 0.066 | x | 0.135 | 2021-05-01 | 23.2 | 2 | Stück | 4028177938076 | PK |  |  |  | 73182900
1594010 | KX | SZ Wandbefestigungshalter, klein, Edelstahl 1.4301 (AISI 304), Wandabstand 10 m | SZ Wandbefestigungslasche, für AX und KX, Edelstahl, Wandabstand: 10 mm | EC002625 | 1594010 | Rittal |  |  |  | 0.148 | x | 0.52 | 2021-05-01 | 13.9 | 4 | Stück | 4028177938083 | PK |  |  |  | 73182900
1610000 | KX | Bus-Gehäuse KX, Stahlblech, mit Sichtscheibe, BHT 400x200x155 mm | KX Bus-Gehäuse, BHT: 400x200x155 mm, Stahlblech, mit geschlossenem Boden, mit scharniertem Deckel,und Sichtscheibe | EC000261 | 1610000 | Rittal | 400 | 200 | 155 | 2.36 |  | 13.648 | 2021-05-01 | 68.2 | 1 | Stück | 4028177816671 | PCE |  |  |  | 94032080
1611000 | KX | Bus-Gehäuse KX, Stahlblech, mit Sichtscheibe, BHT 400x300x155 mm | KX Bus-Gehäuse, BHT: 400x300x155 mm, Stahlblech, mit geschlossenem Boden, mit scharniertem Deckel,und Sichtscheibe | EC000261 | 1611000 | Rittal | 400 | 300 | 155 | 4.72 |  | 20.242 | 2021-05-01 | 76.6 | 1 | Stück | 4028177816688 | PCE |  |  |  | 94032080
1612000 | KX | Bus-Gehäuse KX, Stahlblech, mit Sichtscheibe, BHT 600x300x155 mm | KX Bus-Gehäuse, BHT: 600x300x155 mm, Stahlblech, mit geschlossenem Boden, mit scharniertem Deckel,und Sichtscheibe | EC000261 | 1612000 | Rittal | 600 | 300 | 155 | 5.47 |  | 30.189 | 2021-05-01 | 98.7 | 1 | Stück | 4028177816695 | PCE |  |  |  | 94032080
1613000 | KX | Bus-Gehäuse KX, Stahlblech, mit Sichtscheibe, BHT 800x300x155 mm | KX Bus-Gehäuse, BHT: 800x300x155 mm, Stahlblech, mit geschlossenem Boden, mit scharniertem Deckel,und Sichtscheibe | EC000261 | 1613000 | Rittal | 800 | 300 | 155 | 7.78 |  | 41.781 | 2021-05-01 | 123.8 | 1 | Stück | 4028177816701 | PCE |  |  |  | 94032080
1670600 | HD | Klemmkästen HD, Edelstahl 1.4301, BHT 150x150x80 mm | HD Klemmenkasten, BHT: 150x150x80 mm, Edelstahl, 1.4301, mit Deckel und Silikondichtung | EC002713 | 1670600 | Rittal |  |  | 80 | 1.7 | x | 6.458 | 2021-05-01 | 150.7 | 1 | Stück | 4028177639737 | PCE |  |  |  | 94032080
1671600 | HD | Klemmkästen HD, Edelstahl 1.4301, BHT 150x150x120 mm | HD Klemmenkasten, BHT: 150x150x120 mm, Edelstahl, 1.4301, mit Deckel und Silikondichtung | EC002713 | 1671600 | Rittal |  |  | 120 | 2.2 | x | 4.536 | 2021-05-01 | 165.3 | 1 | Stück | 4028177639744 | PCE |  |  |  | 94032080
1672600 | HD | Klemmkästen HD, Edelstahl 1.4301, BHT 200x200x120 mm | HD Klemmenkasten, BHT: 200x200x120 mm, Edelstahl, 1.4301, mit Deckel und Silikondichtung | EC002713 | 1672600 | Rittal |  |  | 120 | 3 | x | 8.004 | 2021-05-01 | 176.3 | 1 | Stück | 4028177639751 | PCE |  |  |  | 94032080
1674600 | HD | Klemmkästen HD, Edelstahl 1.4301, BHT 300x200x120 mm | HD Klemmenkasten, BHT: 300x200x120 mm, Edelstahl, 1.4301, mit Deckel und Silikondichtung | EC002713 | 1674600 | Rittal |  |  | 120 | 4 | x | 11.703 | 2021-05-01 | 187.4 | 1 | Stück | 4028177639768 | PCE |  |  |  | 94032080
1675600 | HD | Klemmkästen HD, Edelstahl 1.4301, BHT 400x200x120 mm | HD Klemmenkasten, BHT: 400x200x120 mm, Edelstahl, 1.4301, mit Deckel und Silikondichtung | EC002713 | 1675600 | Rittal |  |  | 120 | 5 | x | 15.138 | 2021-05-01 | 198.4 | 1 | Stück | 4028177639775 | PCE |  |  |  | 94032080
1676600 | HD | Klemmkästen HD, Edelstahl 1.4301, BHT 400x300x120 mm | HD Klemmenkasten, BHT: 400x300x120 mm, Edelstahl, 1.4301, mit Deckel und Silikondichtung | EC002713 | 1676600 | Rittal |  |  | 120 | 5.9 | x | 21.635 | 2021-05-01 | 214.3 | 1 | Stück | 4028177662728 | PCE |  |  |  | 94032080
1931200 | EL | Blindplatten, 482,6mm (19"), Aluminium, natur eloxiert, 1 HE | EL Blindplatte 482,6 mm (19"), 1 HE | EC000456 | 1931200 | Rittal | 0 |  |  | 0.564 | x | 0.107 | 2021-05-01 | 27.7 | 3 | Stück | 4028177012684 | PK |  |  |  | 76169990
1932200 | EL | Blindplatten, 482,6mm (19"), Aluminium, natur eloxiert, 2 HE | EL Blindplatte 482,6 mm (19"), 2 HE | EC000456 | 1932200 | Rittal | 0 |  |  | 1.128 | x | 0.213 | 2021-05-01 | 37.1 | 3 | Stück | 4028177012707 | PK |  |  |  | 76169990
1933200 | EL | Blindplatten, 482,6mm (19"), Aluminium, natur eloxiert, 3 HE | EL Blindplatte 482,6 mm (19"), 3 HE | EC000456 | 1933200 | Rittal | 0 |  |  | 1.689 | x | 0.32 | 2021-05-01 | 50.5 | 3 | Stück | 4028177012721 | PK |  |  |  | 76169990
1934200 | EL | Blindplatten, 482,6mm (19"), Aluminium, natur eloxiert, 4 HE | EL Blindplatte 482,6 mm (19"), 4 HE | EC000456 | 1934200 | Rittal | 0 |  |  | 2.181 | x | 0.429 | 2021-05-01 | 58.8 | 3 | Stück | 4028177012745 | PK |  |  |  | 76169990
1935200 | EL | Blindplatten, 482,6mm (19"), Aluminium, natur eloxiert, 7 HE | EL Blindplatte 482,6 mm (19"), 7 HE | EC000456 | 1935200 | Rittal | 0 |  |  | 4.005 | x | 0.752 | 2021-05-01 | 92.7 | 3 | Stück | 4028177012769 | PK |  |  |  | 76169990
1936200 | EL | Blindplatten, 482,6mm (19"), Aluminium, natur eloxiert, 6 HE | EL Blindplatte 482,6 mm (19"), 6 HE | EC000456 | 1936200 | Rittal | 0 |  |  | 3.381 | x | 0.643 | 2021-05-01 | 85.1 | 3 | Stück | 4028177012783 | PK |  |  |  | 76169990
1937200 | EL | Blindplatten, 482,6mm (19"), Aluminium, natur eloxiert, 12 HE | EL Blindplatte 482,6 mm (19"), 12 HE | EC000456 | 1937200 | Rittal | 0 |  |  | 7.035 | x | 3.687 | 2021-05-01 | 148.6 | 3 | Stück | 4028177012806 | PK |  |  |  | 76169990
1939200 | EL | Blindplatten, 482,6mm (19"), Aluminium, natur eloxiert, 9 HE | EL Blindplatte 482,6 mm (19"), 9 HE | EC000456 | 1939200 | Rittal | 0 |  |  | 5.313 | x | 0.97 | 2021-05-01 | 119.1 | 3 | Stück | 4028177012820 | PK |  |  |  | 76169990
1950000 | EL | Scharnier für Blindplatten, Zink-Druckguss, mit Befestigungsmaterial | EL Scharnier, für Blindplatten | EC001167 | 1950000 | Rittal | 0 |  |  | 0.06 | x | 0.04 | 2021-05-01 | 6.53 | 2 | Stück | 4028177012998 | PK |  |  |  | 83021000
1962200 | SR | Gleitschienen, für Einschübe mit max. Einbautiefe < 190 mm | SR Gleitschienen, für Einbauten mit Einbautiefe < 190 mm | EC002620 | 1962200 | Rittal |  |  |  | 1.66 | x | 0.143 | 2021-05-01 | 19.5 | 10 | Stück | 4028177013117 | PK |  |  |  | 73269098
1963200 | SR | Gleitschienen, für Einschübe mit max. Einbautiefe > 190 mm | SR Gleitschienen, für Einbauten mit Einbautiefe > 190 mm | EC002620 | 1963200 | Rittal |  |  |  | 2.38 | x | 0.539 | 2021-05-01 | 22.3 | 10 | Stück | 4028177013131 | PK |  |  |  | 73269098
1980200 | SR | Schwenkrahmen-Arretierung, mit 180°-Scharnier | SR Schwenkrahmen-Arretierung, mit 180°-Scharnier | EC002626 | 1980200 | Rittal |  |  |  | 0.658 | x | 0.512 | 2021-05-01 | 20.6 | 1 | Stück | 4028177013254 | PCE |  |  |  | 73269098
2034010 | AX | AX Einbau-Kit für Schwenkrahmen, klein | AX Einbaukit, für Schwenkrahmen, klein, für AX und VX | EC002620 | 2034010 | Rittal |  |  |  | 0.535 | x | 0.756 | 2021-05-01 | 34.5 | 1 | Stück | 4028177938090 | PCE |  |  |  | 83024900
2090000 | DK | DK 19"-Fastener, 1 HE, für Profilschienen und Montagerahmen | DK 19"-Fastener 1 HE (M5), Für Profilschienen und Montagerahmen | EC002358 | 2090000 | Rittal |  |  |  | 0.36 | x | 0.006 | 2021-05-01 | 17.9 | 24 | Stück | 4028177802230 | PK |  |  |  | 73181900
2092200 | EL | EL Käfigmuttern, M6, ohne Kontaktierung, für Blechstärke: 0,8-2,5 mm | EL Käfigmuttern, M6, ohne Kontaktierung, für Blechstärke: 0,8-2,5 mm | EC002358 | 2092200 | Rittal |  |  |  | 0.2 | x | 0.002 | 2021-05-01 | 9.79 | 50 | Stück | 4028177014114 | PK |  |  |  | 73181692
2092500 | EL | EL Käfigmuttern, M5, ohne Kontaktierung, für Blechstärke: 0,8-2,5 mm | EL Käfigmuttern, M5, ohne Kontaktierung, für Blechstärke: 0,8-2,5 mm | EC002358 | 2092500 | Rittal |  |  |  | 0.2 | x | 0.002 | 2021-05-01 | 8.96 | 50 | Stück | 4028177187344 | PK |  |  |  | 73181692
2094200 | EL | Käfigmutter mit Kontaktierung, M6 für Blechstärke 0,8 - 2,5 mm | EL Käfigmuttern, M6, mit Kontaktierung, für Blechstärke: 0,8-2,5 mm | EC002358 | 2094200 | Rittal |  |  |  | 0.2 | x | 0.002 | 2021-05-01 | 11.2 | 50 | Stück | 4028177014152 | PK |  |  |  | 73181692
2094400 | DK | DK Einsteckverschraubung, 19", M6, L: 16 mm | DK Einsteckverschraubung, 19", M6, L: 16 mm, | EC002358 | 2094400 | Rittal |  |  |  | 0.35 | x | 0.004 | 2021-05-01 | 16.9 | 50 | Stück | 4028177488847 | PK |  |  |  | 73181900
2094500 | EL | EL Käfigmuttern, M5, 50 Stk., mit Kontaktierung, für Blechstärke: 0,8-2,5 mm | EL Käfigmuttern, M5, mit Kontaktierung, für Blechstärke: 0,8-2,5 mm | EC002358 | 2094500 | Rittal |  |  |  | 0.2 | x | 0.002 | 2021-05-01 | 10.46 | 50 | Stück | 4028177187351 | PK |  |  |  | 73181692
2203400 | IN | Kabelführung - Klettband, Länge 5000 mm, Breite 16mm (VE 1 Rolle) | IN Klettband, L: 5000 mm | EC000046 | 2203400 | Rittal | 16 |  |  | 0.04 | x | 0.19 | 2021-05-01 | 11.2 | 1 | Stück | 4028177490161 | PCE |  |  |  | 39191019
2231000 | EL | Belüftungsfrontplatten, aus Aluminium, Breite 482,6 mm (19"), 1 HE | EL Belüftungsfrontplatte, 1 HE, 19" | EC000331 | 2231000 | Rittal |  |  |  | 0.447 | x | 0.113 | 2021-05-01 | 36.5 | 3 | Stück | 4028177018938 | PK |  |  |  | 76169990
2232000 | EL | Belüftungsfrontplatten, aus Aluminium, Breite 482,6 mm (19"), 2 HE | EL Belüftungsfrontplatte, 2 HE, 19" | EC000331 | 2232000 | Rittal |  |  |  | 0.882 | x | 0.708 | 2021-05-01 | 45.2 | 3 | Stück | 4028177018952 | PK |  |  |  | 76169990
2233000 | EL | Belüftungsfrontplatten, aus Aluminium, Breite 482,6 mm (19"), 3 HE, | EL Belüftungsfrontplatte, 3 HE, 19" | EC000331 | 2233000 | Rittal |  |  |  | 1.317 | x | 0.32 | 2021-05-01 | 63.3 | 3 | Stück | 4028177018976 | PK |  |  |  | 76169990
2243605 | EL | EL Wandgehäuse, 3-teilig, 3 HE, BHT: 600x212x373 mm, IP 55 | EL Wandgehäuse, 3-teilig, 3 HE, BHT: 600x212x373 mm, IP 55, Design-Sichttür vorne | EC002500 | 2243605 | Rittal | 600 | 212 | 373 | 19.667 | 485 x 165 | 68.2 | 2021-05-01 | 267 | 1 | Stück | 4028177324305 | PCE |  |  |  | 94032080
2246605 | EL | EL Wandgehäuse, 3-teilig, 6 HE, BHT: 600x345x373 mm, IP 55 | EL Wandgehäuse, 3-teilig, 6 HE, BHT: 600x345x373 mm, IP 55, Design-Sichttür vorne | EC002500 | 2246605 | Rittal | 600 | 345 | 373 | 24.967 | 485 x 299 | 103.664 | 2021-05-01 | 301 | 1 | Stück | 4028177324312 | PCE |  |  |  | 94032080
2249605 | EL | EL Wandgehäuse, 3-teilig, 9 HE, BHT: 600x478x373 mm, IP 55 | EL Wandgehäuse, 3-teilig, 9 HE, BHT: 600x478x373 mm, IP 55, Design-Sichttür vorne | EC002500 | 2249605 | Rittal | 600 | 478 | 373 | 30 | 485 x 432 | 139.128 | 2021-05-01 | 318 | 1 | Stück | 4028177324329 | PCE |  |  |  | 94032080
2252605 | EL | EL Wandgehäuse, 3-teilig, 12 HE, BHT: 600x612x373 mm, IP 55 | EL Wandgehäuse, 3-teilig, 12 HE, BHT: 600x612x373 mm, IP 55, Design-Sichttür vorne | EC002500 | 2252605 | Rittal | 600 | 612 | 373 | 36 | 485 x 565 | 175.956 | 2021-05-01 | 358 | 1 | Stück | 4028177324336 | PCE |  |  |  | 94032080
2253605 | EL | EL Wandgehäuse, 3-teilig, 3 HE, BHT: 600x212x473 mm, IP 55 | EL Wandgehäuse, 3-teilig, 3 HE, BHT: 600x212x473 mm, IP 55, Design-Sichttür vorne | EC002500 | 2253605 | Rittal | 600 | 212 | 473 | 21.92 | 485 x 165 | 85.05 | 2021-05-01 | 296 | 1 | Stück | 4028177324374 | PCE |  |  |  | 94032080
2255605 | EL | EL Wandgehäuse, 3-teilig, 15 HE, BHT: 600x746x373 mm, IP 55 | EL Wandgehäuse, 3-teilig, 15 HE, BHT: 600x746x373 mm, IP 55, Design-Sichttür vorne | EC002500 | 2255605 | Rittal | 600 | 746 | 373 | 42 | 485 x 699 | 210.056 | 2021-05-01 | 401 | 1 | Stück | 4028177324343 | PCE |  |  |  | 94032080
2256605 | EL | EL Wandgehäuse, 3-teilig, 6 HE, BHT: 600x345x473 mm, IP 55 | EL Wandgehäuse, 3-teilig, 6 HE, BHT: 600x345x473 mm, IP 55, Design-Sichttür vorne | EC002500 | 2256605 | Rittal | 600 | 345 | 473 | 27.336 | 485 x 299 | 127.224 | 2021-05-01 | 303 | 1 | Stück | 4028177324381 | PCE |  |  |  | 94032080
2259605 | EL | EL Wandgehäuse, 3-teilig, 9 HE, BHT: 600x478x473 mm, IP 55 | EL Wandgehäuse, 3-teilig, 9 HE, BHT: 600x478x473 mm, IP 55, Design-Sichttür vorne | EC002500 | 2259605 | Rittal | 600 | 478 | 473 | 33 | 485 x 432 | 176.904 | 2021-05-01 | 340 | 1 | Stück | 4028177324398 | PCE |  |  |  | 94032080
2261605 | EL | EL Wandgehäuse, 3-teilig, 21 HE, BHT: 600x1012x373 mm, IP 55 | EL Wandgehäuse, 3-teilig, 21 HE, BHT: 600x1012x373 mm, IP 55, Design-Sichttür vorne | EC002500 | 2261605 | Rittal | 600 | 1012 | 373 | 53 | 485 x 965 | 283.712 | 2021-05-01 | 485 | 1 | Stück | 4028177324367 | PCE |  |  |  | 94032080
2262605 | EL | EL Wandgehäuse, 3-teilig, 12 HE, BHT: 600x612x473 mm, IP 55 | EL Wandgehäuse, 3-teilig, 12 HE, BHT: 600x612x473 mm, IP 55, Design-Sichttür vorne | EC002500 | 2262605 | Rittal | 600 | 612 | 473 | 39 | 485 x 565 | 214.272 | 2021-05-01 | 382 | 1 | Stück | 4028177324404 | PCE |  |  |  | 94032080
2265605 | EL | EL Wandgehäuse, 3-teilig, 15 HE, BHT: 600x746x473 mm, IP 55 | EL Wandgehäuse, 3-teilig, 15 HE, BHT: 600x746x473 mm, IP 55, Design-Sichttür vorne | EC002500 | 2265605 | Rittal | 600 | 746 | 473 | 45 | 485 x 699 | 265.496 | 2021-05-01 | 420 | 1 | Stück | 4028177324411 | PCE |  |  |  | 94032080
2271605 | EL | EL Wandgehäuse, 3-teilig, 21 HE, BHT: 600x1012x473 mm, IP 55 | EL Wandgehäuse, 3-teilig, 21 HE, BHT: 600x1012x473 mm, IP 55, Design-Sichttür vorne | EC002500 | 2271605 | Rittal | 600 | 1012 | 473 | 56 | 485 x 965 | 349.422 | 2021-05-01 | 494 | 1 | Stück | 4028177324435 | PCE |  |  |  | 94032080
2304010 | HD | Vorreiberverschluss HD für Kompakt-Schaltschrank Edelstahl | HD Vorreiberverschluss, Edelstahl, 1.4404 | EC000327 | 2304010 | Rittal |  |  |  | 0.1 | x | 0.054 | 2021-05-01 | 25.5 | 1 | Stück | 4028177597815 | PCE |  |  |  | 83015000
2304100 | SZ | Vorreiberverschluss für AX, mit Doppelbart-Einsatz, Edelstahl 1.4404 | SZ Vorreiberverschluss, für AX, Edelstahl 1.4404, mit Doppelbart-Einsatz, | EC000327 | 2304100 | Rittal |  |  |  | 0.141 | x | 0.12 | 2021-05-01 | 25 | 1 | Stück | 4028177939042 | PCE |  |  |  | 83015000
2307000 | SZ | Verschluss-Einsätze, Zink-Druckguss, Länge 27 mm, Ausführung A, Fiat | SZ Verschluss-Einsatz, Ausführung A, Zink-Druckguss, Fiat, L: 27 mm | EC000743 | 2307000 | Rittal |  |  |  | 0.02 | x | 0.012 | 2021-05-01 | 1.89 | 1 | Stück | 4028177020849 | PCE |  |  |  | 83015000
2308000 | SZ | Schaltschrank-Schlüssel, für Verschluss-Einsatz Fiat | SZ Schaltschrank-Schlüssel, für Fiat | EC000175 | 2308000 | Rittal |  |  |  | 0.02 | x | 0.014 | 2021-05-01 | 7.18 | 1 | Stück | 4028177020863 | PCE |  |  |  | 83017000
2309000 | SZ | Montage-Clip für Tragschienen | SZ Montage-Clip, für Tragschiene | EC002625 | 2309000 | Rittal |  |  |  | 0.21 | x | 0.028 | 2021-05-01 | 18.3 | 30 | Stück | 4028177020887 | PK |  |  |  | 83024900
2309100 | KX | Befestigungskralle für zweite Montageebene | KX Befestigungskralle für zweite Montageebene, für Klemmenkästen KX und Bus-Gehäuse KX | EC002625 | 2309100 | Rittal |  |  |  | 0.14 | x | 0 | 2021-05-01 | 21 | 20 | Stück | 4028177938106 | PK |  |  |  | 83024900
2309110 | SZ | Vorreiberverschluss für KX E-Box, mit Doppelbart-Einsatz, Edelstahl 1.4404 | SZ Vorreiberverschluss, für KX E-Box, Edelstahl 1.4404, mit Doppelbart-Einsatz | EC000327 | 2309110 | Rittal |  |  |  | 0 | x | 0 | 2021-05-01 | 25 | 1 | Stück | 4028177944596 | PCE |  |  |  | 83024110
2311076 | AX | Türlochleiste für AX-Edelstahl, für Türhöhe 760 mm | AX Türlochleiste, für AX Edelstahl, für H: 760 mm | EC002625 | 2311076 | Rittal |  |  |  | 0.372 | x | 3.12 | 2021-05-01 | 25.2 | 2 | Stück | 4028177940543 | PK |  |  |  | 73269098
2311100 | AX | Türlochleiste für AX-Edelstahl, für Türhöhe 1000 mm | AX Türlochleiste, für AX Edelstahl, für H: 1000 mm | EC002625 | 2311100 | Rittal |  |  |  | 0.506 | x | 3.213 | 2021-05-01 | 29.4 | 2 | Stück | 4028177940550 | PK |  |  |  | 73269098
2311120 | AX | Türlochleiste für AX-Edelstahl, für Türhöhe 1200 mm | AX Türlochleiste, für AX Edelstahl, für H: 1200 mm | EC002625 | 2311120 | Rittal |  |  |  | 0.638 | x | 3.072 | 2021-05-01 | 33.6 | 2 | Stück | 4028177940567 | PK |  |  |  | 73269098
2311225 | SZ | Distanzbolzen, Länge 25 mm, Sechskantstahl (SW8) verzinkt | SZ Distanzbolzen, L: 25 mm | EC002625 | 2311225 | Rittal |  |  |  | 0.12 | x | 0.007 | 2021-05-01 | 16.4 | 12 | Stück | 4028177526815 | PK |  |  |  | 73181900
2311250 | SZ | Distanzbolzen, Länge 50 mm, Sechskantstahl (SW8) verzinkt | SZ Distanzbolzen, L: 50 mm | EC002625 | 2311250 | Rittal |  |  |  | 0.24 | x | 0.007 | 2021-05-01 | 22.8 | 12 | Stück | 4028177526822 | PK |  |  |  | 73181900
2313150 | SZ | Tragschienen, nach EN 60 715, Länge 2000 mm, Ausführung TS 35/15 | SZ Tragschiene nach EN 60 715, Ausführung TS 35/15, L: 2000 mm | EC001285 | 2313150 | Rittal |  |  |  | 7.53 | x | 1.08 | 2021-05-01 | 55.3 | 6 | Stück | 4028177020986 | PK |  |  |  | 73269098
2313750 | SZ | Tragschienen, nach EN 60 715, Länge 2000 mm, Ausführung TS 35/7,5 | SZ Tragschiene nach EN 60 715, Ausführung TS 35/7,5, L: 2000 mm | EC001285 | 2313750 | Rittal |  |  |  | 3.654 | x | 0.538 | 2021-05-01 | 33.1 | 6 | Stück | 4028177020993 | PK |  |  |  | 73269098
2314000 | SZ | Tragschienen TS 35/7,5/TS 35/15, für KL/KL-HD/AE, Länge 137mm, für Breite 150 mm | SZ Tragschiene TS 35/7,5 nach EN 60 715, für KL, KL-HD, AE, für B: 150 mm, L: 137 mm | EC001285 | 2314000 | Rittal |  |  |  | 0.44 | x | 0.054 | 2021-05-01 | 16.7 | 10 | Stück | 4028177021006 | PK |  |  |  | 73269098
2315000 | SZ | Tragschienen TS 35/7,5/TS 35/15, für KL/KL-HD/AE, Länge 187mm, für Breite 200 mm | SZ Tragschiene TS 35/7,5 nach EN 60 715, für KL, KL-HD, AE, für B: 200 mm, L: 187 mm | EC001285 | 2315000 | Rittal |  |  |  | 0.61 | x | 0.059 | 2021-05-01 | 18.7 | 10 | Stück | 4028177021020 | PK |  |  |  | 73269098
2316000 | SZ | Tragschienen TS 35/7,5/TS 35/15, für KL/KL-HD/AE, Länge 287mm, für Breite 300 mm | SZ Tragschiene TS 35/7,5 nach EN 60 715, für KL, KL-HD, AE, für B: 300 mm, L: 287 mm | EC001285 | 2316000 | Rittal |  |  |  | 0.92 | x | 0.074 | 2021-05-01 | 24.2 | 10 | Stück | 4028177021044 | PK |  |  |  | 73269098
2317000 | SZ | Tragschienen TS 35/7,5/TS 35/15, für KL/KL-HD/AE, Länge 387mm, für Breite 400 mm | SZ Tragschiene TS 35/7,5 nach EN 60 715, für KL, KL-HD, AE, für B: 400 mm, L: 387 mm | EC001285 | 2317000 | Rittal |  |  |  | 1.25 | x | 0.11 | 2021-05-01 | 26.7 | 10 | Stück | 4028177021068 | PK |  |  |  | 73269098
2318000 | SZ | Tragschiene TS 35/15, für KL/KL-HD/AE, für B 500 mm, Länge 487 mm | SZ Tragschiene TS 35/15 nach EN 60 715, für KL, AE, für B: 500 mm, L: 487 mm | EC001285 | 2318000 | Rittal |  |  |  | 3.04 | x | 0.235 | 2021-05-01 | 35.4 | 10 | Stück | 4028177021082 | PK |  |  |  | 73269098
2319000 | SZ | Tragschiene TS 35/15, für KL/KL-HD/AE, für B 600 mm, Länge 587 mm | SZ Tragschiene TS 35/15 nach EN 60 715, für KL, AE, für B: 600 mm, L: 587 mm | EC001285 | 2319000 | Rittal |  |  |  | 3.62 | x | 0.253 | 2021-05-01 | 40.9 | 10 | Stück | 4028177021105 | PK |  |  |  | 73269098
2334000 | SZ | Kontaktscheibe M6 | SZ Kontaktscheibe, Größe: M6 | EC000098 | 2334000 | Rittal |  |  |  | 0.1 | x | 0.001 | 2021-05-01 | 4.68 | 100 | Stück | 4028177021495 | PK |  |  |  | 73182200
2335000 | SZ | Kontaktscheibe M8 | SZ Kontaktscheibe, Größe: M8 | EC000098 | 2335000 | Rittal |  |  |  | 0.2 | x | 0.001 | 2021-05-01 | 7.18 | 100 | Stück | 4028177021518 | PK |  |  |  | 73182200
2343000 | SZ | Kontaktscheibe M5 | SZ Kontaktscheibe, Größe: M5 | EC000098 | 2343000 | Rittal |  |  |  | 0.1 | x | 0.004 | 2021-05-01 | 4.68 | 100 | Stück | 4028177021747 | PK |  |  |  | 73182200
2350000 | SZ | Winkeleisenschellen für Kabelabfangschienen, Kabeldurchmesser 6 - 12mm | SZ Winkeleisenschelle, für Kabelabfangschienen, für Kabel ø 6-12 mm | EC000454 | 2350000 | Rittal |  |  |  | 1.025 | x | 0.104 | 2021-05-01 | 30.5 | 25 | Stück | 4028177021853 | PK |  |  |  | 73269098
2351000 | SZ | Winkeleisenschellen für Kabelabfangschienen, Kabeldurchmesser 12 - 16mm | SZ Winkeleisenschelle, für Kabelabfangschienen, für Kabel ø 12-16 mm | EC000454 | 2351000 | Rittal |  |  |  | 1.15 | x | 0.101 | 2021-05-01 | 31.9 | 25 | Stück | 4028177021877 | PK |  |  |  | 73182900
2352000 | SZ | Winkeleisenschellen für Kabelabfangschienen, Kabeldurchmesser 14 - 18 mm | SZ Winkeleisenschelle, für Kabelabfangschienen, für Kabel ø 14-18 mm | EC000454 | 2352000 | Rittal |  |  |  | 1.175 | x | 0.106 | 2021-05-01 | 33 | 25 | Stück | 4028177021891 | PK |  |  |  | 73269098
2353000 | SZ | Winkeleisenschellen für Kabelabfangschienen, Kabeldurchmesser 18 - 22 mm | SZ Winkeleisenschelle, für Kabelabfangschienen, für Kabel ø 18-22 mm | EC000454 | 2353000 | Rittal |  |  |  | 1.35 | x | 0.102 | 2021-05-01 | 33.8 | 25 | Stück | 4028177021914 | PK |  |  |  | 73269098
2354000 | SZ | Winkeleisenschellen für Kabelabfangschienen, Kabeldurchmesser 22 - 26 mm | SZ Winkeleisenschelle, für Kabelabfangschienen, für Kabel ø 22-26 mm | EC000454 | 2354000 | Rittal |  |  |  | 1.475 | x | 0.217 | 2021-05-01 | 35.9 | 25 | Stück | 4028177021938 | PK |  |  |  | 73269098
2355000 | SZ | Winkeleisenschellen für Kabelabfangschienen, Kabeldurchmesser 26 - 30 mm | SZ Winkeleisenschelle, für Kabelabfangschienen, für Kabel ø 26-30 mm | EC000454 | 2355000 | Rittal |  |  |  | 1.6 | x | 5.592 | 2021-05-01 | 38.8 | 25 | Stück | 4028177021952 | PK |  |  |  | 73269098
2356000 | SZ | Winkeleisenschellen für Kabelabfangschienen, Kabeldurchmesser 30 - 34 mm | SZ Winkeleisenschelle, für Kabelabfangschienen, für Kabel ø 30-34 mm | EC000454 | 2356000 | Rittal |  |  |  | 1.875 | x | 0.224 | 2021-05-01 | 42.1 | 25 | Stück | 4028177021976 | PK |  |  |  | 73269098
2357000 | SZ | Winkeleisenschellen für Kabelabfangschienen, Kabeldurchmesser 34 - 38 mm | SZ Winkeleisenschelle, für Kabelabfangschienen, für Kabel ø 34-38 mm | EC000454 | 2357000 | Rittal |  |  |  | 2.475 | x | 0.224 | 2021-05-01 | 49 | 25 | Stück | 4028177021990 | PK |  |  |  | 73269098
2358000 | SZ | Winkeleisenschellen für Kabelabfangschienen, Kabeldurchmesser 38 - 42 mm | SZ Winkeleisenschelle, für Kabelabfangschienen, für Kabel ø 38-42 mm | EC000454 | 2358000 | Rittal |  |  |  | 2.65 | x | 0.182 | 2021-05-01 | 50.7 | 25 | Stück | 4028177022010 | PK |  |  |  | 73269098
2359000 | SZ | Winkeleisenschellen für Kabelabfangschienen, Kabeldurchmesser 42 - 46 mm | SZ Winkeleisenschelle, für Kabelabfangschienen, für Kabel ø 42-46 mm | EC000454 | 2359000 | Rittal |  |  |  | 2.95 | x | 0 | 2021-05-01 | 53.2 | 25 | Stück | 4028177022034 | PK |  |  |  | 73269098
2360000 | SZ | Winkeleisenschellen für Kabelabfangschienen, Kabeldurchmesser 46 - 50 mm | SZ Winkeleisenschelle, für Kabelabfangschienen, für Kabel ø 46-50 mm | EC000454 | 2360000 | Rittal |  |  |  | 3.125 | x | 0.237 | 2021-05-01 | 54.9 | 25 | Stück | 4028177022058 | PK |  |  |  | 73269098
2361010 | AX | AX Schutzdach, BT 300x210 mm, Edelstahl | AX Schutzdach, für BT: 300x210 mm, Edelstahl | EC000744 | 2361010 | Rittal | 0 | 37 | 0 | 1.31 | x | 4.725 | 2021-05-01 | 56.1 | 1 | Stück | 4028177938113 | PCE |  |  |  | 94039010
2362010 | AX | AX Schutzdach, BT 500x210 mm, Edelstahl | AX Schutzdach, für BT: 500x210 mm, Edelstahl | EC000744 | 2362010 | Rittal | 0 | 37 | 0 | 1.96 | x | 8.925 | 2021-05-01 | 64.1 | 1 | Stück | 4028177938120 | PCE |  |  |  | 94039010
2363010 | AX | AX Schutzdach, BT 1000x300 mm, Edelstahl | AX Schutzdach, für BT: 1000x300 mm, Edelstahl | EC000744 | 2363010 | Rittal | 0 | 43 | 0 | 4.7 | x | 23.8 | 2021-05-01 | 117.3 | 1 | Stück | 4028177938137 | PCE |  |  |  | 94039010
2364000 | SZ | Schutzleitersammelschiene | SZ Schutzleitersammelschiene, L: 699 mm | EC000329 | 2364000 | Rittal |  |  |  | 0.7 | x | 0.894 | 2021-05-01 | 41 | 1 | Stück | 4028177022133 | PCE |  |  |  | 74199990
2365000 | SZ | Montagebügel flach, zur individuellen Montage von Schienen | SZ Montagebügel, flach | EC002620 | 2365000 | Rittal |  |  |  | 0.68 | x | 0.113 | 2021-05-01 | 25.9 | 20 | Stück | 4028177022157 | PK |  |  |  | 73269098
2366000 | SZ | Montagebügel geneigt, zur individuellen Montage von Schienen | SZ Montagebügel, geneigt | EC002620 | 2366000 | Rittal |  |  |  | 0.76 | x | 0.113 | 2021-05-01 | 26.7 | 20 | Stück | 4028177022171 | PK |  |  |  | 73269098
2367040 | SZ | EMV-Erdungsschellen, Stahlblech verzinkt, Größe 4mm | SZ EMV-Erdungsschellen, Größe: 4 mm | EC000127 | 2367040 | Rittal |  |  |  | 0.1 | x | 0.002 | 2021-05-01 | 13.9 | 50 | Stück | 4028177163249 | PK |  |  |  | 73269098
2367060 | SZ | EMV-Erdungsschellen, Stahlblech verzinkt, Größe 6mm | SZ EMV-Erdungsschellen, Größe: 6 mm | EC000127 | 2367060 | Rittal |  |  |  | 0.1 | x | 0.001 | 2021-05-01 | 15.7 | 50 | Stück | 4028177022201 | PK |  |  |  | 73269098
2367080 | SZ | EMV-Erdungsschellen, Stahlblech verzinkt, Größe 8mm | SZ EMV-Erdungsschellen, Größe: 8 mm | EC000127 | 2367080 | Rittal |  |  |  | 0.1 | x | 0.002 | 2021-05-01 | 16.8 | 50 | Stück | 4028177022218 | PK |  |  |  | 73269098
2367120 | SZ | EMV-Erdungsschellen, Stahlblech verzinkt, Größe 12mm | SZ EMV-Erdungsschellen, Größe: 12 mm | EC000127 | 2367120 | Rittal |  |  |  | 0.3 | x | 0.004 | 2021-05-01 | 18.5 | 50 | Stück | 4028177022225 | PK |  |  |  | 73269098
2367160 | SZ | EMV-Erdungsschellen, Stahlblech verzinkt, Größe 16mm | SZ EMV-Erdungsschellen, Größe: 16 mm | EC000127 | 2367160 | Rittal |  |  |  | 0.35 | x | 0.01 | 2021-05-01 | 19.7 | 50 | Stück | 4028177163256 | PK |  |  |  | 73269098
2367200 | SZ | EMV-Erdungsschellen, Stahlblech verzinkt, Größe 20 mm | SZ EMV-Erdungsschellen, Größe: 20 mm | EC000127 | 2367200 | Rittal |  |  |  | 0.2 | x | 0.016 | 2021-05-01 | 15.1 | 25 | Stück | 4028177163263 | PK |  |  |  | 73269098
2368001 | SG | SG Anschluss-Element für Rohr | SG Anschluss-Element für Rohr | EC001152 | 2368001 | Rittal |  | 0 |  | 0.097 | x | 0.245 | 2021-05-01 | 18.3 | 1 | Stück | 4028177953574 | PCE |  |  |  | 39269097
2368002 | SG | SG Anschluss-Element für Wand | SG Anschluss-Element für Wand | EC001152 | 2368002 | Rittal |  | 0 |  | 0.099 | x | 0.245 | 2021-05-01 | 18.3 | 1 | Stück | 4028177953581 | PCE |  |  |  | 39269097
2370151 | SG | SG LED Dauerlichtelement, rot | SG LED Dauerlichtelement, rot | EC000232 | 2370151 | Rittal |  | 0 |  | 0.075 | x | 0.368 | 2021-05-01 | 38.3 | 1 | Stück | 4028177953598 | PCE |  |  |  | 85311095
2370161 | SG | SG LED Dauerlichtelement, rot | SG LED Dauerlichtelement, grün | EC000232 | 2370161 | Rittal |  | 0 |  | 0.073 | x | 0.368 | 2021-05-01 | 38.3 | 1 | Stück | 4028177953604 | PCE |  |  |  | 85311095
2370171 | SG | SG LED Dauerlichtelement, gelb | SG LED Dauerlichtelement, gelb | EC000232 | 2370171 | Rittal |  | 0 |  | 0.073 | x | 0.368 | 2021-05-01 | 38.3 | 1 | Stück | 4028177953611 | PCE |  |  |  | 85311095
2370501 | SG | SG LED Blinklichtelement, rot | SG LED Blinklichtelement, rot | EC000232 | 2370501 | Rittal |  | 0 |  | 0.073 | x | 0.368 | 2021-05-01 | 42.1 | 1 | Stück | 4028177953628 | PCE |  |  |  | 85311095
2370511 | SG | SG LED Blinklichtelement, grün | SG LED Blinklichtelement, grün | EC000232 | 2370511 | Rittal |  | 0 |  | 0.073 | x | 0.368 | 2021-05-01 | 42.1 | 1 | Stück | 4028177953635 | PCE |  |  |  | 85311095
2370521 | SG | SG LED Blinklichtelement, gelb | SG LED Blinklichtelement, gelb | EC000232 | 2370521 | Rittal |  | 0 |  | 0.073 | x | 0.368 | 2021-05-01 | 42.1 | 1 | Stück | 4028177953642 | PCE |  |  |  | 85311095
2370531 | SG | SG LED Blinklichtelement, klar | SG LED Blinklichtelement, klar | EC000232 | 2370531 | Rittal |  | 0 |  | 0.073 | x | 0 | 2021-05-01 | 56.1 | 1 | Stück | 4028177953659 | PCE |  |  |  | 85311095
2370541 | SG | SG LED Blinklichtelement, blau | SG LED Blinklichtelement, blau | EC000232 | 2370541 | Rittal |  | 0 |  | 0.073 | x | 0.368 | 2021-05-01 | 56.1 | 1 | Stück | 4028177953666 | PCE |  |  |  | 85311095
2370551 | SG | SG LED Blinklichtelement, rot | SG LED Blinklichtelement, rot | EC000232 | 2370551 | Rittal |  | 0 |  | 0.075 | x | 0.368 | 2021-05-01 | 44.3 | 1 | Stück | 4028177953673 | PCE |  |  |  | 85311095
2370571 | SG | SG LED Blinklichtelement, gelb | SG LED Blinklichtelement, gelb | EC000232 | 2370571 | Rittal |  | 0 |  | 0.074 | x | 0.368 | 2021-05-01 | 44.3 | 1 | Stück | 4028177953680 | PCE |  |  |  | 85311095
2371001 | SG | SG LED Blitzlichtelement, rot | SG LED Blitzlichtelement, rot | EC000232 | 2371001 | Rittal |  | 0 |  | 0.085 | x | 0.368 | 2021-05-01 | 58.9 | 1 | Stück | 4028177953697 | PCE |  |  |  | 85311095
2371021 | SG | SG LED Blitzlichtelement, gelb | SG LED Blitzlichtelement, gelb | EC000232 | 2371021 | Rittal |  | 0 |  | 0.085 | x | 0.368 | 2021-05-01 | 58.9 | 1 | Stück | 4028177953703 | PCE |  |  |  | 85311095
2372001 | SG | SG LED Dauerlichtelement, rot | SG LED Dauerlichtelement, rot | EC000232 | 2372001 | Rittal |  | 0 |  | 0.073 | x | 0.368 | 2021-05-01 | 32.1 | 1 | Stück | 4028177953710 | PCE |  |  |  | 85311095
2372011 | SG | SG LED Dauerlichtelement, grün | SG LED Dauerlichtelement, grün | EC000232 | 2372011 | Rittal |  | 0 |  | 0.073 | x | 0.368 | 2021-05-01 | 32.1 | 1 | Stück | 4028177953727 | PCE |  |  |  | 85311095
2372021 | SG | SG LED Dauerlichtelement, gelb | SG LED Dauerlichtelement, gelb, 24 V AC/DC, <35mA | EC000232 | 2372021 | Rittal |  | 0 |  | 0.073 | x | 0.368 | 2021-05-01 | 32.1 | 1 | Stück | 4028177953734 | PCE |  |  |  | 85311095
2372031 | SG | SG LED Dauerlichtelement, klar | SG LED Dauerlichtelement, klar, 24 V AC/DC, <35mA | EC000232 | 2372031 | Rittal |  | 0 |  | 0.073 | x | 0.368 | 2021-05-01 | 51.1 | 1 | Stück | 4028177953741 | PCE |  |  |  | 85311095
2372041 | SG | SG LED Dauerlichtelement, blau | SG LED Dauerlichtelement, blau, 24 V AC/DC, <35mA | EC000232 | 2372041 | Rittal |  | 0 |  | 0.073 | x | 0.368 | 2021-05-01 | 51.1 | 1 | Stück | 4028177957046 | PCE |  |  |  | 85311095
2372101 | SG | SG Signalsäule, 3-fach LED für Rohr | SG Signalsäule, 3-fach LED für Rohr | EC001042 | 2372101 | Rittal |  | 343 |  | 0.308 | x | 1.976 | 2021-05-01 | 99.7 | 1 | Stück | 4028177953758 | PCE |  |  |  | 85318070
2372102 | SG | SG Signalsäule, 3-fach LED für Wand / Boden | SG Signalsäule, 3-fach LED für Wand / Boden | EC001042 | 2372102 | Rittal |  | 343 |  | 0.309 | x | 1.976 | 2021-05-01 | 99.7 | 1 | Stück | 4028177953765 | PCE |  |  |  | 85318070
2373000 | SZ | Universalwinkel | SZ Universalwinkel, für AE, TP, Bediengehäuse | EC002625 | 2373000 | Rittal |  |  |  | 0.312 | x | 0.067 | 2021-05-01 | 21.7 | 6 | Stück | 4028177022232 | PK |  |  |  | 73269098
2374000 | SG | Signalsäule Montage-Element, Fuß mit integriertem Rohr, Ø 25mm, Länge 110 mm | SG Montage-Element für Rohrmontage, für Signalsäule, modular und LED-Kompakt, Fuß mit integriertem Rohr, Ø 25 mm, L: 110 mm | EC001259 | 2374000 | Rittal |  |  |  | 0.06 | x | 0.564 | 2021-05-01 | 11.8 | 1 | Stück | 4028177219786 | PCE |  |  |  | 39269097
2374010 | SG | Signalsäule Montage-Element, Fuß einzeln | SG Montage-Element für Rohrmontage, für Signalsäule, modular und LED-Kompakt, Fuß, einzeln | EC001259 | 2374010 | Rittal |  |  |  | 0.04 | x | 0.225 | 2021-05-01 | 6.32 | 1 | Stück | 4028177219830 | PCE |  |  |  | 39269097
2374020 | SG | Signalsäule Montage-Element, Rohr einzeln, Länge 250 mm | SG Montage-Element für Rohrmontage, für Signalsäule, modular und LED-Kompakt, Rohr, einzeln, L: 250 mm | EC001259 | 2374020 | Rittal |  |  |  | 0.08 | x | 0.156 | 2021-05-01 | 7 | 1 | Stück | 4028177219847 | PCE |  |  |  | 39269097
2374030 | SG | Signalsäule Montage-Element, Rohr einzeln, Länge 400 mm | SG Montage-Element für Rohrmontage, für Signalsäule, modular und LED-Kompakt, Rohr, einzeln, L: 400 mm | EC001259 | 2374030 | Rittal |  |  |  | 0.12 | x | 0.25 | 2021-05-01 | 9.87 | 1 | Stück | 4028177219854 | PCE |  |  |  | 39269097
2374040 | SG | Signalsäule Montage-Element für Wand-/Bodenmontage, Winkel für Anschluss-Element | SG Montage-Element für Wand-/Bodenmontage, für Signalsäulen, modular, Winkel für Anschluss-Element | EC002625 | 2374040 | Rittal |  |  |  | 0.08 | x | 0.563 | 2021-05-01 | 6.47 | 1 | Stück | 4028177219861 | PCE |  |  |  | 39269097
2374050 | SG | Signalsäule Montage-Element, Winkel für Rohrmontage | SG Montage-Element für Rohrmontage, für Signalsäule, modular und LED-Kompakt, Winkel für Rohrmontage | EC001259 | 2374050 | Rittal |  |  |  | 0.06 | x | 0.216 | 2021-05-01 | 7.31 | 1 | Stück | 4028177219878 | PCE |  |  |  | 39269097
2374080 | SG | Signalsäule Montage-Element für Wand-/Bodenmontage, für seitlichen Kabelabgang | SG Montage-Element für Wand-/Bodenmontage, für Signalsäulen, modular, für seitlichen Kabelabgang | EC002625 | 2374080 | Rittal |  |  |  | 0.072 | x | 0.32 | 2021-05-01 | 11.8 | 1 | Stück | 4028177229983 | PCE |  |  |  | 85369010
2374150 | SG | Beschriftungstafel für Signalsäulen, modular | SG Beschriftungstafel, für Signalsäulen, modular, für 5 optische Elemente | EC002617 | 2374150 | Rittal |  |  |  | 0.36 | x | 1.925 | 2021-05-01 | 34.8 | 1 | Stück | 4028177249875 | PCE |  |  |  | 85311095
2375030 | SG | Signalsäule Montage-Element für Tragarmsystem CP 40, Stahl | SG Montage-Element, für Signalsäule, modular und LED-Kompakt, für Tragarmsystem CP 40, Stahl | EC002625 | 2375030 | Rittal |  |  |  | 0.26 | x | 1.211 | 2021-05-01 | 14.7 | 1 | Stück | 4028177437159 | PCE |  |  |  | 73269098
2376001 | SG | SG Akustisches Element, 95-105 dB | SG Akustisches Element, 95-105 dB, 24 V AC/DC | EC001261 | 2376001 | Rittal |  |  |  | 0.089 | x | 0.368 | 2021-05-01 | 28.6 | 1 | Stück | 4028177953772 | PCE |  |  |  | 85311095
2376011 | SG | SG Akustisches Element, 102 dB | SG Akustisches Element, 102 dB, 24 V AC/DC | EC001261 | 2376011 | Rittal |  |  |  | 0.088 | x | 0.368 | 2021-05-01 | 44.7 | 1 | Stück | 4028177953789 | PCE |  |  |  | 85311095
2376021 | SG | SG Akustisches Element, 95-105 dB, 230 V AC | SG Akustisches Element, 95-105 dB, 230 V AC | EC001261 | 2376021 | Rittal |  |  |  | 0.089 | x | 0.394 | 2021-05-01 | 32.4 | 1 | Stück | 4028177957640 | PCE |  |  |  | 85311095
2376031 | SG | SG Akustisches Element, 102 dB | SG Akustisches Element, 102 dB, 230 V | EC001261 | 2376031 | Rittal |  |  |  | 0.089 | x | 0.368 | 2021-05-01 | 49.5 | 1 | Stück | 4028177953796 | PCE |  |  |  | 85311095
2379600 | SZ | Klapplade für Tastatur und Mouse, BHT 482,6x355x126mm, für Türbreite 600 mm | SZ Klapplade für Tastatur und Mouse, für Tür B: 600 mm | EC002620 | 2379600 | Rittal | 482.6 | 355 | 126 | 8.1 | x | 37.296 | 2021-05-01 | 172.4 | 1 | Stück | 4028177319295 | PCE |  |  |  | 76169990
2379800 | SZ | Klapplade für Tastatur und Mouse, BHT 682,6x355x126mm, für Türbreite 800 mm | SZ Klapplade für Tastatur und Mouse, für Tür B: 800 mm | EC002620 | 2379800 | Rittal | 682.6 | 355 | 126 | 10.6 | x | 49.528 | 2021-05-01 | 175.9 | 1 | Stück | 4028177702059 | PCE |  |  |  | 76169990
2379900 | SZ | Ablage für Mousepad, ausziehbar mit Mouse-Halter | SZ Ablage für Mousepad, ausziehbar, mit Mouse-Halter, für SZ Klapplade | EC002620 | 2379900 | Rittal | 0 | 0 | 0 | 1.08 | x | 5.25 | 2021-05-01 | 42.4 | 1 | Stück | 4028177325869 | PCE |  |  |  | 76169990
2381000 | SM | Ablage für Mousepad für Bediengehäuse und Flächen | SM Ablage für Mousepad, für Bediengehäuse oder Flächen | EC002620 | 2381000 | Rittal |  |  |  | 1 | x | 3.339 | 2021-05-01 | 26.8 | 1 | Stück | 4028177220294 | PCE |  |  |  | 73269098
2382000 | SM | Halterung für Mouse | SM Halterung für Mouse | EC002620 | 2382000 | Rittal |  |  |  | 0.3 | x | 0.822 | 2021-05-01 | 12.4 | 1 | Stück | 4028177220300 | PCE |  |  |  | 73269098
2383020 | SM | Ablage für Mousepad, schwenkbar | SM Ablage für Mousepad, schwenkbar | EC002620 | 2383020 | Rittal |  |  |  | 1.26 | x | 3.647 | 2021-05-01 | 52.9 | 1 | Stück | 4028177367661 | PCE |  |  |  | 94039010
2383030 | SM | TFT-Halter, BHT 477x372x110,5mm | SM TFT-Halter, für Tisch TFTs bis 21", BHT: 477x372x110,5 mm | EC002620 | 2383030 | Rittal | 477 | 372 | 110.5 | 3.2 | x | 31.98 | 2021-05-01 | 41.3 | 1 | Stück | 4028177497146 | PCE |  |  |  | 73269098
2384010 | SM | Tastergehäuse, Edelstahl 1.4301, IP 66, 1 Taster Ø 22,5mm | SM Tastergehäuse, BHT: 100x100x90 mm, Edelstahl, 1.4301, ohne Montageplatte, 1 Tasterausschnitt | EC000261 | 2384010 | Rittal | 100 | 100 | 90 | 0.4 | x | 1.392 | 2021-05-01 | 66.1 | 1 | Stück | 4028177529403 | PCE |  |  |  | 94039010
2384020 | SM | Tastergehäuse, Edelstahl 1.4301, IP 66, 2 Taster Ø 22,5mm | SM Tastergehäuse, BHT: 160x100x90 mm, Edelstahl, 1.4301, ohne Montageplatte, 2 Tasterausschnitte | EC000261 | 2384020 | Rittal | 160 | 100 | 90 | 0.6 | x | 2.415 | 2021-05-01 | 72.4 | 1 | Stück | 4028177529410 | PCE |  |  |  | 94039010
2384030 | SM | Tastergehäuse, Edelstahl 1.4301, IP 66, 3 Taster Ø 22,5mm | SM Tastergehäuse, BHT: 220x100x90 mm, Edelstahl, 1.4301, ohne Montageplatte, 3 Tasterausschnitte | EC000261 | 2384030 | Rittal | 220 | 100 | 90 | 0.8 | x | 2.783 | 2021-05-01 | 78.6 | 1 | Stück | 4028177529434 | PCE |  |  |  | 94039010
2384040 | SM | Tastergehäuse, Edelstahl 1.4301, IP 66, 4 Taster Ø 22,5mm | SM Tastergehäuse, BHT: 280x100x90 mm, Edelstahl, 1.4301, ohne Montageplatte, 4 Tasterausschnitte | EC000261 | 2384040 | Rittal | 280 | 100 | 90 | 1.1 | x | 3.509 | 2021-05-01 | 84.9 | 1 | Stück | 4028177529441 | PCE |  |  |  | 94039010
2388050 | SZ | Schiene für EMV-Schirmbügel und Zugentlastung, Breite 1000 mm | SZ Schiene, für EMV-Schirmbügel und Zugentlastung, für B: 1000 mm | EC002625 | 2388050 | Rittal | 0 | 0 | 0 | 0.88 | x | 2.741 | 2021-05-01 | 32 | 1 | Stück | 4028177698932 | PCE |  |  |  | 76042990
2388100 | SZ | EMV-Schirmbügel, für Schirmdurchmesser 3 - 10 mm | SZ EMV-Schirmbügel, für Schirmdurchmesser 3-10 mm | EC002020 | 2388100 | Rittal | 0 | 0 | 0 | 0.12 | x | 0.014 | 2021-05-01 | 24.8 | 10 | Stück | 4028177318236 | PK |  |  |  | 73269098
2388125 | SZ | Schiene für EMV-Schirmbügel und Zugentlastung, Breite 1200 mm | SZ Schiene, für EMV-Schirmbügel und Zugentlastung, für B: 1200 mm | EC002625 | 2388125 | Rittal | 0 | 0 | 0 | 1.02 | x | 3.251 | 2021-05-01 | 34.2 | 1 | Stück | 4028177698949 | PCE |  |  |  | 73269098
2388150 | SZ | EMV-Schirmbügel, für Schirmdurchmesser 4 - 15mm | SZ EMV-Schirmbügel, für Schirmdurchmesser 4-15 mm | EC002020 | 2388150 | Rittal | 0 | 0 | 0 | 0.19 | x | 0.02 | 2021-05-01 | 29 | 10 | Stück | 4028177318243 | PK |  |  |  | 73269098
2388200 | SZ | EMV-Schirmbügel, für Schirmdurchmesser 10 - 20 mm | SZ EMV-Schirmbügel, für Schirmdurchmesser 10-20 mm | EC002020 | 2388200 | Rittal | 0 | 0 | 0 | 0.36 | x | 0.03 | 2021-05-01 | 38.7 | 10 | Stück | 4028177318250 | PK |  |  |  | 73269098
2388280 | SZ | EMV-Schirmbügel, für Schirmdurchmesser 15 - 28mm | SZ EMV-Schirmbügel, für Schirmdurchmesser 15-28 mm | EC002020 | 2388280 | Rittal | 0 | 0 | 0 | 0.53 | x | 0.042 | 2021-05-01 | 53.7 | 10 | Stück | 4028177318267 | PK |  |  |  | 73269098
2388650 | SZ | Schiene für EMV-Schirmbügel und Zugentlastung, Breite 600 mm | SZ Schiene, für EMV-Schirmbügel und Zugentlastung, für B: 600 mm | EC002625 | 2388650 | Rittal | 0 | 0 | 0 | 0.575 | x | 1.721 | 2021-05-01 | 24.1 | 1 | Stück | 4028177698918 | PCE |  |  |  | 73269098
2388850 | SZ | Schiene für EMV-Schirmbügel und Zugentlastung, Breite 800 mm | SZ Schiene, für EMV-Schirmbügel und Zugentlastung, für B: 800 mm | EC002625 | 2388850 | Rittal | 0 | 0 | 0 | 0.73 | x | 2.231 | 2021-05-01 | 28.2 | 1 | Stück | 4028177698925 | PCE |  |  |  | 73269098
2389000 | SZ | Griffset zur vertikalen und horizontalen Montage an allen Flächen | SZ Griffset | EC002626 | 2389000 | Rittal |  |  |  | 1.54 | x | 2.048 | 2021-05-01 | 49.1 | 1 | Stück | 4028177340138 | PCE |  |  |  | 83024110
2393210 | AX | AX Schiene für Innenausbau, für T: 210 mm | AX Schiene für Innenausbau, für Tiefe: 210 mm | EC002625 | 2393210 | Rittal |  |  |  | 0.696 | x | 0.175 | 2021-05-01 | 19.8 | 4 | Stück | 4028177925311 | PK |  |  |  | 73269098
2393250 | AX | AX Schiene für Innenausbau, für T: 250 mm | AX Schiene für Innenausbau, für Tiefe: 250 mm | EC002625 | 2393250 | Rittal |  |  |  | 0.696 | x | 0.236 | 2021-05-01 | 20.8 | 4 | Stück | 4028177925120 | PK |  |  |  | 73269098
2393300 | AX | AX Schiene für Innenausbau, für T: 300 mm | AX Schiene für Innenausbau, für Tiefe: 300 mm | EC002625 | 2393300 | Rittal |  |  |  | 0.696 | x | 0.289 | 2021-05-01 | 21.9 | 4 | Stück | 4028177925229 | PK |  |  |  | 73269098
2393350 | AX | AX Schiene für Innenausbau, für T: 350 mm | AX Schiene für Innenausbau, für Tiefe: 350 mm | EC002625 | 2393350 | Rittal |  |  |  | 0.696 | x | 0.156 | 2021-05-01 | 22.9 | 4 | Stück | 4028177925298 | PK |  |  |  | 73269098
2393400 | AX | AX Schiene für Innenausbau, für T 400 mm | AX Schiene für Innenausbau, für T: 400 mm | EC002625 | 2393400 | Rittal |  |  |  | 0.696 | x | 0.296 | 2021-05-01 | 24 | 4 | Stück | 4028177925199 | PK |  |  |  | 73269098
2400000 | SZ | Steckerdurchführung für Steckerausbrüche (24-polig), Kabeldurchmesser 8-36mm | SZ Steckerdurchführung, für Steckerausbrüche (24-polig), für Kabel ø 8-36 mm | EC000211 | 2400000 | Rittal | 142 | 50 | 54 | 0.28 | x | 0.72 | 2021-05-01 | 23.4 | 1 | Stück | 4028177022263 | PCE |  |  |  | 39269097
2400300 | SZ | Steckerdurchführung klein, für 2 Kabel mit Durchmesser 6-8mm | SZ Steckerdurchführung, klein, für 2 Kabel ø 6-8 mm | EC000879 | 2400300 | Rittal |  |  |  | 0.065 | x | 0.128 | 2021-05-01 | 5.49 | 1 | Stück | 4028177267909 | PCE |  |  |  | 39269097
2400500 | SZ | Steckerdurchführung klein, für 3 Kabel mit Durchmesser 4-6mm | SZ Steckerdurchführung, klein, für 3 Kabel ø 4-6 mm | EC000879 | 2400500 | Rittal |  |  |  | 0.25 | x | 0.178 | 2021-05-01 | 21.1 | 5 | Stück | 4028177220348 | PK |  |  |  | 39269097
2401000 | SZ | Adapter für Steckverbinder-Ausbrüche, für Reduzierung von 16 auf 10 Pole | SZ Adapter für Steckverbinder-Ausbrüche, für Reduzierung von 16 auf 10 Pole | EC002309 | 2401000 | Rittal |  |  |  | 0.385 | x | 0.046 | 2021-05-01 | 12.1 | 5 | Stück | 4028177022287 | PK |  |  |  | 73269098
2402000 | SZ | Adapter für Steckverbinder-Ausbrüche, für Reduzierung von 16 auf 6 Pole | SZ Adapter für Steckverbinder-Ausbrüche, für Reduzierung von 16 auf 6 Pole | EC002309 | 2402000 | Rittal |  |  |  | 0.425 | x | 0.045 | 2021-05-01 | 12.1 | 5 | Stück | 4028177022300 | PK |  |  |  | 73269098
2410001 | HD | Kabelverschraubung HD, Standard-Ausführung, M12x1,5, Ø-Kabel 3-6,5mm | HD Kabelverschraubung Edelstahl, 1.4305, Größe: M12x1,5, für Kabel Ø 3-6,5 mm, Standard-Ausführung | EC000441 | 2410001 | Rittal |  |  |  | 0.13 | x | 0.012 | 2021-05-01 | 72.5 | 5 | Stück | 4028177928640 | PK |  |  |  | 73181900
2410011 | HD | Kabelverschraubung HD, Standard-Ausführung, M16x1,5, Ø-Kabel 5-10 mm | HD Kabelverschraubung Edelstahl, 1.4305, Größe: M16x1,5, für Kabel Ø 5-10 mm, Standard-Ausführung | EC000441 | 2410011 | Rittal |  |  |  | 0.2 | x | 0 | 2021-05-01 | 76.5 | 5 | Stück | 4028177928718 | PK |  |  |  | 73181900
2410021 | HD | Kabelverschraubung HD, Standard-Ausführung, M20x1,5, Ø-Kabel 6-12mm | HD Kabelverschraubung Edelstahl, 1.4305, Größe: M20x1,5, fürKabel Ø 6-12 mm, Standard-Ausführung | EC000441 | 2410021 | Rittal |  |  |  | 0.33 | x | 0.025 | 2021-05-01 | 86.5 | 5 | Stück | 4028177928701 | PK |  |  |  | 73181900
2410031 | HD | Kabelverschraubung HD, Standard-Ausführung, M25x1,5, Ø-Kabel 12-17mm | HD Kabelverschraubung Edelstahl, 1.4305, Größe: M25x1,5, für Kabel Ø 12-17 mm, Standard-Ausführung | EC000441 | 2410031 | Rittal |  |  |  | 0.545 | x | 0.045 | 2021-05-01 | 105.9 | 5 | Stück | 4028177928695 | PK |  |  |  | 73181900
2410111 | HD | Kabelverschraubung HD, EMV-Ausführung, M16x1,5, Ø-Kabel 5-10 mm | HD Kabelverschraubung Edelstahl, 1.4305, Größe: M16x1,5, für Kabel Ø 5-10 mm, Standard-Ausführung | EC000441 | 2410111 | Rittal |  |  |  | 0.215 | x | 0 | 2021-05-01 | 91.4 | 5 | Stück | 4028177928671 | PK |  |  |  | 73181900
2410121 | HD | Kabelverschraubung HD, EMV-Ausführung, M20x1,5, Ø-Kabel 6-12mm | HD Kabelverschraubung Edelstahl, 1.4305, Größe: M20x1,5, für Kabel Ø 6-12 mm, Standard-Ausführung | EC000441 | 2410121 | Rittal |  |  |  | 0.34 | x | 0 | 2021-05-01 | 103.7 | 5 | Stück | 4028177928657 | PK |  |  |  | 73181900
2410131 | HD | Kabelverschraubung HD, EMV-Ausführung, M25x1,5, Ø-Kabel 12-17mm | HD Kabelverschraubung Edelstahl, 1.4305, Größe: M25x1,5, für Kabel Ø 12-17 mm, Standard-Ausführung | EC000441 | 2410131 | Rittal |  |  |  | 0.885 | x | 0 | 2021-05-01 | 127.1 | 5 | Stück | 4028177928664 | PK |  |  |  | 73181900
2410290 | HD | Montagewerkzeug, für Kabelverschraubung HD, Adapter für die Größen von M12 - M25 | HD Montagewerkzeug, für HD Kabelverschraubung | EC000441 | 2410290 | Rittal |  |  |  | 0.031 | x | 0.011 | 2021-05-01 | 12.5 | 1 | Stück | 4028177552210 | PCE |  |  |  | 73181900
2411601 | SZ | Kabelverschraubung Polyamid, M12x1,5 | SZ Kabelverschraubung Polymaid, Größe: M12x1,5, für Kabel ø 3-6,5 mm | EC000441 | 2411601 | Rittal |  | 22 |  | 0.25 | x | 0.012 | 2021-05-01 | 14.3 | 50 | Stück | 4028177810013 | PK |  |  |  | 39269097
2411611 | SZ | Kabelverschraubung Polyamid, M16x1,5 | SZ Kabelverschraubung Polymaid, Größe: M16x1,5, für Kabel ø 5-10 mm | EC000441 | 2411611 | Rittal |  | 30 |  | 0.4 | x | 0.025 | 2021-05-01 | 15.2 | 50 | Stück | 4028177810006 | PK |  |  |  | 39269097
2411621 | SZ | Kabelverschraubung Polyamid, M20x1,5 | SZ Kabelverschraubung Polymaid, Größe: M20x1,5, für Kabel ø 6-12 mm | EC000441 | 2411621 | Rittal |  | 28 |  | 0.65 | x | 0.036 | 2021-05-01 | 17.3 | 50 | Stück | 4028177809987 | PK |  |  |  | 39269097
2411631 | SZ | Kabelverschraubung Polyamid, M25x1,5 | SZ Kabelverschraubung Polymaid, Größe: M25x1,5, für Kabel ø 10-17 mm | EC000441 | 2411631 | Rittal |  | 35.5 |  | 0.475 | x | 0.055 | 2021-05-01 | 12 | 25 | Stück | 4028177820753 | PK |  |  |  | 39269097
2411641 | SZ | Kabelverschraubung Polyamid, M32x1,5 | SZ Kabelverschraubung Polymaid, Größe: M32x1,5, für Kabel ø 15-21 mm | EC000441 | 2411641 | Rittal |  | 42 |  | 0.495 | x | 0.125 | 2021-05-01 | 15.7 | 15 | Stück | 4028177809963 | PK |  |  |  | 39269097
2411651 | SZ | Kabelverschraubung Polyamid, M40x1,5 | SZ Kabelverschraubung Polymaid, Größe: M40x1,5, für Kabel ø 19-28 mm | EC000441 | 2411651 | Rittal |  | 47.5 |  | 0.47 | x | 0.166 | 2021-05-01 | 7.18 | 5 | Stück | 4028177809956 | PK |  |  |  | 39269097
2411661 | SZ | Kabelverschraubung Polyamid, M50x1,5 | SZ Kabelverschraubung Polymaid, Größe: M50x1,5, für Kabel ø 30-38 mm | EC000441 | 2411661 | Rittal |  | 53.5 |  | 0.59 | x | 0.343 | 2021-05-01 | 15.1 | 5 | Stück | 4028177809949 | PK |  |  |  | 39269097
2411671 | SZ | Kabelverschraubung Polyamid, M63x1,5 | SZ Kabelverschraubung Polymaid, Größe: M63x1,5, für Kabel ø 34-44 mm | EC000441 | 2411671 | Rittal |  | 53 |  | 0.44 | x | 0.542 | 2021-05-01 | 10.34 | 3 | Stück | 4028177809932 | PK |  |  |  | 39269097
2411801 | SZ | Kabelverschraubung Messing M12x1,5 | SZ Kabelverschraubung Messing, Größe: M12x1,5, für Kabel ø 3-6,5 mm | EC000441 | 2411801 | Rittal |  | 22 |  | 0.24 | x | 0.009 | 2021-05-01 | 12.7 | 15 | Stück | 4028177809994 | PK |  |  |  | 74199990
2411811 | SZ | Kabelverschraubung Messing M16x1,5 | SZ Kabelverschraubung Messing, Größe: M16x1,5, für Kabel ø 5-10 mm | EC000441 | 2411811 | Rittal |  | 28 |  | 0.34 | x | 0.022 | 2021-05-01 | 14.7 | 15 | Stück | 4028177810082 | PK |  |  |  | 74199990
2411821 | SZ | Kabelverschraubung Messing M20x1,5 | SZ Kabelverschraubung Messing, Größe: M20x1,5, für Kabel ø 6-12 mm | EC000441 | 2411821 | Rittal |  | 26 |  | 0.38 | x | 0.032 | 2021-05-01 | 12.7 | 10 | Stück | 4028177810075 | PK |  |  |  | 74199990
2411831 | SZ | Kabelverschraubung Messing M25x1,5 | SZ Kabelverschraubung Messing, Größe: M25x1,5, für Kabel ø 11-17 mm | EC000441 | 2411831 | Rittal |  | 30.5 |  | 0.64 | x | 0.049 | 2021-05-01 | 15.6 | 10 | Stück | 4028177810068 | PK |  |  |  | 74199990
2411841 | SZ | Kabelverschraubung Messing M32x1,5 | SZ Kabelverschraubung Messing, Größe: M32x1,5, für Kabel ø 15-21 mm | EC000441 | 2411841 | Rittal |  | 36 |  | 0.47 | x | 0.072 | 2021-05-01 | 12.3 | 5 | Stück | 4028177810051 | PK |  |  |  | 74199990
2411851 | SZ | Kabelverschraubung Messing M40x1,5 | SZ Kabelverschraubung Messing, Größe: M40x1,5, für Kabel ø 19-28 mm | EC000441 | 2411851 | Rittal |  | 43 |  | 0.66 | x | 0.166 | 2021-05-01 | 16.6 | 4 | Stück | 4028177810044 | PK |  |  |  | 74199990
2411861 | SZ | Kabelverschraubung Messing M50x1,5 | SZ Kabelverschraubung Messing, Größe: M50x1,5, für Kabel ø 27-38 mm | EC000441 | 2411861 | Rittal |  | 52 |  | 0.47 | x | 0.216 | 2021-05-01 | 15.5 | 2 | Stück | 4028177810037 | PK |  |  |  | 74199990
2411871 | SZ | Kabelverschraubung Messing M63x1,5 | SZ Kabelverschraubung Messing, Größe: M63x1,5, für Kabel ø 34-44 mm | EC000441 | 2411871 | Rittal |  | 54 |  | 0.52 | x | 0.394 | 2021-05-01 | 12.5 | 1 | Stück | 4028177810020 | PCE |  |  |  | 74199990
2412210 | SZ | Flachband-Erder M6, Querschnitt 10 mm², Länge 200 mm | SZ Flachband-Erder, Größe: M6, für Querschnitt 10 mm² | EC000839 | 2412210 | Rittal |  |  |  | 0.24 | x | 0.018 | 2021-05-01 | 24.9 | 10 | Stück | 4028177022553 | PK |  |  |  | 74199910
2412216 | SZ | Flachband-Erder M8, Querschnitt 16mm², Länge 200 mm | SZ Flachband-Erder, Größe: M8, für Querschnitt 16 mm² | EC000839 | 2412216 | Rittal |  |  |  | 0.37 | x | 0.02 | 2021-05-01 | 28.1 | 10 | Stück | 4028177022560 | PK |  |  |  | 74199910
2412225 | SZ | Flachband-Erder M8, Querschnitt 25mm², Länge 200 mm | SZ Flachband-Erder, Größe: M8, für Querschnitt 25 mm² | EC000839 | 2412225 | Rittal |  |  |  | 0.56 | x | 0.033 | 2021-05-01 | 29.2 | 10 | Stück | 4028177022577 | PK |  |  |  | 74199910
2412310 | SZ | Flachband-Erder M6, Querschnitt 10 mm², Länge 300 mm | SZ Flachband-Erder, Größe: M6, für Querschnitt 10 mm² | EC000839 | 2412310 | Rittal |  |  |  | 0.33 | x | 0.01 | 2021-05-01 | 35.8 | 10 | Stück | 4028177022584 | PK |  |  |  | 74199910
2412316 | SZ | Flachband-Erder M8, Querschnitt 16mm², Länge 300 mm | SZ Flachband-Erder, Größe: M8, für Querschnitt 16 mm² | EC000839 | 2412316 | Rittal |  |  |  | 0.52 | x | 0.027 | 2021-05-01 | 52.1 | 10 | Stück | 4028177022591 | PK |  |  |  | 74199910
2412325 | SZ | Flachband-Erder M8, Querschnitt 25mm², Länge 300 mm | SZ Flachband-Erder, Größe: M8, für Querschnitt 25 mm² | EC000839 | 2412325 | Rittal |  |  |  | 0.79 | x | 0.026 | 2021-05-01 | 60.3 | 10 | Stück | 4028177022607 | PK |  |  |  | 74199910
2413375 | PS | EMV-Schirmschiene, aus Bandstahl, Schienenlänge 375mm, Anschlüsse 10 | PS EMV-Schirmschiene, L: 375 mm | EC000329 | 2413375 | Rittal |  |  |  | 0.35 | x | 0.95 | 2021-05-01 | 19.7 | 1 | Stück | 4028177022614 | PCE |  |  |  | 73269098
2413550 | PS | EMV-Schirmschiene, aus Bandstahl, Schienenlänge 550 mm, Anschlüsse 16 | PS EMV-Schirmschiene, L: 550 mm | EC000329 | 2413550 | Rittal |  |  |  | 0.52 | x | 1.398 | 2021-05-01 | 23.9 | 1 | Stück | 4028177163287 | PCE |  |  |  | 73269098
2414000 | SM | Kontaktfräser, für Rahmenprofil, EMV-gerechte Vorbereitung der Kontaktstelle | SM Kontaktfräser, für Rahmenprofil | EC002625 | 2414000 | Rittal |  |  |  | 0.055 | x | 0.019 | 2021-05-01 | 39.6 | 1 | Stück | 4028177022638 | PCE |  |  |  | 39269097
2414500 | SM | Kontaktfräser, für Erdungsbolzen, EMV-gerechte Vorbereitung der Kontaktstelle | SM Kontaktfräser, für Erdungsbolzen | EC002625 | 2414500 | Rittal |  |  |  | 0.04 | x | 0.018 | 2021-05-01 | 38 | 1 | Stück | 4028177149649 | PCE |  |  |  | 39269097
2415000 | SZ | Kontaktlack, 12 ml, verhindert Korrosion metallisch blanker Kontaktstellen | SZ Kontaktlack | EC001899 | 2415000 | Rittal |  |  |  | 0.04 | x | 0.033 | 2021-05-01 | 22 | 1 | Stück | 4028177022645 | PCE |  |  |  | 32082090
2415100 | SM | Transport- und Montagegriff, für Türen TS/SE, sicheres Ein-und Aushängen der Tür | SM Transport- und Montagegriff, für Tür TS, SE | EC002626 | 2415100 | Rittal |  |  |  | 0.48 | x | 1.3 | 2021-05-01 | 36.7 | 1 | Stück | 4028177445499 | PCE |  |  |  | 83024110
2415500 | SM | Transportgriffe für Montageplatten, für TS/SE | SM Transportgriff, für Montageplatten für TS, SE | EC002626 | 2415500 | Rittal |  |  |  | 1.012 | x | 0.405 | 2021-05-01 | 60.2 | 2 | Stück | 4028177358195 | PK |  |  |  | 73269098
2416000 | SZ | Sicherheitsverriegelung, Anschlussspannung für Verriegelungsmagnet 230V/AC/11VA | SZ Sicherheitsverriegelung, 230 V AC | EC002626 | 2416000 | Rittal |  |  |  | 0.74 | x | 0.9 | 2021-05-01 | 164.7 | 1 | Stück | 4028177022652 | PCE |  |  |  | 83015000
2418000 | SZ | Sicherheitsverriegelung, Anschlussspannung für Verriegelungsmagnet 24V/DC/8W | SZ Sicherheitsverriegelung, 24 V DC | EC002626 | 2418000 | Rittal |  |  |  | 0.74 | x | 0.978 | 2021-05-01 | 164.7 | 1 | Stück | 4028177022690 | PCE |  |  |  | 83015000
2419000 | SZ | Sicherheitsverriegelung, Anschlussspannung für Verriegelungsmagnet 120V/AC/8VA | SZ Sicherheitsverriegelung, 120 V AC | EC002626 | 2419000 | Rittal |  |  |  | 0.74 | x | 0.9 | 2021-05-01 | 164.7 | 1 | Stück | 4028177022713 | PCE |  |  |  | 83015000
2422000 | SZ | Distanzstücke für TS Dachblech, M12, Höhe 10 mm | SZ Distanzstück, für TS Dachblech, H: 10 mm | EC002625 | 2422000 | Rittal |  | 10 |  | 0.16 | x | 0.02 | 2021-05-01 | 17.9 | 4 | Stück | 4028177022775 | PK |  |  |  | 83024900
2423000 | SZ | Distanzstücke für TS Dachblech, M12, Höhe 20 mm | SZ Distanzstück, für TS Dachblech, H: 20 mm | EC002625 | 2423000 | Rittal |  | 20 |  | 0.256 | x | 0.053 | 2021-05-01 | 20.8 | 4 | Stück | 4028177022799 | PK |  |  |  | 83024900
2424100 | SZ | Staubschutzleiste, Inklusive Klarsicht-Schutzfolie, für TS/SE, Länge 600 mm | SZ Staubschutzleiste, für TS, SE, L: 600 mm | EC002620 | 2424100 | Rittal |  |  |  | 0.46 | x | 2.592 | 2021-05-01 | 15.1 | 1 | Stück | 4028177463011 | PCE |  |  |  | 76169990
2425100 | SZ | Staubschutzleiste, Inklusive Klarsicht-Schutzfolie, für TS/SE, Länge 800 mm | SZ Staubschutzleiste, für TS, SE, L: 800 mm | EC002620 | 2425100 | Rittal |  |  |  | 0.62 | x | 3.574 | 2021-05-01 | 16.9 | 1 | Stück | 4028177463028 | PCE |  |  |  | 76169990
2426100 | SZ | Staubschutzleiste, Inklusive Klarsicht-Schutzfolie, für TS/SE, Länge 1200 mm | SZ Staubschutzleiste, für TS, SE, L: 1200 mm | EC002620 | 2426100 | Rittal |  |  |  | 0.88 | x | 4.601 | 2021-05-01 | 22.4 | 1 | Stück | 4028177463035 | PCE |  |  |  | 76169990
2426500 | SZ | Staubschutzleiste, Kunststoff/UV-beständig, für AE/CM/EB/KL/BG, Länge 1200 mm | SZ Staubschutzleiste, für AE, CM, EB, KL und BG, L: 1200 mm | EC002625 | 2426500 | Rittal |  |  |  | 0.7 | x | 1.56 | 2021-05-01 | 15.5 | 1 | Stück | 4028177319318 | PCE |  |  |  | 39269097
2427100 | SZ | Staubschutzleiste, Inklusive Klarsicht-Schutzfolie, für TS/SE, Länge 1000 mm | SZ Staubschutzleiste, für TS, SE, L: 1000 mm | EC002620 | 2427100 | Rittal |  |  |  | 0.72 | x | 4.179 | 2021-05-01 | 19.7 | 1 | Stück | 4028177463042 | PCE |  |  |  | 76169990
2433000 | SZ | Wandbefestigungshalter, Edelstahl 1.4301, Wandabstand 10 mm | SZ Wandbefestigungshalter, Edelstahl, 1.4301, Wandabstand 10 mm | EC002625 | 2433000 | Rittal |  |  |  | 0.296 | x | 0.085 | 2021-05-01 | 17.5 | 4 | Stück | 4028177022980 | PK |  |  |  | 83024900
2433010 | AX | Wandbefestigungshalter für AX-,KX Edelstahl,1.4404 (AISI 316L) Wandabstand 20 mm | SZ Wandbefestigungshalter, für AX und KX, Edelstahl 1.4301, Wandabstand: 20 mm | EC002625 | 2433010 | Rittal |  |  |  | 0.42 | x | 0 | 2021-05-01 | 17.5 | 4 | Stück | 4028177938144 | PK |  |  |  | 73182900
2433510 | AX | Wandbefestigungshalter für AX-,KX Edelstahl,1.4404 (AISI 316L) Wandabstand 20 mm | SZ Wandbefestigungshalter, für AX und KX, Edelstahl 1.4404, Wandabstand: 20 mm | EC002625 | 2433510 | Rittal |  |  |  | 0.428 | x | 0 | 2021-05-01 | 20.3 | 4 | Stück | 4028177938151 | PK |  |  |  | 73182900
2435100 | AX | AX Komfortgriff, für Verschluss-Einsätze und Profilhalbzylinder, RAL 7035 | AX Komfortgriff, für AX mit Stangenverschluss, für Verschluss-Einsätze oder Profilhalbzylinder | EC000327 | 2435100 | Rittal | 0 | 0 | 0 | 0.58 | x | 0.75 | 2021-05-01 | 26.8 | 1 | Stück | 4028177938168 | PCE |  |  |  | 83024110
2435200 | AX | AX Komfortgriff, mit Sicherheits-Einsatz, Schließung E1 | AX Komfortgriff, für AX mit Stangenverschluss, mit Sicherheits-Einsatz, Schließung E1 | EC000327 | 2435200 | Rittal | 0 | 0 | 0 | 0.575 | x | 0.644 | 2021-05-01 | 34.1 | 1 | Stück | 4028177938175 | PCE |  |  |  | 83024110
2435300 | AX | AX Komfortgriff, für Verschluss-Einsätze und Profilhalbzylinder, Edelstahl | AX Komfortgriff, für AX mit Stangenverschluss, für Verschluss-Einsätze, Edelstahl, Feinguss | EC000327 | 2435300 | Rittal | 0 | 0 | 0 | 0.516 | x | 0.675 | 2021-05-01 | 97.8 | 1 | Stück | 4028177938182 | PCE |  |  |  | 83024110
2435400 | AX | AX Komfortgriff, für Vorhängeschloss, Verschluss-Einsätze und Profilhalbzylinder | AX Komfortgriff, für AX mit Stangenverschluss, für Vorhängeschloss und Verschluss-Einsätze oder Profilhalbzylinder | EC000327 | 2435400 | Rittal | 0 | 0 | 0 | 0.58 | x | 0.598 | 2021-05-01 | 30.5 | 1 | Stück | 4028177938199 | PCE |  |  |  | 83024110
2435500 | AX | AX Komfortgriff für AX mit Stangenverschluss vorbereitet für Verschluss ASSA | AX Komfortgriff für AX mit Stangenverschluss vorbereitet für Verschluss-System ASSA | EC000327 | 2435500 | Rittal | 0 | 0 | 0 | 0.542 | x | 0.598 | 2021-05-01 | 36.5 | 1 | Stück | 4028177938205 | PCE |  |  |  | 83024110
2435600 | AX | AX Komfortgriff für AX mit Stangenverschluss für Verschluss-Einsätze, KESO/KABA | AX Komfortgriff für AX mit Stangenverschluss für Verschluss-Einsätze, KESO / KABA | EC000327 | 2435600 | Rittal | 0 | 0 | 0 | 0.548 | x | 0.598 | 2021-05-01 | 34.8 | 1 | Stück | 4028177938212 | PCE |  |  |  | 83024110
2436735 | SZ | Lackstift, 12ml, RAL 7035 | SZ Lack, Lackstift, 12ml, RAL 7035 | EC001899 | 2436735 | Rittal |  |  |  | 0.034 | x | 0.033 | 2021-05-01 | 5.66 | 1 | Stück | 4028177023093 | PCE |  |  |  | 32082090
2436800 | SZ | Korrosionsschutz-Grundierung, Farbstift 12 ml, dunkelgrau | SZ Korrosionsschutz-Grundierung, Farbstift, 12 ml, Farbe: dunkelgrau | EC001899 | 2436800 | Rittal |  |  |  | 0.034 | x | 0.04 | 2021-05-01 | 8.01 | 1 | Stück | 4028177701984 | PCE |  |  |  | 32129000
2438735 | SZ | Lackdose, 1000 ml, RAL 7035 | SZ Lack | EC001899 | 2438735 | Rittal |  |  |  | 1.18 | x | 1.573 | 2021-05-01 | 15.4 | 1 | Stück | 4028177185258 | PCE |  |  |  | 32082090
2440735 | SZ | Spraydose, 150 ml, RAL 7035 | SZ Lack | EC001899 | 2440735 | Rittal |  |  |  | 0.186 | x | 0.522 | 2021-05-01 | 9.5 | 1 | Stück | 4028177185265 | PCE |  |  |  | 32082090
2440905 | SZ | SZ Spraydose RAL 9005 | SZ Spraydose, 150 ml, RAL 9005 | EC001899 | 2440905 | Rittal |  |  |  | 0.18 | x | 0.423 | 2021-05-01 | 9.81 | 1 | Stück | 4028177518797 | PCE |  |  |  | 32082090
2446000 | SZ | CD-/DVD-Box, Fassungsvermögen max. 10 CDs/DVDs, Polyamid, RAL 7033 | SZ Ablage-Box | EC000317 | 2446000 | Rittal |  |  |  | 0.2 | x | 1.76 | 2021-05-01 | 21.7 | 1 | Stück | 4028177023185 | PCE |  |  |  | 39269097
2449010 | AX | Scharnier 180° für AX | AX 180° Scharnier | EC001167 | 2449010 | Rittal |  |  |  | 0.3 | x | 0 | 2021-05-01 | 13.7 | 3 | Stück | 4028177925274 | PK |  |  |  | 83021000
2459000 | SZ | Kondensatablauf | SZ Kondensatablauf | EC002009 | 2459000 | Rittal |  |  |  | 0.042 | x | 0.198 | 2021-05-01 | 7.48 | 6 | Stück | 4028177023741 | PK |  |  |  | 39269097
2459500 | SZ | Druckausgleichsstopfen M12x1,5 | SZ Druckausgleichstopfen | EC002009 | 2459500 | Rittal |  |  |  | 0.02 | x | 0.175 | 2021-05-01 | 13.7 | 5 | Stück | 4028177516960 | PK |  |  |  | 39269097
2460000 | SZ | Verschluss-Einsätze, Zink-Druckguss, Länge 27mm, Ausführung A, 7mm Vierkant | SZ Verschluss-Einsatz, Ausführung A, Zink-Druckguss, 7 mm Vierkant, L: 27 mm | EC000743 | 2460000 | Rittal |  |  |  | 0.02 | x | 0.007 | 2021-05-01 | 1.89 | 1 | Stück | 4028177023765 | PCE |  |  |  | 83015000
2460650 | SZ | Verschluss-Einsätze, Zink-Druckguss, Länge 27mm, Ausführung A, 6,5mm Dreikant | SZ Verschluss-Einsatz, Ausführung A, Zink-Druckguss, 6,5 mm Dreikant (CNOMO), L: 27 mm | EC000743 | 2460650 | Rittal |  |  |  | 0.02 | x | 0.007 | 2021-05-01 | 1.89 | 1 | Stück | 4028177220331 | PCE |  |  |  | 83024900
2461000 | SZ | Verschluss-Einsätze, Zink-Druckguss, Länge 27mm, Ausführung A, 8mm Vierkant | SZ Verschluss-Einsatz, Ausführung A, Zink-Druckguss, 8 mm Vierkant, L: 27 mm | EC000743 | 2461000 | Rittal |  |  |  | 0.02 | x | 0.007 | 2021-05-01 | 1.89 | 1 | Stück | 4028177023789 | PCE |  |  |  | 83015000
2462000 | SZ | Verschluss-Einsätze, Zink-Druckguss, Länge 27mm, Ausführung A, 7mm Dreikant | SZ Verschluss-Einsatz, Ausführung A, Zink-Druckguss, 7 mm Dreikant, L: 27 mm | EC000743 | 2462000 | Rittal |  |  |  | 0.02 | x | 0.012 | 2021-05-01 | 1.89 | 1 | Stück | 4028177023802 | PCE |  |  |  | 83015000
2463000 | SZ | Verschluss-Einsätze, Zink-Druckguss, Länge 27mm, Ausführung A, 8mm Dreikant | SZ Verschluss-Einsatz, Ausführung A, Zink-Druckguss, 8 mm Dreikant, L: 27 mm | EC000743 | 2463000 | Rittal |  |  |  | 0.02 | x | 0.012 | 2021-05-01 | 1.89 | 1 | Stück | 4028177023826 | PCE |  |  |  | 83015000
2464000 | SZ | Verschluss-Einsätze, Zink-Druckguss, Länge 27mm, Ausführung A, Schraubendreher | SZ Verschluss-Einsatz, Ausführung A, Zink-Druckguss, Schraubendreher, L: 27 mm | EC000743 | 2464000 | Rittal |  |  |  | 0.02 | x | 0.007 | 2021-05-01 | 1.77 | 1 | Stück | 4028177023840 | PCE |  |  |  | 83015000
2465000 | SZ | Verschluss-Einsätze, Zink-Druckguss, Länge 27mm, Ausführung A, Daimler-Einsatz | SZ Verschluss-Einsatz, Ausführung A, Zink-Druckguss, Daimler-Einsatz, L: 27 mm | EC000743 | 2465000 | Rittal |  |  |  | 0.02 | x | 0.007 | 2021-05-01 | 1.89 | 1 | Stück | 4028177023864 | PCE |  |  |  | 83015000
2466000 | SZ | Verschluss-Einsätze, Zink-Druckguss, Länge 27mm, Ausführung A, 3mm Doppelbart | SZ Verschluss-Einsatz, Ausführung A, Zink-Druckguss, 3 mm Doppelbart, L: 27 mm | EC000743 | 2466000 | Rittal |  |  |  | 0.02 | x | 0.007 | 2021-05-01 | 1.7 | 1 | Stück | 4028177023888 | PCE |  |  |  | 83015000
2467000 | SZ | Profilhalbzylinder für Griffe, Sicherheitseinsatz, Nr. 3524 E | SZ Profilhalbzylinder für Griffsysteme, Sicherheits-Einsatz Schließung Nr. 3524 E | EC000743 | 2467000 | Rittal |  |  |  | 0.06 | x | 0.042 | 2021-05-01 | 6.2 | 1 | Stück | 4028177023901 | PCE |  |  |  | 83016000
2468000 | SZ | Profilhalbzylinder für Griffe, Druckknopf-Einsatz | SZ Profilhalbzylinder für Griffsysteme, Druckknopf-Einsatz | EC000743 | 2468000 | Rittal |  |  |  | 0.04 | x | 0.028 | 2021-05-01 | 3.6 | 1 | Stück | 4028177024427 | PCE |  |  |  | 83015000
2469000 | SZ | Profilhalbzylinder für Griffe, Druckknopf-und Sicherheitseinsatz, Nr. 2123 | SZ Profilhalbzylinder für Griffsysteme, Druckknopf- und Sicherheits-Einsatz | EC000743 | 2469000 | Rittal |  |  |  | 0.06 | x | 0.056 | 2021-05-01 | 7.79 | 1 | Stück | 4028177024441 | PCE |  |  |  | 83016000
2472010 | AX | AX Schutzdach, BT 380x210 mm, Edelstahl | AX Schutzdach, für BT: 380x210 mm, Edelstahl | EC000744 | 2472010 | Rittal | 0 | 37 | 0 | 1.66 | x | 7 | 2021-05-01 | 57.4 | 1 | Stück | 4028177938229 | PCE |  |  |  | 94039010
2473010 | AX | AX Schutzdach, BT 600x210 mm, Edelstahl | AX Schutzdach, für BT: 600x210 mm, Edelstahl | EC000744 | 2473010 | Rittal | 0 | 37 | 0 | 2.42 | x | 10.675 | 2021-05-01 | 68 | 1 | Stück | 4028177938236 | PCE |  |  |  | 94039010
2474010 | AX | AX Schutzdach, BT 760x300 mm, Edelstahl | AX Schutzdach, für BT: 760x300 mm, Edelstahl | EC000744 | 2474010 | Rittal | 0 | 43 | 0 | 3.94 | x | 18.564 | 2021-05-01 | 85.8 | 1 | Stück | 4028177938243 | PCE |  |  |  | 94039010
2475010 | AX | AX Schutzdach, BT 800x300 mm, Edelstahl | AX Schutzdach, für BT: 800x300 mm, Edelstahl | EC000744 | 2475010 | Rittal | 0 | 43 | 0 | 3.86 | x | 19.278 | 2021-05-01 | 93.1 | 1 | Stück | 4028177938250 | PCE |  |  |  | 94039010
2476010 | AX | AX Schutzdach, BT 600x350 mm, Edelstahl | AX Schutzdach, für BT: 600x350 mm, Edelstahl | EC000744 | 2476010 | Rittal | 0 | 47 | 0 | 3.68 | x | 17.08 | 2021-05-01 | 76 | 1 | Stück | 4028177938267 | PCE |  |  |  | 94039010
2476100 | SZ | AX Schlosskastenabdeckung,plombierbar, Polyamid, RAL 7035 | AX Schlosskastenabdeckung | EC002625 | 2476100 | Rittal |  |  |  | 0.118 | x | 0.026 | 2021-05-01 | 12.1 | 2 | Stück | 4028177940574 | PK |  |  |  | 83016000
2477000 | SZ | Abdeckplatte für Steckerverbinder-Ausbrüche für 24-polige Ausschnitte | SZ Abdeckplatte, für Steckverbinder-Ausbrüche, für 24-polige Ausschnitte | EC002309 | 2477000 | Rittal |  |  |  | 2.6 | x | 0.081 | 2021-05-01 | 26.6 | 20 | Stück | 4028177024601 | PK |  |  |  | 73269098
2478000 | SZ | Abdeckplatte für Steckerverbinder-Ausbrüche für 16-polige Ausschnitte | SZ Abdeckplatte, für Steckverbinder-Ausbrüche, für 16-polige Ausschnitte | EC002309 | 2478000 | Rittal |  |  |  | 1.58 | x | 0.063 | 2021-05-01 | 26.6 | 20 | Stück | 4028177024625 | PK |  |  |  | 73269098
2479000 | SZ | Adapter für Steckverbinder-Ausbrüche, für Reduzierung von 24 auf 16 Pole | SZ Adapter für Steckverbinder-Ausbrüche, für Reduzierung von 24 auf 16 Pole | EC002309 | 2479000 | Rittal |  |  |  | 0.43 | x | 0.052 | 2021-05-01 | 13.2 | 5 | Stück | 4028177024649 | PK |  |  |  | 73269098
2480000 | SZ | Adapter für Steckverbinder-Ausbrüche, für Reduzierung von 24 auf 10 Pole | SZ Adapter für Steckverbinder-Ausbrüche, für Reduzierung von 24 auf 10 Pole | EC002309 | 2480000 | Rittal |  |  |  | 0.49 | x | 0.05 | 2021-05-01 | 13.2 | 5 | Stück | 4028177024694 | PK |  |  |  | 73269098
2481000 | SZ | Adapter für Steckverbinder-Ausbrüche, für Reduzierung von 24 auf 6 Pole | SZ Adapter für Steckverbinder-Ausbrüche, für Reduzierung von 24 auf 6 Pole | EC002309 | 2481000 | Rittal |  |  |  | 0.52 | x | 0.048 | 2021-05-01 | 13.2 | 5 | Stück | 4028177024717 | PK |  |  |  | 73269098
2482210 | SZ | Schnittstellen-Verlängerung mit Wandanschluss, USB, Bauform A, Länge 0,5 m | SZ Schnittstellen-Verlängerung, mit Wandanschluss, USB, L: 500 mm | EC001408 | 2482210 | Rittal |  |  |  | 0.08 | x | 0.588 | 2021-05-01 | 30.6 | 1 | Stück | 4028177516311 | PCE |  |  |  | 85369095
2482220 | SZ | Schnittstellen-Verlängerung mit Wandanschluss, USB, Bauform A, Länge 1,0 m | SZ Schnittstellen-Verlängerung, mit Wandanschluss, USB, L: 1000 mm | EC001408 | 2482220 | Rittal |  |  |  | 0.1 | x | 0.432 | 2021-05-01 | 31.9 | 1 | Stück | 4028177516328 | PCE |  |  |  | 85369095
2482230 | SZ | Schnittstellen-Verlängerung mit Wandanschluss, USB, Bauform A, Länge 2,0 m | SZ Schnittstellen-Verlängerung, mit Wandanschluss, USB, L: 2000 mm | EC001408 | 2482230 | Rittal |  |  |  | 0.12 | x | 0.624 | 2021-05-01 | 33.4 | 1 | Stück | 4028177516335 | PCE |  |  |  | 85369095
2482300 | SZ | Einbaurahmen einfach, mit Kunststoffklappe für Schnittstellenklappen | SZ Schnittstellenklappe, modular, Einbaurahmen, 1-fach, mit Kunststoffklappe, halbtransparent | EC002625 | 2482300 | Rittal | 65 | 120 | 0 | 0.2 | x | 0.41 | 2021-05-01 | 17.8 | 1 | Stück | 4028177311695 | PCE |  |  |  | 85369095
2482310 | SZ | Einbaurahmen doppelt, mit Kunststoffklappe für Schnittstellenklappen | SZ Schnittstellenklappe, modular, Einbaurahmen, 2-fach, mit Kunststoffklappe, halbtransparent | EC002625 | 2482310 | Rittal | 130 | 120 | 0 | 0.4 | x | 0.696 | 2021-05-01 | 27.1 | 1 | Stück | 4028177490659 | PCE |  |  |  | 85369095
2482320 | SZ | Einbaurahmen einfach, mit Metallklappe für Schnittstellenklappen | SZ Schnittstellenklappe, modular, Einbaurahmen, 1-fach, mit Metallklappe | EC002625 | 2482320 | Rittal | 65 | 120 | 0 | 0.32 | x | 0.364 | 2021-05-01 | 20.4 | 1 | Stück | 4028177490666 | PCE |  |  |  | 85369095
2482330 | SZ | Einbaurahmen doppelt, mit Metallklappe für Schnittstellenklappen | SZ Schnittstellenklappe, modular, Einbaurahmen, 2-fach, mit Metallklappe | EC002625 | 2482330 | Rittal | 130 | 120 | 0 | 0.62 | x | 0.725 | 2021-05-01 | 30.8 | 1 | Stück | 4028177490680 | PCE |  |  |  | 85369095
2482400 | SZ | Steckdosen-Module, DE, für Schnittstellenklappen | SZ Schnittstellenklappe, modular, Steckdosen-Modul, Deutschland, mit Federkraftklemmen, Farbe: grau | EC002625 | 2482400 | Rittal | 0 | 0 | 0 | 0.75 | x | 0.289 | 2021-05-01 | 14.3 | 1 | Stück | 4028177490703 | PCE |  |  |  | 85369095
2482410 | SZ | Steckdosen-Module, DE, Einbau vor Hauptschalter für Schnittstellenklappen | SZ Schnittstellenklappe, modular, Steckdosen-Modul, Deutschland, mit Schraubklemmen, Farbe: gelb | EC002625 | 2482410 | Rittal | 0 | 0 | 0 | 0.14 | x | 0.532 | 2021-05-01 | 25.1 | 1 | Stück | 4028177490727 | PCE |  |  |  | 85369095
2482500 | SZ | Schnittstellen-Einsätze, 2xSUB-D9 Buchse/Stift | SZ Schnittstellenklappe, modular, Schnittstellen-Einsätze, 2xSUB-D9, Buchse/Stift | EC002625 | 2482500 | Rittal | 0 | 0 | 0 | 0.06 | x | 0.347 | 2021-05-01 | 22.1 | 1 | Stück | 4028177490734 | PCE |  |  |  | 85369095
2482510 | SZ | Schnittstellen-Einsätze, SUB-D9 | SZ Schnittstellenklappe, modular, Schnittstellen-Einsätze, SUB-D9, Buchse/Buchse | EC002625 | 2482510 | Rittal | 0 | 0 | 0 | 0.06 | x | 0.347 | 2021-05-01 | 15.7 | 1 | Stück | 4028177490758 | PCE |  |  |  | 85369095
2482540 | SZ | Schnittstellen-Einsätze, 2xUSB A | SZ Schnittstellenklappe, modular, Schnittstellen-Einsätze, 2xUSB A, Buchse/Buchse | EC002625 | 2482540 | Rittal | 0 | 0 | 0 | 0.08 | x | 0.532 | 2021-05-01 | 52.7 | 1 | Stück | 4028177490802 | PCE |  |  |  | 85369095
2482550 | SZ | Schnittstellen-Einsätze, RJ45, SUB-D9 Buchse/Buchse, Stift/Stift | SZ Schnittstellenklappe, modular, Schnittstellen-Einsätze, RJ45, Buchse/Buchse, Cat 5e, SUB-D9, Buchse/Buchse, SUB-D9, Stift/stift | EC002625 | 2482550 | Rittal | 0 | 0 | 0 | 0.06 | x | 0.347 | 2021-05-01 | 33.6 | 1 | Stück | 4028177490819 | PCE |  |  |  | 85369095
2482560 | SZ | Schnittstellen-Einsätze, 2xRJ45 | SZ Schnittstellenklappe, modular, Schnittstellen-Einsätze, 2xRJ45, Buchse/Buchse, Cat 5e | EC002625 | 2482560 | Rittal | 0 | 0 | 0 | 0.06 | x | 0.275 | 2021-05-01 | 33.6 | 1 | Stück | 4028177490833 | PCE |  |  |  | 85369095
2482570 | SZ | Schnittstellen-Einsätze, USB A, RJ45, SUB D9 Buchse/Stift | SZ Schnittstellenklappe, modular, Schnittstellen-Einsätze, USB A, Buchse/Buchse, RJ45, Buchse/Buchse Cat 5e, SUB-D9, Buchse/Stift | EC002625 | 2482570 | Rittal | 0 | 0 | 0 | 0.08 | x | 0.532 | 2021-05-01 | 54.9 | 1 | Stück | 4028177490840 | PCE |  |  |  | 85369095
2482590 | SZ | Schnittstellen-Einsätze, Blindplatte, nutzbare Fläche 45x75mm | SZ Schnittstellenklappe, modular, Schnittstellen-Einsätze, Blindplatte, flach | EC002625 | 2482590 | Rittal | 0 | 0 | 0 | 0.04 | x | 0.347 | 2021-05-01 | 3.72 | 1 | Stück | 4028177490888 | PCE |  |  |  | 85369095
2482600 | SZ | Schnittstellenklappe mit Ausbruch für FI-Schutzschalter | SZ Schnittstellenklappe, komplett, Einbaurahmen und Schnittstellen-Einsätze, mit Kunststoffklappe, halbtransparent, RJ45, Steckdosen-Modul Deutschland, Ausbruch zum Einsatz von FI-Schaltern | EC002625 | 2482600 | Rittal | 131 | 127 | 0 | 0.58 | x | 7.136 | 2021-05-01 | 65.2 | 1 | Stück | 4028177803732 | PCE |  |  |  | 85366990
2482700 | SZ | Schnittstellen-Verlängerung mit Wandanschluss, RJ 45, Bauform A, Länge 0,5 m | SZ Schnittstellen-Verlängerung, mit Wandanschluss, RJ45, L: 500 mm | EC001408 | 2482700 | Rittal |  |  |  | 0.08 | x | 0.429 | 2021-05-01 | 33 | 1 | Stück | 4028177550216 | PCE |  |  |  | 85444290
2482710 | SZ | Schnittstellen-Verlängerung mit Wandanschluss, RJ 45, Bauform A, Länge 1,0 m | SZ Schnittstellen-Verlängerung, mit Wandanschluss, RJ45, L: 1000 mm | EC001408 | 2482710 | Rittal |  |  |  | 0.08 | x | 0.646 | 2021-05-01 | 34 | 1 | Stück | 4028177550223 | PCE |  |  |  | 85444290
2482720 | SZ | Schnittstellen-Verlängerung mit Wandanschluss, RJ 45, Bauform A, Länge 2,0 m | SZ Schnittstellen-Verlängerung, mit Wandanschluss, RJ45, L: 2000 mm | EC001408 | 2482720 | Rittal |  |  |  | 0.12 | x | 0.624 | 2021-05-01 | 35.3 | 1 | Stück | 4028177550230 | PCE |  |  |  | 85444290
2482730 | SZ | Schnittstellen-Verlängerung mit Wandanschluss, RJ 45-Einbaumodul, Buchse/Buchse | SZ RJ45-Einbaumodul, Buchse | EC001121 | 2482730 | Rittal |  |  |  | 0.058 | x | 0.041 | 2021-05-01 | 31.6 | 1 | Stück | 4028177550247 | PCE |  |  |  | 85369095
2483000 | SZ | Verschluss-Einsätze, Zink-Druckguss, Länge 41mm, Ausführung C, 3mm Doppelbart | SZ Verschluss-Einsatz, Ausführung C, Zink-Druckguss, 3 mm Doppelbart, L: 41 mm | EC000743 | 2483000 | Rittal |  |  |  | 0.03 | x | 0.009 | 2021-05-01 | 1.77 | 1 | Stück | 4028177024731 | PCE |  |  |  | 83015000
2485000 | SZ | Kunststoff-Handgriffe, mit Sicherheitszylinder-Einsatz, Nr. 3524 E, RAL 9011, C | SZ Kunststoff-Handgriff, Ausführung C, mit Sicherheitszylinder-Einsatz, Schließung Nr. 3524 E | EC000327 | 2485000 | Rittal | 0 | 0 | 0 | 0.08 | x | 0.096 | 2021-05-01 | 10.1 | 1 | Stück | 4028177024779 | PCE |  |  |  | 39269097
2485100 | SZ | Kunststoff-Handgriffe, ohne Sicherheitszylinder-Einsatz, RAL 9011, Ausführung C | SZ Kunststoff-Handgriff, Ausführung C, ohne Sicherheitszylinder-Einsatz | EC000327 | 2485100 | Rittal | 0 | 0 | 0 | 0.04 | x | 0.096 | 2021-05-01 | 6.81 | 1 | Stück | 4028177440968 | PCE |  |  |  | 39269097
2486400 | SZ | VX Innensechsrund-Blechschraube, für Edelstahl | VX Innensechsrund-Blechschraube, für Edelstahl, Maß: 5x13 mm | EC000889 | 2486400 | Rittal |  |  |  | 1.2 | x | 0.002 | 2021-05-01 | 35.3 | 300 | Stück | 4028177919266 | PK |  |  |  | 73181900
2486600 | SZ | VX Innensechsrund-Blechschraube, TX30 | VX Innensechsrund-Blechschraube, für Stahlblech Maß: 5,5x13 mm, TX30 | EC000889 | 2486600 | Rittal |  |  |  | 1.2 | x | 0 | 2021-05-01 | 31 | 300 | Stück | 4028177919273 | PK |  |  |  | 73181900
2487000 | SZ | Bohrschrauben ST 4,8x16, Nutzlänge 9,5mm, für Blechstärke 0,8 - 3,0 mm | SZ Bohrschrauben, für Gewinde ST 4,8 | EC002341 | 2487000 | Rittal |  |  |  | 0.9 | x | 0.002 | 2021-05-01 | 39.9 | 300 | Stück | 4028177025042 | PK |  |  |  | 73181900
2488000 | SZ | Gewindeformende Senkkopfschrauben, M5x12 | SZ Senkkopfschrauben, für Gewinde M5, gewindeformend | EC000891 | 2488000 | Rittal |  |  |  | 1 | x | 0.001 | 2021-05-01 | 47.3 | 500 | Stück | 4028177025066 | PK |  |  |  | 73181900
2489000 | SZ | Gewindeformende Linsenkopfschrauben mit Kreuzschlitz, M5x12 | SZ Linsenkopfschrauben mit Kreuzschlitz, für Gewinde M5, gewindeformend | EC000891 | 2489000 | Rittal |  |  |  | 1.5 | x | 0.001 | 2021-05-01 | 47.3 | 500 | Stück | 4028177025080 | PK |  |  |  | 73181900
2489500 | SZ | Gewindeformende Linsenkopfschrauben mit Innensechsrund, M5 x12 | SZ Linsenkopfschrauben mit Innensechsrund, für Gewinde M5, gewindeformend | EC000891 | 2489500 | Rittal |  |  |  | 1 | x | 0.001 | 2021-05-01 | 47.3 | 500 | Stück | 4028177462977 | PK |  |  |  | 73181900
2493500 | SZ | Mehrfachverriegelungen, für 6 Vorhängeschlösser, Stahlblech verzinkt | SZ Mehrfachverriegelung, für 6 Vorhängeschlösser | EC000327 | 2493500 | Rittal |  |  |  | 0.1 | x | 0.182 | 2021-05-01 | 28.7 | 2 | Stück | 4028177220324 | PK |  |  |  | 83015000
2500100 | SZ | Systemleuchte LED 400, 100-240 V, L: 437 mm | SZ Systemleuchte LED, 400 Lumen, L: 262 mm, 100-240 V | EC000321 | 2500100 | Rittal | 262 | 55 | 23 | 0.289 | x | 1.286 | 2021-05-01 | 41.2 | 1 | Stück | 4028177806931 | PCE |  |  |  | 94054099
2500104 | SZ | Systemleuchte LED 400, 100-240 V, L: 437 mm, ohne Steckdose, US | SZ Systemleuchte LED, 400 Lumen, L: 262 mm, 100-240 V, UL | EC000321 | 2500104 | Rittal | 262 | 55 | 23 | 0.297 | x | 1.341 | 2021-05-01 | 46.7 | 1 | Stück | 4028177920538 | PCE |  |  |  | 94054099
2500110 | SZ | Systemleuchte LED 600, 100-240 V, L: 437 mm | SZ Systemleuchte LED, 600 Lumen, L: 337 mm, 100-240 V | EC000321 | 2500110 | Rittal | 337 | 55 | 23 | 0.351 | x | 1.712 | 2021-05-01 | 44.6 | 1 | Stück | 4028177806948 | PCE |  |  |  | 94054099
2500114 | SZ | Systemleuchte LED 600, 100-240 V, L: 437 mm, ohne Steckdose, US | SZ Systemleuchte LED, 600 Lumen, L: 337 mm, 100-240 V, UL | EC000321 | 2500114 | Rittal | 337 | 55 | 23 | 0.36 | x | 1.872 | 2021-05-01 | 50.2 | 1 | Stück | 4028177920545 | PCE |  |  |  | 94054099
2500200 | SZ | Systemleuchte LED 900, 100-240 V, L: 437 mm | SZ Systemleuchte LED, 900 Lumen, L: 437 mm, 100-240 V | EC000321 | 2500200 | Rittal | 437 | 75 | 23 | 0.566 | x | 3.675 | 2021-05-01 | 83.1 | 1 | Stück | 4028177806955 | PCE |  |  |  | 94054099
2500210 | SZ | Systemleuchte LED 900, 100-240 V, L: 437 mm, mit Steckdose | SZ Systemleuchte LED, 900 Lumen, L: 437 mm, 100-240 V, mit Schuko-Steckdose | EC000321 | 2500210 | Rittal | 437 | 80 | 44 | 0.614 | x | 3.255 | 2021-05-01 | 86.1 | 1 | Stück | 4028177806962 | PCE |  |  |  | 94054099
2500211 | SZ | Systemleuchte LED 900, 100-240 V, L: 437 mm, mit Steckdose GB | SZ Systemleuchte LED, 900 Lumen, L: 437 mm, 100-240 V, mit Steckdose für Großbritannien | EC000321 | 2500211 | Rittal | 437 | 80 | 44 | 0.614 | x | 3.413 | 2021-05-01 | 86.1 | 1 | Stück | 4028177811355 | PCE |  |  |  | 94054099
2500212 | SZ | Systemleuchte LED 900, 100-240 V, L: 437 mm, mit Steckdose, B, F | SZ Systemleuchte LED, 900 Lumen, L: 437 mm, 100-240 V, mit Steckdose für Belgien/Frankreich | EC000321 | 2500212 | Rittal | 437 | 80 | 44 | 0.614 | x | 3.413 | 2021-05-01 | 86.1 | 1 | Stück | 4028177811348 | PCE |  |  |  | 94054099
2500213 | SZ | Systemleuchte LED 900, 100-240 V, L: 437 mm, mit Steckdose, CH | SZ Systemleuchte LED, 900 Lumen, L: 437 mm, 100-240 V, mit Steckdose für Schweiz | EC000321 | 2500213 | Rittal | 437 | 80 | 44 | 0.614 | x | 3.413 | 2021-05-01 | 86.1 | 1 | Stück | 4028177811331 | PCE |  |  |  | 94054099
2500214 | SZ | Systemleuchte LED 900, 100-125 V, L: 437 mm, mit Steckdose, US | SZ Systemleuchte LED, 900 Lumen, L: 437 mm, 100-125 V, mit Steckdose für USA | EC000321 | 2500214 | Rittal | 437 | 80 | 44 | 0.614 | x | 3.413 | 2021-05-01 | 86.1 | 1 | Stück | 4028177811324 | PCE |  |  |  | 94054099
2500220 | SZ | Systemleuchte LED 900, 24 V DC, L: 437 mm | SZ Systemleuchte LED, 900 Lumen, L: 437 mm, 24 V DC | EC000321 | 2500220 | Rittal | 437 | 75 | 23 | 0.54 | x | 3.413 | 2021-05-01 | 83.1 | 1 | Stück | 4028177806979 | PCE |  |  |  | 94054099
2500300 | SZ | Systemleuchte LED 1200, 100-240 V, L: 437 mm | SZ Systemleuchte LED, 1200 Lumen, L: 437 mm, 100-240 V, mit Bewegungsmelder | EC000321 | 2500300 | Rittal | 437 | 85 | 37 | 0.65 | x | 3.938 | 2021-05-01 | 134.5 | 1 | Stück | 4028177809864 | PCE |  |  |  | 94054099
2500310 | SZ | Systemleuchte LED 1200, 100-240 V, L: 437 mm, mit Steckdose | SZ Systemleuchte LED, 1200 Lumen, L: 437 mm, 100-240 V, mit Bewegungsmelder | EC000321 | 2500310 | Rittal | 437 | 85 | 44 | 0.7 | x | 4.002 | 2021-05-01 | 139 | 1 | Stück | 4028177806986 | PCE |  |  |  | 94054099
2500311 | SZ | Systemleuchte LED 1200, 100-240 V, L: 437 mm, mit Steckdose, GB | SZ Systemleuchte LED, 1200 Lumen, L: 437 mm, 100-240 V, mit Bewegungsmelder | EC000321 | 2500311 | Rittal | 437 | 85 | 44 | 0.7 | x | 3.938 | 2021-05-01 | 139 | 1 | Stück | 4028177811317 | PCE |  |  |  | 94054099
2500312 | SZ | Systemleuchte LED 1200, 100-240 V, L: 437 mm, mit Steckdose,B,F | SZ Systemleuchte LED, 1200 Lumen, L: 437 mm, 100-240 V, mit Bewegungsmelder | EC000321 | 2500312 | Rittal | 437 | 85 | 44 | 0.7 | x | 3.99 | 2021-05-01 | 139 | 1 | Stück | 4028177811300 | PCE |  |  |  | 94054099
2500313 | SZ | Systemleuchte LED 1200, 100-240 V, L: 437 mm, mit Steckdose, CH | SZ Systemleuchte LED, 1200 Lumen, L: 437 mm, 100-240 V, mit Bewegungsmelder | EC000321 | 2500313 | Rittal | 437 | 85 | 44 | 0.7 | x | 4.2 | 2021-05-01 | 139 | 1 | Stück | 4028177811294 | PCE |  |  |  | 94054099
2500314 | SZ | Systemleuchte LED 1200, 100-240 V, L: 437 mm, mit Steckdose, CH | SZ Systemleuchte LED, 1200 Lumen, L: 437 mm, 100-125 V, mit Bewegungsmelder | EC000321 | 2500314 | Rittal | 437 | 85 | 44 | 0.7 | x | 4.175 | 2021-05-01 | 139 | 1 | Stück | 4028177811287 | PCE |  |  |  | 94054099
2500320 | SZ | Systemleuchte LED 1200, 24 V DC, L: 437 mm | SZ Systemleuchte LED, 1200 Lumen, L: 437 mm, 24 V DC, mit Bewegungsmelder | EC000321 | 2500320 | Rittal | 437 | 85 | 37 | 0.65 | x | 3.938 | 2021-05-01 | 134.5 | 1 | Stück | 4028177918818 | PCE |  |  |  | 94054099
2500400 | SZ | Anschlussleitung für Einspeisung, 3-polig, 100-240 V, L: 3000 mm | SZ Anschlussleitung, für Einspeisung, 3-polig, 100-240 V, L: 3000 mm | EC001576 | 2500400 | Rittal | 0 | 0 | 0 | 1.56 | x | 0 | 2021-05-01 | 24.3 | 5 | Stück | 4028177809093 | PK |  |  |  | 85444290
2500410 | SZ | Anschlussleitung für Einspeisung, 2-polig, 24 V DC, L: 3000 mm | SZ Anschlussleitung, für Einspeisung, 2-polig, 24 V DC, L: 3000 mm | EC001576 | 2500410 | Rittal | 0 | 0 | 0 | 0.92 | x | 0 | 2021-05-01 | 29 | 5 | Stück | 4028177809109 | PK |  |  |  | 85444290
2500420 | SZ | Anschlussleitung für Einspeisung | SZ Anschlussleitung, für Einspeisung, 2-polig, 100-240 V, L: 3000 mm | EC001576 | 2500420 | Rittal | 0 | 0 | 0 | 1.26 | x | 0.861 | 2021-05-01 | 21.1 | 5 | Stück | 4028177809116 | PK |  |  |  | 85444290
2500430 | SZ | Anschlussleitung für Durchgangsverdrahtung, 3-polig, 100-240 V, L: 1000 mm | SZ Anschlussleitung, für Durchgangsverdrahtung, 3-polig, 100-240 V, L: 1000 mm | EC001576 | 2500430 | Rittal | 0 | 0 | 0 | 0.665 | x | 0.696 | 2021-05-01 | 30.2 | 5 | Stück | 4028177809123 | PK |  |  |  | 85444290
2500435 | SZ | Anschlussleitung für Durchgangsverdrahtung, 3-polig, 100-240 V, L: 200 mm | SZ Durchgangsverdrahtung 3-polig, für Steckdosenbox, L: 200 mm, 100-240V AC | EC001576 | 2500435 | Rittal | 0 | 0 | 0 | 0.067 | x | 0.048 | 2021-05-01 | 7.69 | 1 | Stück | 4028177956872 | PCE |  |  |  | 85444290
2500440 | SZ | Anschlussleitung für Durchgangsverdrahtung, 2-polig, 24 V DC, L: 1000 mm | SZ Anschlussleitung, für Durchgangsverdrahtung, 2-polig, 24 V DC, L: 1000 mm | EC001576 | 2500440 | Rittal | 0 | 0 | 0 | 0.345 | x | 0 | 2021-05-01 | 32 | 5 | Stück | 4028177809130 | PK |  |  |  | 85444290
2500450 | SZ | Anschlussleitung für Durchgangsverdrahtung | SZ Anschlussleitung, für Durchgangsverdrahtung, 2-polig, 100-240 V, L: 1000 mm | EC001576 | 2500450 | Rittal | 0 | 0 | 0 | 0.465 | x | 0.36 | 2021-05-01 | 24.2 | 5 | Stück | 4028177809147 | PK |  |  |  | 85444290
2500460 | SZ | Türpositionsschalter mit Anschlussleitung, L: 800 mm | SZ Türpositionsschalter, mit Anschlussleitung, L: 800 mm, schwarz | EC002626 | 2500460 | Rittal | 31 | 78 | 30 | 0.122 | x | 0.912 | 2021-05-01 | 23 | 1 | Stück | 4028177809178 | PCE |  |  |  | 85365080
2500470 | SZ | Türpositionsschalter mit Anschlussleitung, L: 800 mm, UL | SZ Türpositionsschalter, mit Anschlussleitung, L: 800 mm, schwarz, UL | EC002626 | 2500470 | Rittal | 31 | 78 | 30 | 0.12 | x | 0.576 | 2021-05-01 | 25.9 | 1 | Stück | 4028177809154 | PCE |  |  |  | 85444290
2500490 | SZ | SZ Befestigungssatz Magnet, Systemleuchte LED | SZ Befestigungssatz Magnet, für Systemleuchte LED | EC002625 | 2500490 | Rittal | 40 | 40 | 2 | 0.042 | x | 0.064 | 2021-05-01 | 7.25 | 2 | Stück | 4028177918986 | PK |  |  |  | 39206212
2500500 | SZ | Anschlussleitung für Einspeisung, 3-polig, 100-240 V, L: 3000 mm, UL | SZ Anschlussleitung, für Einspeisung, 3-polig, 100-240 V, L: 3000 mm, UL | EC001576 | 2500500 | Rittal | 0 | 0 | 0 | 0.359 | x | 2.002 | 2021-05-01 | 21.4 | 1 | Stück | 4028177811379 | PCE |  |  |  | 85444290
2500520 | SZ | Anschlussleitung, für Einspeisung, 2-polig, 100-240 V, L: 3000 mm, UL | SZ Anschlussleitung, für Einspeisung, 2-polig, 100-240 V, L: 3000 mm, UL | EC001576 | 2500520 | Rittal | 0 | 0 | 0 | 0.267 | x | 1.104 | 2021-05-01 | 20.4 | 1 | Stück | 4028177921207 | PCE |  |  |  | 85444290
2500530 | SZ | Anschlussleitung für Durchgangsverdrahtung, 3-polig, 100-240 V, L: 1000 mm, UL | SZ Anschlussleitung, für Durchgangsverdrahtung, 3-polig, 100-240 V, L: 1000 mm, UL | EC001576 | 2500530 | Rittal | 0 | 0 | 0 | 0.15 | x | 1.313 | 2021-05-01 | 7.69 | 1 | Stück | 4028177811362 | PCE |  |  |  | 85444290
2500550 | SZ | SZ Durchgangsverdrahtung 2 polig ¦ 1000mm mit Stecker + Buchse, UL | SZ Anschlussleitung, für Durchgangsverdrahtung, 2-polig, 100-240 V, L: 1000 mm, UL | EC001576 | 2500550 | Rittal | 0 | 0 | 0 | 0.101 | x | 0.72 | 2021-05-01 | 7.13 | 1 | Stück | 4028177921214 | PCE |  |  |  | 85444290
2500600 | SZ | Buchse für Einspeisung und Durchgangsverdrahtung, 3-polig, 100-240V | SZ Buchse, für Einspeisung und Durchgangsverdrahtung, 3 polig, 100-240 V, Anschlusszubehör für Eigenkonfektionierung | EC000458 | 2500600 | Rittal | 17.9 | 14 | 63.6 | 0.075 | x | 0 | 2021-05-01 | 20.8 | 5 | Stück | 4028177918733 | PK |  |  |  | 85369095
2500610 | SZ | Buchse für Einspeisung und Durchgangsverdrahtung, 2-polig, 24 V DC | SZ Buchse, für Einspeisung und Durchgangsverdrahtung, 2 polig, 24 V DC, Anschlusszubehör für Eigenkonfektionierung | EC000458 | 2500610 | Rittal | 15.6 | 13.2 | 61.6 | 0.065 | x | 0.91 | 2021-05-01 | 20.8 | 5 | Stück | 4028177918740 | PK |  |  |  | 85369095
2500620 | SZ | Buchse für Einspeisung und Durchgangsverdrahtung, 2-polig, 100-240V | SZ Buchse, für Einspeisung und Durchgangsverdrahtung, 2 polig, 100-240 V, Anschlusszubehör für Eigenkonfektionierung | EC000458 | 2500620 | Rittal | 15.6 | 13.2 | 61.6 | 0.065 | x | 0 | 2021-05-01 | 20.8 | 5 | Stück | 4028177918757 | PK |  |  |  | 85369095
2500630 | SZ | Stecker für Durchgangsverdrahtung, 3-polig, 100-240V | SZ Stecker, für Durchgangsverdrahtung, 3 polig, 100-240V, 3 polig, 100-240 V, Anschlusszubehör für Eigenkonfektionierung | EC000458 | 2500630 | Rittal | 17.9 | 14 | 63.6 | 0.075 | x | 0 | 2021-05-01 | 22.5 | 5 | Stück | 4028177918764 | PK |  |  |  | 85369095
2500640 | SZ | Stecker für Durchgangsverdrahtung, 2-polig, 24 V DC | SZ Stecker, für Durchgangsverdrahtung, 2 polig, 24 V DC, Anschlusszubehör für Eigenkonfektionierung | EC000458 | 2500640 | Rittal | 15.6 | 13.2 | 61.6 | 0.065 | x | 0 | 2021-05-01 | 22.5 | 5 | Stück | 4028177918771 | PK |  |  |  | 85369095
2500650 | SZ | Stecker für Durchgangsverdrahtung, 2-polig, 100-240V | SZ Stecker, für Durchgangsverdrahtung, 2 polig, 100-240 V, Anschlusszubehör für Eigenkonfektionierung | EC000458 | 2500650 | Rittal | 15.6 | 13.2 | 61.6 | 0.065 | x | 0 | 2021-05-01 | 22.5 | 5 | Stück | 4028177918788 | PK |  |  |  | 85369095
2500660 | SZ | Leitung für Türpositionsschalter, schwarz, L: 3000 mm | SZ Leitung für Türpositionsschalter, L: 3000 mm, schwarz, Anschlusszubehör für Eigenkonfektionierung | EC001576 | 2500660 | Rittal | 0 | 0 | 0 | 0.147 | x | 1.188 | 2021-05-01 | 7.81 | 1 | Stück | 4028177918795 | PCE |  |  |  | 85444290
2500670 | SZ | Leitung für Türpositionsschalter UL, schwarz, L: 3000 mm | SZ Leitung für Türpositionsschalter, L: 3000 mm, schwarz, UL, Anschlusszubehör für Eigenkonfektionierung | EC001576 | 2500670 | Rittal | 0 | 0 | 0 | 0.14 | x | 1.188 | 2021-05-01 | 10.03 | 1 | Stück | 4028177918801 | PCE |  |  |  | 85444290
2500680 | SZ | SZ T-Verteiler mit 2 Buchsen, 1 Stecker | SZ T-Verteiler mit 2 Buchsen, 1 Stecker | EC002625 | 2500680 | Rittal | 0 | 0 | 0 | 0.08 | x | 0.187 | 2021-05-01 | 26.3 | 5 | Stück | 4028177956902 | PK |  |  |  | 85369095
2500710 | SZ | SZ Steckdosenbox für Systemleuchte LED, DE Schuko (Typ F, CEE 7/3) | SZ Steckdosenbox für Systemleuchte LED, Mit Steckdose für Deutschland, Schuko (Typ F, CEE 7/3) | EC000330 | 2500710 | Rittal | 163 | 68 | 43.5 | 0.277 | x | 0.76 | 2021-05-01 | 26.3 | 1 | Stück | 4028177956896 | PCE |  |  |  | 85366990
2500711 | SZ | SZ Steckdosenbox für Systemleuchte LED, GB (Typ G, BS 1363) | SZ Steckdosenbox für Systemleuchte LED, Mit Steckdose für Großbritannien, GB (Typ G, BS 1363) | EC000330 | 2500711 | Rittal | 163 | 68 | 43.5 | 0.281 | x | 0.74 | 2021-05-01 | 26.3 | 1 | Stück | 4028177956889 | PCE |  |  |  | 85369095
2500712 | SZ | SZ Steckdosenbox für Systemleuchte LED, F/B (Typ E, CEE 7/5) | SZ Steckdosenbox für Systemleuchte LED, Mit Steckdose für Frankreich/Belgien, F/B (Typ E, CEE 7/5) | EC000330 | 2500712 | Rittal | 163 | 68 | 43.5 | 0.271 | x | 0.74 | 2021-05-01 | 26.3 | 1 | Stück | 4028177956865 | PCE |  |  |  | 85366990
2500713 | SZ | SZ Steckdosenbox für Systemleuchte LED, CH (Typ J, SEV 1011) | SZ Steckdosenbox für Systemleuchte LED, Mit Steckdose für die Schweiz, CH (Typ J, SEV 1011) | EC000330 | 2500713 | Rittal | 163 | 68 | 43.5 | 0.267 | x | 0.79 | 2021-05-01 | 31.5 | 1 | Stück | 4028177956858 | PCE |  |  |  | 85369095
2500714 | SZ | SZ Steckdosenbox für Systemleuchte LED, USA/CDN (Typ B, NEMA 5-15) | SZ Steckdosenbox für Systemleuchte LED, Mit Steckdose für USA/Kanada, USA/CDN (Typ B, NEMA 5-15) | EC000330 | 2500714 | Rittal | 163 | 68 | 43.5 | 0.247 | x | 0.76 | 2021-05-01 | 26.3 | 1 | Stück | 4028177956841 | PCE |  |  |  | 85366990
2500715 | SZ | SZ Steckdosenbox für Systemleuchte LED, CN (Typ I, GB 1002) | SZ Steckdosenbox für Systemleuchte LED, Mit Steckdose für China, CN (Typ I, GB 1002) | EC000330 | 2500715 | Rittal | 163 | 68 | 43.5 | 0.274 | x | 0.694 | 2021-05-01 | 26.3 | 1 | Stück | 4028177956834 | PCE |  |  |  | 85366990
2503020 | AX | Wandbefestigungshalter, für AX-, KX Stahlblech, verzinkt, Wandabstand 40 mm | SZ Wandbefestigungshalter, für AX und KX, Stahlblech, Wandabstand: 40 mm | EC002625 | 2503020 | Rittal |  |  |  | 0.568 | x | 0 | 2021-05-01 | 10.29 | 4 | Stück | 4028177938274 | PK |  |  |  | 73182900
2504000 | SZ | Gewindeformende Sechskantschrauben, M5x10 | SZ Sechskantschrauben, für Gewinde M5, gewindeformend | EC000891 | 2504000 | Rittal |  |  |  | 1.5 | x | 0.002 | 2021-05-01 | 46.6 | 500 | Stück | 4028177025684 | PK |  |  |  | 73181900
2504500 | SZ | Innensechsrund-Schrauben, M6x12mm | SZ Innensechsrund-Schrauben, für Gewinde M6 | EC003861 | 2504500 | Rittal |  |  |  | 1.2 | x | 0.001 | 2021-05-01 | 24.5 | 300 | Stück | 4028177214811 | PK |  |  |  | 73181900
2504800 | SZ | Innensechsrund-Schrauben, M8x12mm | SZ Innensechsrund-Schrauben, für Gewinde M8 | EC003861 | 2504800 | Rittal |  |  |  | 2.1 | x | 0.002 | 2021-05-01 | 24.5 | 300 | Stück | 4028177463004 | PK |  |  |  | 73181900
2505510 | SZ | Wandbefestigungswinkel, Stahlblech | SZ Wandbefestigungswinkel | EC002625 | 2505510 | Rittal |  |  |  | 0.448 | x | 0.063 | 2021-05-01 | 7.9 | 4 | Stück | 4028177663510 | PK |  |  |  | 83024900
2506120 | SZ | Steckdose für Tragschienenmontage, 250V AC / 16A, Polyamid, Grau, Schuko/CEE 7/3 | SZ Steckdose für Tragschienen-Befestigung, Schuko, CEE 7/4 | EC000330 | 2506120 | Rittal |  |  |  | 0.14 | x | 0 | 2021-05-01 | 11.2 | 2 | Stück | 4028177935600 | PK |  |  |  | 85369095
2508020 | AX | Wandbefestigungshalter, für AX-, KX Stahlblech, verzinkt, Wandabstand 20 mm | SZ Wandbefestigungshalter, für AX und KX, Stahlblech, Wandabstand: 20 mm | EC002625 | 2508020 | Rittal |  |  |  | 0.452 | x | 0.195 | 2021-05-01 | 9.76 | 4 | Stück | 4028177938281 | PK |  |  |  | 73182900
2509010 | AX | Transportöse für AX, für den Krantransport, Gewinde M12 | AX Transportösen | EC002367 | 2509010 | Rittal |  |  |  | 0.652 | x | 0 | 2021-05-01 | 20.1 | 2 | Stück | 4028177938298 | PK |  |  |  | 73182900
2510000 | SZ | Schaltplantaschen mit Klarsichttasche, Format DIN A4, selbstklebende Rückseite | SZ Schaltplantasche mit Klarsichttasche, DIN A4 | EC000317 | 2510000 | Rittal |  |  |  | 0.14 | x | 0.145 | 2021-05-01 | 6.47 | 1 | Stück | 4028177025820 | PCE |  |  |  | 39269097
2512000 | SZ | Schaltplantaschen mit Klarsichttasche, Format DIN A3, selbstklebende Rückseite | SZ Schaltplantasche mit Klarsichttasche, DIN A3 | EC000317 | 2512000 | Rittal |  |  |  | 0.2 | x | 0.4 | 2021-05-01 | 8.39 | 1 | Stück | 4028177025875 | PCE |  |  |  | 39269097
2513000 | SZ | Schaltplantaschen aus Kunststoff, Format DIN A3 quer, BHT 438x286x45mm | SZ Schaltplantasche aus Kunststoff, DIN A3, quer | EC000317 | 2513000 | Rittal |  |  |  | 0.326 | x | 7.656 | 2021-05-01 | 6.69 | 1 | Stück | 4028177025899 | PCE |  |  |  | 39269097
2514000 | SZ | Schaltplantaschen aus Kunststoff, Format DIN A4 hoch, BHT 228x254x17mm | SZ Schaltplantasche aus Kunststoff, DIN A4, hoch | EC000317 | 2514000 | Rittal |  |  |  | 0.136 | x | 1.199 | 2021-05-01 | 5.19 | 1 | Stück | 4028177025912 | PCE |  |  |  | 39269097
2515000 | SZ | Schaltplantaschen aus Kunststoff, Format DIN A5 quer, BHT 228x174x17mm | SZ Schaltplantasche aus Kunststoff, DIN A5, quer | EC000317 | 2515000 | Rittal |  |  |  | 0.097 | x | 1.028 | 2021-05-01 | 4.58 | 1 | Stück | 4028177025936 | PCE |  |  |  | 39269097
2515200 | AX | Schaltplantasche aus Stahlblech für AX, für Türbreite 400, 500 mm | AX Schaltplantasche aus Stahlblech, breitenvariabel, L: 325 - 425 mm, für Türbreite 400 / 500 mm | EC000317 | 2515200 | Rittal |  |  | 35 | 0.72 | x | 3.416 | 2021-05-01 | 16.8 | 1 | Stück | 4028177938304 | PCE |  |  |  | 73269098
2515300 | AX | AX Schaltplantasche aus Stahlblech, Breite: 475 - 575 mm, für Türbreite 600 mm | AX Schaltplantasche aus Stahlblech, breitenvariabel, L: 475 - 575 mm, für Türbreite 600 mm | EC000317 | 2515300 | Rittal |  |  | 35 | 0.92 | x | 4.653 | 2021-05-01 | 18.9 | 1 | Stück | 4028177938311 | PCE |  |  |  | 73269098
2515400 | AX | AX Schaltplantasche, Stahlblech, Breite: 625 - 725 mm, für Türbreite 760/800 mm | AX Schaltplantasche aus Stahlblech, breitenvariabel, L: 625 - 725 mm, für Türbreite 760 / 800 mm | EC000317 | 2515400 | Rittal |  |  | 35 | 0 | x | 6.82 | 2021-05-01 | 21 | 1 | Stück | 4028177938328 | PCE |  |  |  | 73269098
2519010 | SZ | Türarretierung AX | AX Türarretierung | EC002626 | 2519010 | Rittal |  |  |  | 0.086 | x | 0.252 | 2021-05-01 | 5.77 | 1 | Stück | 4028177938335 | PCE |  |  |  | 83024900
2519200 | CM | Türarretierung, für CM und TP, Montage oben | CM Türarretierung, für CM, TP | EC002626 | 2519200 | Rittal |  |  |  | 0.244 | x | 0.294 | 2021-05-01 | 15.1 | 2 | Stück | 4028177533479 | PK |  |  |  | 83024900
2521000 | SZ | Schaltschrank-Schlüssel, für Verschluss-Einsatz Daimler | SZ Schaltschrank-Schlüssel, für Daimler | EC000175 | 2521000 | Rittal |  |  |  | 0.04 | x | 0.05 | 2021-05-01 | 2.55 | 1 | Stück | 4028177026117 | PCE |  |  |  | 83017000
2522000 | SZ | Verschluss-Einsätze, Zink-Druckguss, Länge 41mm, Ausführung C, Daimler-Einsatz | SZ Verschluss-Einsatz, Ausführung C, Zink-Druckguss, Daimler-Einsatz, L: 41 mm | EC000743 | 2522000 | Rittal |  |  |  | 0.03 | x | 0.009 | 2021-05-01 | 1.89 | 1 | Stück | 4028177026131 | PCE |  |  |  | 83015000
2523000 | SZ | Verschluss-Einsätze, Zink-Druckguss, Länge 41mm, Ausführung C, 7mm Vierkant | SZ Verschluss-Einsatz, Ausführung C, Zink-Druckguss, 7 mm Vierkant, L: 41 mm | EC000743 | 2523000 | Rittal |  |  |  | 0.02 | x | 0.009 | 2021-05-01 | 1.89 | 1 | Stück | 4028177026155 | PCE |  |  |  | 83015000
2525000 | SZ | Sicherheitszylinder-Einsätze, Schließung Nr. 3524E, Zink-Druckguss, Ausführung C | SZ Sicherheitszylinder-Einsatz, Ausführung C, mit Sicherheitszylinder-Einsatz, Schließung Nr. 3524 E | EC000743 | 2525000 | Rittal |  |  |  | 0.04 | x | 0.036 | 2021-05-01 | 5.66 | 1 | Stück | 4028177026193 | PCE |  |  |  | 83016000
2526000 | SZ | Verschluss-Einsätze, Zink-Druckguss, Länge 41mm, Ausführung C, 8mm Vierkant | SZ Verschluss-Einsatz, Ausführung C, Zink-Druckguss, 8 mm Vierkant, L: 41 mm | EC000743 | 2526000 | Rittal |  |  |  | 0.02 | x | 0.016 | 2021-05-01 | 1.89 | 1 | Stück | 4028177026575 | PCE |  |  |  | 83015000
2527000 | SZ | Verschluss-Einsätze, Zink-Druckguss, Länge 41mm, Ausführung C, 7mm Dreikant | SZ Verschluss-Einsatz, Ausführung C, Zink-Druckguss, 7 mm Dreikant, L. 41 mm | EC000743 | 2527000 | Rittal |  |  |  | 0.02 | x | 0.016 | 2021-05-01 | 1.89 | 1 | Stück | 4028177026599 | PCE |  |  |  | 83015000
2528000 | SZ | Verschluss-Einsätze, Zink-Druckguss, Länge 41mm, Ausführung C, 8mm Dreikant | SZ Verschluss-Einsatz, Ausführung C, Zink-Druckguss, 8 mm Dreikant, L: 41 mm | EC000743 | 2528000 | Rittal |  |  |  | 0.028 | x | 0.016 | 2021-05-01 | 1.89 | 1 | Stück | 4028177026612 | PCE |  |  |  | 83015000
2530000 | SZ | Vorreiberverschlüsse, mit Sicherheitszylinder-Einsatz, Zink-Druckguss,vernickelt | SZ Vorreiberverschluss, Zink-Druckguss, vernickelt, mit Sicherheitszylinder-Einsatz, Schließung Nr. 3524 E | EC000327 | 2530000 | Rittal |  |  |  | 0.08 | x | 0.099 | 2021-05-01 | 7.24 | 1 | Stück | 4028177026636 | PCE |  |  |  | 83016000
2531000 | SZ | Schaltschrank-Schlüssel, für Verschluss-Einsatz Doppelbart Nr. 5 | SZ Schaltschrank-Schlüssel, Doppelbart Nr. 5 | EC000175 | 2531000 | Rittal |  |  |  | 0.05 | x | 0.027 | 2021-05-01 | 2.5 | 1 | Stück | 4028177026735 | PCE |  |  |  | 83017000
2532000 | SZ | Schaltschrank-Schlüssel, für Verschluss-Einsatz Sicherheitsschließung Nr. 3524E | SZ Schaltschrank-Schlüssel, Sicherheitsschließung Nr. 3524 E | EC000175 | 2532000 | Rittal |  |  |  | 0.012 | x | 0.005 | 2021-05-01 | 2.68 | 2 | Stück | 4028177026759 | PK |  |  |  | 83017000
2533000 | SZ | Kunststoff-Handgriffe, ohne Sicherheitszylinder-Einsatz, RAL 9011, Ausführung B | SZ Kunststoff-Handgriff, Ausführung B, ohne Sicherheitszylinder-Einsatz | EC000327 | 2533000 | Rittal | 0 | 0 | 0 | 0.04 | x | 0.108 | 2021-05-01 | 7.24 | 1 | Stück | 4028177026896 | PCE |  |  |  | 39269097
2535000 | SZ | Knebelgriffe, mit Sicherheitszylinder-Einsatz, Schließung 3524 E, Ausführung C | SZ Knebelgriff, Ausführung C, mit Sicherheitszylinder-Einsatz, Schließung Nr. 3524 E | EC000327 | 2535000 | Rittal | 0 | 0 | 0 | 0.15 | x | 0.11 | 2021-05-01 | 18.5 | 1 | Stück | 4028177026933 | PCE |  |  |  | 83024110
2536000 | SZ | Knebelgriffe, ohne Sicherheitszylinder-Einsatz, Ausführung C | SZ Knebelgriff, Ausführung C, ohne Sicherheitszylinder-Einsatz | EC000327 | 2536000 | Rittal | 0 | 0 | 0 | 0.1 | x | 0.09 | 2021-05-01 | 8.88 | 1 | Stück | 4028177027145 | PCE |  |  |  | 83024110
2537100 | AX | Mini-Komfortgriff AX, für Verschluss-Einsätze und Profilhalbzylinder | AX Mini-Komfortgriff, für AX und KX mit Vorreiber, für Verschluss-Einsätze oder Profilhalbzylinder | EC000327 | 2537100 | Rittal | 0 | 0 | 0 | 0.297 | x | 0.462 | 2021-05-01 | 24.7 | 1 | Stück | 4028177938342 | PCE |  |  |  | 83024110
2537300 | AX | Mini-Komfortgriff AX, für Vorhängeschlösser, Verschluss-Einsätze, Profil-HZ | AX Mini-Komfortgriff, für AX und KX mit Vorreiber, für Vorhängeschlösser und Verschluss-Einsätze, oder Profilhalbzylinder | EC000327 | 2537300 | Rittal | 0 | 0 | 0 | 0.324 | x | 0.465 | 2021-05-01 | 26.8 | 1 | Stück | 4028177938366 | PCE |  |  |  | 83024110
2537400 | AX | AX Mini-Komfortgriff für AX und KX mit Vorreiber für Verschluss-System ASSA | AX Mini-Komfortgriff für AX und KX mit Vorreiber für Verschluss-System ASSA | EC000327 | 2537400 | Rittal | 0 | 0 | 0 | 0.278 | x | 0.465 | 2021-05-01 | 34 | 1 | Stück | 4028177938373 | PCE |  |  |  | 83024110
2537500 | AX | AX Mini-Komfortgriff für AX und KX mit Vorreiber für Verschluss-System KESO/KABA | AX Mini-Komfortgriff für AX und KX mit Vorreiber für Verschluss-System KESO / KABA | EC000327 | 2537500 | Rittal | 0 | 0 | 0 | 0.268 | x | 0.465 | 2021-05-01 | 34.6 | 1 | Stück | 4028177938380 | PCE |  |  |  | 83024110
2540500 | SZ | Vorreiberverschlüsse, mit Sicherheits-Einsatz, Schließung E1, Polyamid | SZ Vorreiberverschluss, glasfaserverstärktes Polyamid, mit Sicherheitszylinder-Einsatz, Schließung E1 | EC000327 | 2540500 | Rittal |  |  |  | 0.1 | x | 0.08 | 2021-05-01 | 19.4 | 1 | Stück | 4028177460904 | PCE |  |  |  | 83016000
2541235 | SK | Kiemenblech 5 Kiemen a 100 mm RAL 7035 | SK Kiemenblech, Stahlblech, BHT: 160 x 110 x 8 mm | EC000331 | 2541235 | Rittal | 160 | 110 | 8 | 0.92 | x | 0.155 | 2021-05-01 | 18.3 | 4 | Stück | 4028177165250 | PK |  |  |  | 73269098
2542235 | SK | Kiemenblech 4 Kiemen a 150 mm RAL 7035 | SK Kiemenblech, Stahlblech, BHT: 210 x 100 x 8 mm | EC000331 | 2542235 | Rittal | 210 | 100 | 8 | 1.088 | x | 0.158 | 2021-05-01 | 19.1 | 4 | Stück | 4028177165267 | PK |  |  |  | 73269098
2543235 | SK | Kiemenblech 3 Kiemen a 270 mm RAL 7035 | SK Kiemenblech, Stahlblech, BHT: 330 x 110 x 8 mm | EC000331 | 2543235 | Rittal | 330 | 110 | 8 | 1.772 | x | 0.219 | 2021-05-01 | 21 | 4 | Stück | 4028177165274 | PK |  |  |  | 73269098
2545000 | SZ | Schaltschrank-Schlüssel, für Verschluss-Einsatz 7mm Dreikant | SZ Schaltschrank-Schlüssel, 7 mm Dreikant | EC000175 | 2545000 | Rittal |  |  |  | 0.04 | x | 0.248 | 2021-05-01 | 2.55 | 1 | Stück | 4028177027497 | PCE |  |  |  | 83017000
2546000 | SZ | Schaltschrank-Schlüssel, für Verschluss-Einsatz 8mm Dreikant | SZ Schaltschrank-Schlüssel, 8 mm Dreikant | EC000175 | 2546000 | Rittal |  |  |  | 0.05 | x | 0.074 | 2021-05-01 | 2.55 | 1 | Stück | 4028177027510 | PCE |  |  |  | 83017000
2547000 | SZ | Schaltschrank-Schlüssel, für Verschluss-Einsatz 7mm Vierkant | SZ Schaltschrank-Schlüssel, 7 mm Vierkant | EC000175 | 2547000 | Rittal |  |  |  | 0.05 | x | 0.074 | 2021-05-01 | 2.55 | 1 | Stück | 4028177027534 | PCE |  |  |  | 83017000
2548000 | SZ | Schaltschrank-Schlüssel, für Verschluss-Einsatz 8mm Vierkant | SZ Schaltschrank-Schlüssel, 8 mm Vierkant | EC000175 | 2548000 | Rittal |  |  |  | 0.05 | x | 0.074 | 2021-05-01 | 2.55 | 1 | Stück | 4028177027558 | PCE |  |  |  | 83017000
2549000 | SZ | Schaltschrank-Schlüssel mit Doppelbart Nr. 5, 8mm Dreikant und Vierkant | SZ Schaltschrank-Schlüssel, Doppelbart Nr. 5, 8 mm Dreikant und Vierkant | EC000175 | 2549000 | Rittal |  |  |  | 0.16 | x | 0.088 | 2021-05-01 | 6.89 | 1 | Stück | 4028177027572 | PCE |  |  |  | 83017000
2549500 | SZ | Schaltschrank-Schlüssel, Doppelbart Nr. 5, 7 und 8mm Dreikant und Vierkant | SZ Universalschlüssel, Doppelbart Nr. 5, 8 mm Dreikant und Vierkant, 7 mm Dreikant und Vierkant | EC000175 | 2549500 | Rittal |  |  |  | 0.08 | x | 0.12 | 2021-05-01 | 12.8 | 1 | Stück | 4028177526013 | PCE |  |  |  | 83017000
2549510 | HD | Bit HD für Universalschlüssel 2549500 | HD Bit HD, für Universalschlüssel | EC000175 | 2549510 | Rittal |  |  |  | 0.02 | x | 0.01 | 2021-05-01 | 2.25 | 1 | Stück | 4028177566033 | PCE |  |  |  | 83017000
2549600 | HD | Schaltschrank-Schlüssel HD | HD Schaltschrank-Schlüssel HD | EC000175 | 2549600 | Rittal |  |  |  | 0.04 | x | 0.094 | 2021-05-01 | 2.5 | 1 | Stück | 4028177566040 | PCE |  |  |  | 83017000
2559000 | SZ | Befestigungsmaterial für Systemlochung mit Erdungsbänder M8 | SZ Befestigungsmaterial für Systemlochung, Größe: M8 | EC002625 | 2559000 | Rittal |  |  |  | 0.28 | x | 0.016 | 2021-05-01 | 7.67 | 10 | Stück | 4028177027770 | PK |  |  |  | 73181900
2561200 | AX | Kunststoff-Flanschplatte, modular, metrischen Vorprägungen, für AX, BT:256x149mm | SZ Kunststoff-Flanschplatte, modular mit metrischen Vorprägungen, für AX, BT: 256 x 149 mm | EC000211 | 2561200 | Rittal | 256 | 0 | 149 | 0.25 | x | 0.78 | 2021-05-01 | 11.1 | 1 | Stück | 4028177938397 | PCE |  |  |  | 39269097
2561300 | SZ | SZ Kunststoff-Flanschplatten, für AX, mit Membranen, BT: 256x149 mm, Größe 1 | SZ Kunststoff-Flanschplatten, für AX, mit Membranen, BT: 256x149 mm, für Flanschplatten Größe 1 | EC000211 | 2561300 | Rittal | 256 | 0 | 149 | 0.349 | x | 0.956 | 2021-05-01 | 15.8 | 1 | Stück | 4028177935693 | PCE |  |  |  | 39269097
2562200 | AX | Kunststoff-Flanschplatte, modular, metrischen Vorprägungen, für AX, BT:339x149mm | SZ Kunststoff-Flanschplatte, modular mit metrischen Vorprägungen, für AX, BT: 339 x 149 mm | EC000211 | 2562200 | Rittal | 339 | 0 | 149 | 0.332 | x | 0.867 | 2021-05-01 | 12.6 | 1 | Stück | 4028177938403 | PCE |  |  |  | 39269097
2562300 | SZ | SZ Kunststoff-Flanschplatten, für AX, mit Membranen, BT: 339x149 mm, Größe 2 | SZ Kunststoff-Flanschplatten, für AX, mit Membranen, BT: 339x149 mm, für Flanschplatten Größe 2 | EC000211 | 2562300 | Rittal | 339 | 0 | 149 | 0.483 | x | 0.51 | 2021-05-01 | 18.4 | 1 | Stück | 4028177935716 | PCE |  |  |  | 39269097
2563200 | AX | Kunststoff-Flanschplatte, modular, metrischen Vorprägungen, für AX, BT:447x149mm | SZ Kunststoff-Flanschplatte, modular mit metrischen Vorprägungen, für AX, BT: 447 x 149 mm | EC000211 | 2563200 | Rittal | 447 | 0 | 149 | 0.507 | x | 1.564 | 2021-05-01 | 13.7 | 1 | Stück | 4028177938410 | PCE |  |  |  | 39269097
2563300 | SZ | SZ Kunststoff-Flanschplatten, für AX, mit Membranen, BT: 447x149 mm, Größe 3 | SZ Kunststoff-Flanschplatten, für AX, mit Membranen, BT: 447x149 mm, für Flanschplatten Größe 3 | EC000211 | 2563300 | Rittal | 447 | 0 | 149 | 0.614 | x | 0.134 | 2021-05-01 | 23.1 | 1 | Stück | 4028177935754 | PCE |  |  |  | 39269097
2564000 | SZ | Erdungsbänder M8-M8, Querschnitt 4mm², Länge 170 mm | SZ Erdungsband, Anschluß: M8-M8, für Querschnitt 4 mm², L: 170 mm | EC000839 | 2564000 | Rittal |  |  |  | 0.06 | x | 0.014 | 2021-05-01 | 5.9 | 5 | Stück | 4028177027879 | PK |  |  |  | 85444290
2564200 | AX | Kunststoff-Flanschplatte, modular, metrischen Vorprägungen, für AX, BT:534x149mm | SZ Kunststoff-Flanschplatte, modular mit metrischen Vorprägungen, für AX, BT: 534 x 149 mm | EC000211 | 2564200 | Rittal | 534 | 0 | 149 | 0.573 | x | 1.938 | 2021-05-01 | 14.7 | 1 | Stück | 4028177938427 | PCE |  |  |  | 39269097
2564300 | SZ | SZ Kunststoff-Flanschplatten, für AX, mit Membranen, BT: 534x149 mm, Größe 4 | SZ Kunststoff-Flanschplatten, für AX, mit Membranen, BT: 534x149 mm, für Flanschplatten Größe 4 | EC000211 | 2564300 | Rittal | 534 | 0 | 149 | 0.715 | x | 1.659 | 2021-05-01 | 25.2 | 1 | Stück | 4028177935723 | PCE |  |  |  | 39269097
2565000 | SZ | Erdungsbänder M8-M8, Querschnitt 16mm², Länge 170 mm | SZ Erdungsband, Anschluß: M8-M8, für Querschnitt 16 mm², L: 170 mm | EC000839 | 2565000 | Rittal |  |  |  | 0.175 | x | 0.029 | 2021-05-01 | 13.2 | 5 | Stück | 4028177027893 | PK |  |  |  | 85444290
2565050 | SZ | Erdungsbänder M6-M6, Querschnitt 10 mm², Länge 350 mm | SZ Erdungsband, Anschluß: M6-M6, für Querschnitt 10 mm², L: 350 mm | EC000839 | 2565050 | Rittal |  |  |  | 0.46 | x | 0 | 2021-05-01 | 13.8 | 5 | Stück | 4028177950177 | PK |  |  |  | 85444290
2565100 | SZ | Erdungsbänder M6-M6, Querschnitt 10 mm², Länge 200 mm | SZ Erdungsband, Anschluß: M6-M6, für Querschnitt 10 mm², L: 200 mm | EC000839 | 2565100 | Rittal |  |  |  | 0.125 | x | 0.005 | 2021-05-01 | 13.8 | 5 | Stück | 4028177319325 | PK |  |  |  | 85444290
2565110 | SZ | Erdungsbänder M6-M8, Querschnitt 10 mm², Länge 300 mm | SZ Erdungsband, Anschluß: M6-M8, für Querschnitt 10 mm², L: 300 mm | EC000839 | 2565110 | Rittal |  |  |  | 0.18 | x | 0.056 | 2021-05-01 | 13.9 | 5 | Stück | 4028177319332 | PK |  |  |  | 85444290
2565120 | SZ | Erdungsbänder M8-M8, Querschnitt 10 mm², Länge 300 mm | SZ Erdungsband, Anschluß: M8-M8, für Querschnitt 10 mm², L: 300 mm | EC000839 | 2565120 | Rittal |  |  |  | 0.185 | x | 0.019 | 2021-05-01 | 14.1 | 5 | Stück | 4028177319349 | PK |  |  |  | 85444290
2565200 | AX | Kunststoff-Flanschplatte, modular, metrischen Vorprägungen, für AX, BT:301x221mm | SZ Kunststoff-Flanschplatte, modular mit metrischen Vorprägungen, für AX, BT: 301 x 221 mm | EC000211 | 2565200 | Rittal | 301 | 0 | 221 | 0.418 | x | 1.122 | 2021-05-01 | 14.2 | 1 | Stück | 4028177938434 | PCE |  |  |  | 39269097
2565300 | SZ | SZ Kunststoff-Flanschplatten, für AX, mit Membranen, BT: 301x221 mm, Größe 5 | SZ Kunststoff-Flanschplatten, für AX, mit Membranen, BT: 301x221 mm, für Flanschplatten Größe 5 | EC000211 | 2565300 | Rittal | 301 | 0 | 221 | 0.562 | x | 1.32 | 2021-05-01 | 21 | 1 | Stück | 4028177935730 | PCE |  |  |  | 39269097
2565400 | SZ | Flanschplatte, mit elastischem Klemmprofil für AX, Größe 5, BT 301x221 mm | SZ Metall-Flanschplatte, für AX, mit elastischem Klemmprofil, BT: 301x221 mm, für Flanschplatten Größe 5 | EC000211 | 2565400 | Rittal | 301 | 0 | 221 | 1.41 | x | 3.209 | 2021-05-01 | 27.3 | 1 | Stück | 4028177944602 | PCE |  |  |  | 94039010
2566000 | SZ | Erdungsbänder M8-M8, Querschnitt 25mm², Länge 170 mm | SZ Erdungsband, Anschluß: M8-M8, für Querschnitt 25 mm², L: 170 mm | EC000839 | 2566000 | Rittal |  |  |  | 0.275 | x | 0.03 | 2021-05-01 | 16.8 | 5 | Stück | 4028177027916 | PK |  |  |  | 85444290
2566200 | AX | Kunststoff-Flanschplatte, modular, metrischen Vorprägungen, für AX, BT:401x221mm | SZ Kunststoff-Flanschplatte, modular mit metrischen Vorprägungen, für AX, BT: 401 x 221 mm | EC000211 | 2566200 | Rittal | 401 | 0 | 221 | 0.56 | x | 1.35 | 2021-05-01 | 15.8 | 1 | Stück | 4028177938441 | PCE |  |  |  | 39269097
2566300 | SZ | SZ Kunststoff-Flanschplatten, für AX, mit Membranen, BT: 401x221 mm, Größe 6 | SZ Kunststoff-Flanschplatten, für AX, mit Membranen, BT: 401x221 mm, für Flanschplatten Größe 6 | EC000211 | 2566300 | Rittal | 401 | 0 | 221 | 0.742 | x | 2.64 | 2021-05-01 | 26.3 | 1 | Stück | 4028177935709 | PCE |  |  |  | 39269097
2566400 | SZ | Flanschplatte, mit elastischem Klemmprofil, für AX, Größe 6, BT 401x221 mm | SZ Metall-Flanschplatte, für AX, mit elastischem Klemmprofil, BT: 401x221 mm, für Flanschplatten Größe 6 | EC000211 | 2566400 | Rittal | 401 | 0 | 221 | 1.87 | x | 4.244 | 2021-05-01 | 29.4 | 1 | Stück | 4028177944619 | PCE |  |  |  | 94039010
2567000 | SZ | Erdungsbänder M8-M8, Querschnitt 4mm², Länge 300 mm | SZ Erdungsband, Anschluß: M8-M8, für Querschnitt 4 mm², L: 300 mm | EC000839 | 2567000 | Rittal |  |  |  | 0.09 | x | 0.038 | 2021-05-01 | 6.62 | 5 | Stück | 4028177027930 | PK |  |  |  | 85444290
2567200 | AX | Kunststoff-Flanschplatte, modular, metrischen Vorprägungen, für AX, BT:436x221mm | SZ Kunststoff-Flanschplatte, modular mit metrischen Vorprägungen, für AX, BT: 436 x 221 mm | EC000211 | 2567200 | Rittal | 436 | 0 | 221 | 0.601 | x | 1.436 | 2021-05-01 | 17.9 | 1 | Stück | 4028177938458 | PCE |  |  |  | 39269097
2567300 | SZ | SZ Kunststoff-Flanschplatten, für AX, mit Membranen, BT: 436x221 mm, Größe 7 | SZ Kunststoff-Flanschplatten, für AX, mit Membranen, BT: 436x221 mm, für Flanschplatten Größe 7 | EC000211 | 2567300 | Rittal | 436 | 0 | 221 | 0.816 | x | 2.871 | 2021-05-01 | 27.3 | 1 | Stück | 4028177935747 | PCE |  |  |  | 39269097
2567400 | SZ | Flanschplatte, mit elastischem Klemmprofil, für AX, Größe 7, BT 436x221 mm | SZ Metall-Flanschplatte, für AX, mit elastischem Klemmprofil, BT: 436x221 mm, für Flanschplatten Größe 7 | EC000211 | 2567400 | Rittal | 436 | 0 | 221 | 2.03 | x | 4.606 | 2021-05-01 | 36.8 | 1 | Stück | 4028177944718 | PCE |  |  |  | 94039010
2568000 | SZ | Erdungsbänder M8-M8, Querschnitt 16mm², Länge 300 mm | SZ Erdungsband, Anschluß: M8-M8, für Querschnitt 16 mm², L: 300 mm | EC000839 | 2568000 | Rittal |  |  |  | 0.295 | x | 0.039 | 2021-05-01 | 16.8 | 5 | Stück | 4028177027954 | PK |  |  |  | 85444290
2569000 | SZ | Erdungsbänder M8-M8, Querschnitt 25mm², Länge 300 mm | SZ Erdungsband, Anschluß: M8-M8, für Querschnitt 25 mm², L: 300 mm | EC000839 | 2569000 | Rittal |  |  |  | 0.46 | x | 0.066 | 2021-05-01 | 22.3 | 5 | Stück | 4028177027978 | PK |  |  |  | 85444290
2570000 | SZ | Befestigungsmaterial für Systemlochung mit Erdungsbänder M6 | SZ Befestigungsmaterial für Systemlochung, Größe: M6 | EC002625 | 2570000 | Rittal |  |  |  | 0.13 | x | 0.014 | 2021-05-01 | 6.62 | 10 | Stück | 4028177027992 | PK |  |  |  | 73182900
2570500 | SZ | Erdungsplatte zum Einbau in Comfort-Panel, Optipanel, TS 8, SE 8, PC | SZ Erdungsplatte | EC002623 | 2570500 | Rittal |  |  |  | 0.04 | x | 0.054 | 2021-05-01 | 10.34 | 1 | Stück | 4028177388253 | PCE |  |  |  | 73269098
2571000 | SZ | Sicherheitszylinder-Einsätze, Schließung Nr. 3524E, Zink-Druckguss, Ausführung B | SZ Sicherheitszylinder-Einsatz, Ausführung B, mit Sicherheitszylinder-Einsatz, Schließung Nr. 3524 E | EC000743 | 2571000 | Rittal |  |  |  | 0.04 | x | 0.033 | 2021-05-01 | 5.9 | 1 | Stück | 4028177028012 | PCE |  |  |  | 83016000
2571100 | AX | Metall-Flanschplatte mit metrischer Vorprägung, für AX, Größe 1, BT 256x149 mm | SZ Metall-Flanschplatte, für AX, mit metrischer Vorprägung, BT: 256x149 mm, für Flanschplatten Größe 1 | EC000211 | 2571100 | Rittal | 256 | 0 | 149 | 0.6 | x | 0.077 | 2021-05-01 | 11.6 | 1 | Stück | 4028177925304 | PCE |  |  |  | 73269098
2572000 | SZ | Knebelgriffe, ohne Sicherheitszylinder-Einsatz, Ausführung B | SZ Knebelgriff, Ausführung B, ohne Sicherheitszylinder-Einsatz | EC000327 | 2572000 | Rittal | 0 | 0 | 0 | 0.1 | x | 0.075 | 2021-05-01 | 10.5 | 1 | Stück | 4028177028210 | PCE |  |  |  | 83024110
2572100 | AX | Metall-Flanschplatte mit metrischer Vorprägung, für AX, Größe 2, BT 339x149 mm | SZ Metall-Flanschplatte, für AX, mit metrischer Vorprägung, BT: 339x149 mm, für Flanschplatten Größe 2 | EC000211 | 2572100 | Rittal | 339 | 0 | 149 | 0.8 | x | 0.102 | 2021-05-01 | 12.1 | 1 | Stück | 4028177925236 | PCE |  |  |  | 73269098
2573000 | SZ | Elastisches Klemmprofil, selbstklebend, für Länge 3m | SZ Elastisches Klemmprofil, L: 3000 mm | EC002625 | 2573000 | Rittal | 0 | 0 |  | 0.12 | x | 3.216 | 2021-05-01 | 13 | 1 | Stück | 4028177028234 | PCE |  |  |  | 39191019
2573100 | AX | Metall-Flanschplatte mit metrischer Vorprägung, für AX, Größe 3, BT 447x149 mm | SZ Metall-Flanschplatte, für AX, mit metrischer Vorprägung, BT: 447x149 mm, für Flanschplatten Größe 3 | EC000211 | 2573100 | Rittal | 447 | 0 | 149 | 1.07 | x | 0.133 | 2021-05-01 | 12.4 | 1 | Stück | 4028177925205 | PCE |  |  |  | 73269098
2574100 | AX | Metall-Flanschplatte mit metrischer Vorprägung, für AX, Größe 4, BT 534x149 mm | SZ Metall-Flanschplatte, für AX, mit metrischer Vorprägung, BT: 534x149 mm, für Flanschplatten Größe 4 | EC000211 | 2574100 | Rittal | 534 | 0 | 149 | 1.28 | x | 0.241 | 2021-05-01 | 12.6 | 1 | Stück | 4028177925212 | PCE |  |  |  | 73269098
2575000 | SZ | Knebelgriffe, mit Sicherheitszylinder-Einsatz, Schließung 3524 E, Ausführung B | SZ Knebelgriff, Ausführung B, mit Sicherheitszylinder-Einsatz, Schließung Nr. 3524 E | EC000327 | 2575000 | Rittal | 0 | 0 | 0 | 0.08 | x | 0.105 | 2021-05-01 | 19.5 | 1 | Stück | 4028177028272 | PCE |  |  |  | 83024110
2575100 | AX | Metall-Flanschplatte mit metrischer Vorprägung, für AX, Größe 5, BT 301x221 mm | SZ Metall-Flanschplatte, für AX, mit metrischer Vorprägung, BT: 301x221 mm, für Flanschplatten Größe 5 | EC000211 | 2575100 | Rittal | 301 | 0 | 221 | 1.07 | x | 0.2 | 2021-05-01 | 12.4 | 1 | Stück | 4028177925106 | PCE |  |  |  | 73269098
2576000 | SZ | Kunststoff-Handgriffe, mit Sicherheitszylinder-Einsatz, Nr. 3524 E, RAL 9011, B | SZ Kunststoff-Handgriff, Ausführung B, mit Sicherheitszylinder-Einsatz, Schließung Nr. 3524 E | EC000327 | 2576000 | Rittal | 0 | 0 | 0 | 0.06 | x | 0.147 | 2021-05-01 | 10.5 | 1 | Stück | 4028177028364 | PCE |  |  |  | 39269097
2576100 | AX | Metall-Flanschplatte mit metrischer Vorprägung, für AX, Größe 6, BT 401x221 mm | SZ Metall-Flanschplatte, für AX, mit metrischer Vorprägung, BT: 401x221 mm, für Flanschplatten Größe 6 | EC000211 | 2576100 | Rittal | 401 | 0 | 221 | 1.41 | x | 0.268 | 2021-05-01 | 12.6 | 1 | Stück | 4028177925281 | PCE |  |  |  | 73269098
2577100 | AX | Metall-Flanschplatte mit metrischer Vorprägung, für AX, Größe 7, BT 436x221 mm | SZ Metall-Flanschplatte, für AX, mit metrischer Vorprägung, BT: 436x221 mm, für Flanschplatten Größe 7 | EC000211 | 2577100 | Rittal | 436 | 0 | 221 | 1.54 | x | 0.292 | 2021-05-01 | 12.6 | 1 | Stück | 4028177925267 | PCE |  |  |  | 73269098
2580000 | AX | Dichteinsätze klein, geschlossen | SZ Dichteinsätze, für Kunststoff-Flanschplatte, modular und Dichtrahmen modular, klein, geschlossen | EC000441 | 2580000 | Rittal | 0 | 0 | 0 | 0.07 | x | 0.007 | 2021-05-01 | 9.97 | 10 | Stück | 4028177939615 | PK |  |  |  | 40082900
2580003 | AX | Dichteinsätze klein, für Kabeldurchmesser 3 mm | SZ Dichteinsätze, für Kunststoff-Flanschplatte, modular und Dichtrahmen modular, klein, für Kabeldurchmesser 3 mm | EC000441 | 2580003 | Rittal | 0 | 0 | 0 | 0.08 | x | 0.007 | 2021-05-01 | 9.97 | 10 | Stück | 4028177939622 | PK |  |  |  | 40082900
2580004 | AX | Dichteinsätze klein, für Kabeldurchmesser 4 mm | SZ Dichteinsätze, für Kunststoff-Flanschplatte, modular und Dichtrahmen modular, klein, für Kabeldurchmesser 4 mm | EC000441 | 2580004 | Rittal | 0 | 0 | 0 | 0.08 | x | 0.007 | 2021-05-01 | 9.97 | 10 | Stück | 4028177939639 | PK |  |  |  | 40082900
2580005 | AX | Dichteinsätze klein, für Kabeldurchmesser 5 mm | SZ Dichteinsätze, für Kunststoff-Flanschplatte, modular und Dichtrahmen modular, klein, für Kabeldurchmesser 5 mm | EC000441 | 2580005 | Rittal | 0 | 0 | 0 | 0.07 | x | 0.007 | 2021-05-01 | 9.97 | 10 | Stück | 4028177939646 | PK |  |  |  | 40082900
2580006 | AX | Dichteinsätze klein, für Kabeldurchmesser 6 mm | SZ Dichteinsätze, für Kunststoff-Flanschplatte, modular und Dichtrahmen modular, klein, für Kabeldurchmesser 6 mm | EC000441 | 2580006 | Rittal | 0 | 0 | 0 | 0.07 | x | 0.007 | 2021-05-01 | 9.97 | 10 | Stück | 4028177939653 | PK |  |  |  | 40082900
2580007 | AX | Dichteinsätze klein, für Kabeldurchmesser 7 mm | SZ Dichteinsätze, für Kunststoff-Flanschplatte, modular und Dichtrahmen modular, klein, für Kabeldurchmesser 7 mm | EC000441 | 2580007 | Rittal | 0 | 0 | 0 | 0.07 | x | 0.008 | 2021-05-01 | 9.97 | 10 | Stück | 4028177939660 | PK |  |  |  | 40082900
2580008 | AX | Dichteinsätze klein, für Kabeldurchmesser 8 mm | SZ Dichteinsätze, für Kunststoff-Flanschplatte, modular und Dichtrahmen modular, klein, für Kabeldurchmesser 8 mm | EC000441 | 2580008 | Rittal | 0 | 0 | 0 | 0.06 | x | 0.008 | 2021-05-01 | 9.97 | 10 | Stück | 4028177939677 | PK |  |  |  | 40082900
2580009 | AX | Dichteinsätze klein, für Kabeldurchmesser 9 mm | SZ Dichteinsätze, für Kunststoff-Flanschplatte, modular und Dichtrahmen modular, klein, für Kabeldurchmesser 9 mm | EC000441 | 2580009 | Rittal | 0 | 0 | 0 | 0.06 | x | 0.007 | 2021-05-01 | 9.97 | 10 | Stück | 4028177939684 | PK |  |  |  | 40082900
2580010 | AX | Dichteinsätze klein, für Kabeldurchmesser 10 mm | SZ Dichteinsätze, für Kunststoff-Flanschplatte, modular und Dichtrahmen modular, klein, für Kabeldurchmesser 10 mm | EC000441 | 2580010 | Rittal | 0 | 0 | 0 | 0.06 | x | 0.007 | 2021-05-01 | 9.97 | 10 | Stück | 4028177939691 | PK |  |  |  | 40082900
2580011 | AX | Dichteinsätze klein, für Kabeldurchmesser 11 mm | SZ Dichteinsätze, für Kunststoff-Flanschplatte, modular und Dichtrahmen modular, klein, für Kabeldurchmesser 11 mm | EC000441 | 2580011 | Rittal | 0 | 0 | 0 | 0.06 | x | 0.007 | 2021-05-01 | 9.97 | 10 | Stück | 4028177939707 | PK |  |  |  | 40082900
2580012 | AX | Dichteinsätze klein, für Kabeldurchmesser 12 mm | SZ Dichteinsätze, für Kunststoff-Flanschplatte, modular und Dichtrahmen modular, klein, für Kabeldurchmesser 12 mm | EC000441 | 2580012 | Rittal | 0 | 0 | 0 | 0.06 | x | 0.007 | 2021-05-01 | 9.97 | 10 | Stück | 4028177939714 | PK |  |  |  | 40082900
2580013 | AX | Dichteinsätze klein, für Kabeldurchmesser 13 mm | SZ Dichteinsätze, für Kunststoff-Flanschplatte, modular und Dichtrahmen modular, klein, für Kabeldurchmesser 13 mm | EC000441 | 2580013 | Rittal | 0 | 0 | 0 | 0.12 | x | 0.007 | 2021-05-01 | 9.97 | 10 | Stück | 4028177939721 | PK |  |  |  | 40082900
2580014 | AX | Dichteinsätze klein, für Kabeldurchmesser 14 mm | SZ Dichteinsätze, für Kunststoff-Flanschplatte, modular und Dichtrahmen modular, klein, für Kabeldurchmesser 14 mm | EC000441 | 2580014 | Rittal | 0 | 0 | 0 | 0.05 | x | 0.007 | 2021-05-01 | 9.97 | 10 | Stück | 4028177939738 | PK |  |  |  | 40082900
2580100 | AX | Dichteinsätze groß, geschlossen | SZ Dichteinsätze, für Kunststoff-Flanschplatte, modular und Dichtrahmen modular, groß, geschlossen | EC000441 | 2580100 | Rittal | 0 | 0 | 0 | 0.175 | x | 0.033 | 2021-05-01 | 9.97 | 5 | Stück | 4028177939745 | PK |  |  |  | 40082900
2580115 | AX | Dichteinsätze groß, für Kabeldurchmesser 15 mm | SZ Dichteinsätze, für Kunststoff-Flanschplatte, modular und Dichtrahmen modular, groß, für Kabeldurchmesser 15 mm | EC000441 | 2580115 | Rittal | 0 | 0 | 0 | 0.155 | x | 0.033 | 2021-05-01 | 9.97 | 5 | Stück | 4028177939752 | PK |  |  |  | 40082900
2580116 | AX | Dichteinsätze groß, für Kabeldurchmesser 16 mm | SZ Dichteinsätze, für Kunststoff-Flanschplatte, modular und Dichtrahmen modular, groß, für Kabeldurchmesser 16 mm | EC000441 | 2580116 | Rittal | 0 | 0 | 0 | 0.155 | x | 0.035 | 2021-05-01 | 9.97 | 5 | Stück | 4028177939769 | PK |  |  |  | 40082900
2580117 | AX | Dichteinsätze groß, für Kabeldurchmesser 17 mm | SZ Dichteinsätze, für Kunststoff-Flanschplatte, modular und Dichtrahmen modular, groß, für Kabeldurchmesser 17 mm | EC000441 | 2580117 | Rittal | 0 | 0 | 0 | 0.15 | x | 0.035 | 2021-05-01 | 9.97 | 5 | Stück | 4028177939776 | PK |  |  |  | 40082900
2580118 | AX | Dichteinsätze groß, für Kabeldurchmesser 18 mm | SZ Dichteinsätze, für Kunststoff-Flanschplatte, modular und Dichtrahmen modular, groß, für Kabeldurchmesser 18 mm | EC000441 | 2580118 | Rittal | 0 | 0 | 0 | 0.15 | x | 0.035 | 2021-05-01 | 9.97 | 5 | Stück | 4028177939783 | PK |  |  |  | 40082900
2580119 | AX | Dichteinsätze groß, für Kabeldurchmesser 19 mm | SZ Dichteinsätze, für Kunststoff-Flanschplatte, modular und Dichtrahmen modular, groß, für Kabeldurchmesser 19 mm | EC000441 | 2580119 | Rittal | 0 | 0 | 0 | 0.145 | x | 0.035 | 2021-05-01 | 9.97 | 5 | Stück | 4028177939790 | PK |  |  |  | 40082900
2580120 | AX | Dichteinsätze groß, für Kabeldurchmesser 20 mm | SZ Dichteinsätze, für Kunststoff-Flanschplatte, modular und Dichtrahmen modular, groß, für Kabeldurchmesser 20 mm | EC000441 | 2580120 | Rittal | 0 | 0 | 0 | 0.145 | x | 0.035 | 2021-05-01 | 9.97 | 5 | Stück | 4028177939806 | PK |  |  |  | 40082900
2580121 | AX | Dichteinsätze groß, für Kabeldurchmesser 21 mm | SZ Dichteinsätze, für Kunststoff-Flanschplatte, modular und Dichtrahmen modular, groß, für Kabeldurchmesser 21 mm | EC000441 | 2580121 | Rittal | 0 | 0 | 0 | 0.14 | x | 0.035 | 2021-05-01 | 9.97 | 5 | Stück | 4028177939813 | PK |  |  |  | 40082900
2580122 | AX | Dichteinsätze groß, für Kabeldurchmesser 22 mm | SZ Dichteinsätze, für Kunststoff-Flanschplatte, modular und Dichtrahmen modular, groß, für Kabeldurchmesser 22 mm | EC000441 | 2580122 | Rittal | 0 | 0 | 0 | 0.14 | x | 0.035 | 2021-05-01 | 9.97 | 5 | Stück | 4028177939820 | PK |  |  |  | 40082900
2580123 | AX | Dichteinsätze groß, für Kabeldurchmesser 23 mm | SZ Dichteinsätze, für Kunststoff-Flanschplatte, modular und Dichtrahmen modular, groß, für Kabeldurchmesser 23 mm | EC000441 | 2580123 | Rittal | 0 | 0 | 0 | 0.13 | x | 0.032 | 2021-05-01 | 9.97 | 5 | Stück | 4028177939837 | PK |  |  |  | 40082900
2580124 | AX | Dichteinsätze groß, für Kabeldurchmesser 24 mm | SZ Dichteinsätze, für Kunststoff-Flanschplatte, modular und Dichtrahmen modular, groß, für Kabeldurchmesser 24 mm | EC000441 | 2580124 | Rittal | 0 | 0 | 0 | 0.13 | x | 0.032 | 2021-05-01 | 9.97 | 5 | Stück | 4028177939844 | PK |  |  |  | 40082900
2580125 | AX | Dichteinsätze groß, für Kabeldurchmesser 25 mm | SZ Dichteinsätze, für Kunststoff-Flanschplatte, modular und Dichtrahmen modular, groß, für Kabeldurchmesser 25 mm | EC000441 | 2580125 | Rittal | 0 | 0 | 0 | 0.125 | x | 0.034 | 2021-05-01 | 9.97 | 5 | Stück | 4028177939851 | PK |  |  |  | 40082900
2582100 | AX | SZ Inlay, für Kunststoff-Flanschplatte, modular und Dichtrahmen, modular, 1-fach | SZ Inlay, für Kunststoff-Flanschplatte, modular und Dichtrahmen, modular, Ausführung: 1-fach, Kunststoff, schwarz | EC000211 | 2582100 | Rittal |  |  |  | 0.015 | x | 0.004 | 2021-05-01 | 7.87 | 5 | Stück | 4028177939868 | PK |  |  |  | 40091200
2582200 | AX | SZ Inlay, für Kunststoff-Flanschplatte, modular und Dichtrahmen, modular, 2-fach | SZ Inlay, für Kunststoff-Flanschplatte, modular und Dichtrahmen, modular, Ausführung: 2-fach, Kunststoff, schwarz | EC000211 | 2582200 | Rittal |  |  |  | 0.02 | x | 0.018 | 2021-05-01 | 7.87 | 5 | Stück | 4028177939875 | PK |  |  |  | 40091200
2582400 | AX | SZ Inlay, für Kunststoff-Flanschplatte, modular und Dichtrahmen, modular, 4-fach | SZ Inlay, für Kunststoff-Flanschplatte, modular und Dichtrahmen, modular, Ausführung: 4-fach, Kunststoff, schwarz | EC000211 | 2582400 | Rittal |  |  |  | 0.03 | x | 0.046 | 2021-05-01 | 9.45 | 5 | Stück | 4028177939882 | PK |  |  |  | 40091200
2582600 | AX | SZ Inlay, für Kunststoff-Flanschplatte, modular und Dichtrahmen, modular, 6-fach | SZ Inlay, für Kunststoff-Flanschplatte, modular und Dichtrahmen, modular, Ausführung: 6-fach, Kunststoff, schwarz | EC000211 | 2582600 | Rittal |  |  |  | 0.5 | x | 0.046 | 2021-05-01 | 9.45 | 5 | Stück | 4028177939899 | PK |  |  |  | 40091200
2583010 | SZ | Wandbefestigungswinkel, Edelstahl 1.4301 | SZ Wandbefestigungswinkel | EC002625 | 2583010 | Rittal |  |  |  | 0.364 | x | 0.107 | 2021-05-01 | 13.9 | 4 | Stück | 4028177663527 | PK |  |  |  | 83024900
2583080 | AX | Dichtrahmen, modular, 16-polig, für 8 Dichteinsätze, klein | SZ Dichtrahmen, modular, für 8 Dichteinsätze klein oder, für Steckverbinderausbrüche 16-polig | EC000441 | 2583080 | Rittal | 91 | 0 | 46 | 0.12 | x | 0.736 | 2021-05-01 | 11.6 | 1 | Stück | 4028177939905 | PCE |  |  |  | 73269098
2583100 | AX | Dichtrahmen, modular, 24-polig, für 10 Dichteinsätze, klein | SZ Dichtrahmen, modular, für 10 Dichteinsätze klein oder, für Steckverbinderausbrüche 24-polig | EC000441 | 2583100 | Rittal | 113.5 | 0 | 46 | 0.14 | x | 0.982 | 2021-05-01 | 12.6 | 1 | Stück | 4028177939912 | PCE |  |  |  | 73269098
2583120 | AX | Verriegelungsbügel für Dichteinsatz, für Kunststoff-Flanschplatte, modular | SZ Verriegelungsbügel für Dichteinsatz, für Kunststoff-Flanschplatte, modular | EC000441 | 2583120 | Rittal | 0 | 0 | 0 | 0.03 | x | 0.006 | 2021-05-01 | 8.92 | 10 | Stück | 4028177939929 | PK |  |  |  | 73269098
2584100 | AX | Mastbefestigung für AX, KX | AX Mastbefestigung | EC002625 | 2584100 | Rittal |  |  |  | 1.92 | x | 1.658 | 2021-05-01 | 47.7 | 2 | Stück | 4028177940598 | PK |  |  |  | 83024900
2589000 | SZ | Kabelschlauch, Durchmesser innen 29mm, Länge 25m | SZ Kabelschlauch, ø 29 mm, L: 25 m | EC000322 | 2589000 | Rittal |  |  |  | 2.96 | x | 53.025 | 2021-05-01 | 46.5 | 1 | Stück | 4028177028845 | PCE |  |  |  | 39269097
2590000 | SZ | Kabelschlauch, Durchmesser innen 48mm, Länge 25m | SZ Kabelschlauch, ø 48 mm, L: 25 m | EC000322 | 2590000 | Rittal |  |  |  | 5.26 | x | 119.791 | 2021-05-01 | 81.8 | 1 | Stück | 4028177028869 | PCE |  |  |  | 39269097
2591000 | SZ | Kabelschlauchhalter, für Kabelschlauch mit Ø 29mm | SZ Kabelschlauchhalter, für Kabelschlauch ø 29 mm | EC000322 | 2591000 | Rittal |  |  |  | 0.6 | x | 0.126 | 2021-05-01 | 34.8 | 20 | Stück | 4028177028883 | PK |  |  |  | 39269097
2592000 | SZ | Kabelschlauchhalter, für Kabelschlauch mit Ø 48mm | SZ Kabelschlauchhalter, für Kabelschlauch ø 48 mm | EC000322 | 2592000 | Rittal |  |  |  | 1.3 | x | 0.396 | 2021-05-01 | 48.2 | 20 | Stück | 4028177028906 | PK |  |  |  | 39269097
2593000 | SZ | Kabelschlauchhalter, für Kabelschlauch mit Ø 16mm | SZ Kabelschlauchhalter, für Kabelschlauch ø 16 mm | EC000322 | 2593000 | Rittal |  |  |  | 0.46 | x | 0.083 | 2021-05-01 | 24.9 | 20 | Stück | 4028177028920 | PK |  |  |  | 39269097
2594000 | SZ | Kabelschlauchhalter, für Kabelschlauch mit Ø 36mm | SZ Kabelschlauchhalter, für Kabelschlauch ø 36 mm | EC000322 | 2594000 | Rittal |  |  |  | 1.24 | x | 0.339 | 2021-05-01 | 39.4 | 20 | Stück | 4028177028944 | PK |  |  |  | 39269097
2595000 | SZ | Kabelschlauch, Durchmesser innen 16mm, Länge 25m | SZ Kabelschlauch, ø 16 mm, L: 25 m | EC000322 | 2595000 | Rittal |  |  |  | 1.51 | x | 23.273 | 2021-05-01 | 33.5 | 1 | Stück | 4028177028968 | PCE |  |  |  | 39269097
2596000 | SZ | Kabelschlauch, Durchmesser innen 36mm, Länge 25m | SZ Kabelschlauch, ø 36 mm, L: 25 m | EC000322 | 2596000 | Rittal |  |  |  | 3.8 | x | 84.456 | 2021-05-01 | 66.6 | 1 | Stück | 4028177028982 | PCE |  |  |  | 39269097
2597000 | SZ | Kabelführung - Kabelbinder, Länge 150 mm (VE 100 Stück) | SZ Kabelbinder, L: 150 mm | EC000046 | 2597000 | Rittal |  |  |  | 0.1 | x | 0.004 | 2021-05-01 | 10.9 | 100 | Stück | 4028177029002 | PK |  |  |  | 39269097
2683600 | TP | Standpult, Edelstahl 1.4301, 1-türig, BH 600x960 mm, Tiefe unten/oben 400x480 mm | TP Standpult, BHT1: 600x960x400/T2: 480 mm, Edelstahl, 1.4301 | EC000784 | 2683600 | Rittal | 600 | 960 | 0 | 52 | 530 x 780 | 323.3 | 2021-05-01 | 1143 | 1 | Stück | 4028177031319 | PCE |  |  |  | 94032080
2684600 | TP | Standpult, Edelstahl 1.4301, 1-türig, BH 800x960 mm, Tiefe unten/oben 400x480 mm | TP Standpult, BHT1: 800x960x400/T2: 480 mm, Edelstahl, 1.4301 | EC000784 | 2684600 | Rittal | 800 | 960 | 0 | 65.2 | 730 x 780 | 433.593 | 2021-05-01 | 1223 | 1 | Stück | 4028177031357 | PCE |  |  |  | 94032080
2685600 | TP | Standpult, Edelstahl 1.4301, 2-türig, BH 1000x960 mm, Tiefe unten/oben 400x480 | TP Standpult, BHT1: 1000x960x400/T2: 480 mm, Edelstahl, 1.4301 | EC000784 | 2685600 | Rittal | 1000 | 960 | 0 | 79.5 | 930 x 780 | 535.3 | 2021-05-01 | 1529 | 1 | Stück | 4028177031395 | PCE |  |  |  | 94032080
2686600 | TP | Standpult, Edelstahl 1.4301, 2-türig, BH 1200x960 mm, Tiefe unten/oben 400x480 | TP Standpult, BHT1: 1200x960x400/T2: 480 mm, Edelstahl, 1.4301 | EC000784 | 2686600 | Rittal | 1200 | 960 | 0 | 90.3 | 1130 x 780 | 641.3 | 2021-05-01 | 1605 | 1 | Stück | 4028177031432 | PCE |  |  |  | 94032080
2694500 | TP | Universalpult mit kurzer Fronttür, BH 600x1300 mm, Tiefe unten/oben 500x417,5mm | TP Universalpult, BHT: 600x1300x500 mm, Stahlblech, mit kurzer Fronttür | EC000784 | 2694500 | Rittal | 600 | 1300 | 0 | 77 | 499 x 1196 | 461.12 | 2021-05-01 | 572 | 1 | Stück | 4028177031487 | PCE |  |  |  | 94032080
2695500 | TP | Universalpult mit hoher Fronttür, BH 600x1300 mm, Tiefe unten/oben 500x417,5mm | TP Universalpult, BHT: 600x1300x500 mm, Stahlblech, mit hoher Fronttür | EC000784 | 2695500 | Rittal | 600 | 1300 | 0 | 80 | 499 x 1196 | 450.938 | 2021-05-01 | 595 | 1 | Stück | 4028177031548 | PCE |  |  |  | 94032080
2696500 | TP | Pultvorbau für Universalpult mit kurzer Fronttür | TP Pultvorbau für Universalpult, BHT: 600x200x350 mm, Stahlblech | EC000784 | 2696500 | Rittal | 0 | 200 | 0 | 10.6 | x | 46.351 | 2021-05-01 | 143.8 | 1 | Stück | 4028177031586 | PCE |  |  |  | 94039010
2730010 | AX | Sichtfenster, BHT 597x377x34mm, inkl. Kunststoffhandgriff mit Einsatz 3524 E | FT Sichtfenster, BHT: 597x377x36 mm, für AX Gehäuse anstelle der Tür und Flächen | EC000747 | 2730010 | Rittal | 597 | 377 | 36 | 2.72 | x | 14.694 | 2021-05-01 | 117.1 | 1 | Stück | 4028177938465 | PCE |  |  |  | 76101000
2731010 | AX | Sichtfenster, BHT 597x597x34mm, inkl. Kunststoffhandgriff mit Einsatz 3524 E | FT Sichtfenster, BHT: 597x597x36 mm, für AX Gehäuse anstelle der Tür und Flächen | EC000747 | 2731010 | Rittal | 597 | 597 | 36 | 3.44 | x | 17.02 | 2021-05-01 | 129.6 | 1 | Stück | 4028177938472 | PCE |  |  |  | 76101000
2732010 | AX | Sichtfenster, BHT 597x757x34mm, inkl. Kunststoffhandgriff mit Einsatz 3524 E | FT Sichtfenster, BHT: 597x757x36 mm, für AX Gehäuse anstelle der Tür und Flächen | EC000747 | 2732010 | Rittal | 597 | 757 | 36 | 4.04 | x | 26.428 | 2021-05-01 | 146.1 | 1 | Stück | 4028177938489 | PCE |  |  |  | 76101000
2733010 | AX | Sichtfenster, BHT 497x497x34mm, inkl. Kunststoffhandgriff mit Einsatz 3524 E | FT Sichtfenster, BHT: 497x497x36 mm, für AX Gehäuse anstelle der Tür und Flächen | EC000747 | 2733010 | Rittal | 497 | 497 | 36 | 2.84 | x | 14.872 | 2021-05-01 | 123.7 | 1 | Stück | 4028177938496 | PCE |  |  |  | 76101000
2735250 | FT | Systemfenster, für TS/SE mit B 800 mm, 30-er Profil, Außenabmessung BH 700x670 | FT Systemfenster, für TS, SE, 30-er Profil, BHT: 700x670x47 mm, für B: 800 mm | EC002527 | 2735250 | Rittal | 700 | 670 | 47 | 7.25 | x | 29.601 | 2021-05-01 | 159.4 | 1 | Stück | 4028177476370 | PCE |  |  |  | 76101000
2735500 | FT | Systemfenster, für TS/SE mit B 600 mm, 30-er Profil, Außenabmessung BH 500x270 | FT Systemfenster, für TS, SE, 30-er Profil, BHT: 500x270x47 mm, für B: 600 mm | EC002527 | 2735500 | Rittal | 500 | 270 | 47 | 3.3 | x | 8.961 | 2021-05-01 | 109.4 | 1 | Stück | 4028177476288 | PCE |  |  |  | 76101000
2735510 | FT | Systemfenster, für TS/SE mit B 600 mm, 30-er Profil, Außenabmessung BH 500x370 | FT Systemfenster, für TS, SE, 30-er Profil, BHT: 500x370x47 mm, für B: 600 mm | EC002527 | 2735510 | Rittal | 500 | 370 | 47 | 4.8 | x | 12.012 | 2021-05-01 | 113 | 1 | Stück | 4028177476295 | PCE |  |  |  | 76101000
2735520 | FT | Systemfenster, für TS/SE mit B 600 mm, 30-er Profil, Außenabmessung BH 500x470 | FT Systemfenster, für TS, SE, 30-er Profil, BHT: 500x470x47 mm, für B: 600 mm | EC002527 | 2735520 | Rittal | 500 | 470 | 47 | 4.5 | x | 14.987 | 2021-05-01 | 116.8 | 1 | Stück | 4028177476301 | PCE |  |  |  | 76101000
2735530 | FT | Systemfenster, für TS/SE mit B 600 mm, 30-er Profil, Außenabmessung BH 500x570 | FT Systemfenster, für TS, SE, 30-er Profil, BHT: 500x570x47 mm, für B: 600 mm | EC002527 | 2735530 | Rittal | 500 | 570 | 47 | 5.15 | x | 18.096 | 2021-05-01 | 124.1 | 1 | Stück | 4028177476318 | PCE |  |  |  | 76101000
2735540 | FT | Systemfenster, für TS/SE mit B 600 mm, 30-er Profil, Außenabmessung BH 500x670 | FT Systemfenster, für TS, SE, 30-er Profil, BHT: 500x670x47 mm, für B: 600 mm | EC002527 | 2735540 | Rittal | 500 | 670 | 47 | 5.8 | x | 21.012 | 2021-05-01 | 136.2 | 1 | Stück | 4028177476325 | PCE |  |  |  | 76101000
2735560 | FT | Systemfenster, für TS/SE mit B 800 mm, 30-er Profil, Außenabmessung BH 700x270 | FT Systemfenster, für TS, SE, 30-er Profil, BHT: 700x270x47 mm, für B: 800 mm | EC002527 | 2735560 | Rittal | 700 | 270 | 47 | 4.1 | x | 11.928 | 2021-05-01 | 121.6 | 1 | Stück | 4028177476332 | PCE |  |  |  | 76101000
2735570 | FT | Systemfenster, für TS/SE mit B 800 mm, 30-er Profil, Außenabmessung BH 700x370 | FT Systemfenster, für TS, SE, 30-er Profil, BHT: 700x370x47 mm, für B: 800 mm | EC002527 | 2735570 | Rittal | 700 | 370 | 47 | 4.95 | x | 19.135 | 2021-05-01 | 126.6 | 1 | Stück | 4028177476349 | PCE |  |  |  | 76101000
2735580 | FT | Systemfenster, für TS/SE mit B 800 mm, 30-er Profil, Außenabmessung BH 700x470 | FT Systemfenster, für TS, SE, 30-er Profil, BHT: 700x470x47 mm, für B: 800 mm | EC002527 | 2735580 | Rittal | 700 | 470 | 47 | 5.75 | x | 20.807 | 2021-05-01 | 136.2 | 1 | Stück | 4028177476356 | PCE |  |  |  | 76101000
2735590 | FT | Systemfenster, für TS/SE mit B 800 mm, 30-er Profil, Außenabmessung BH 700x570 | FT Systemfenster, für TS, SE, 30-er Profil, BHT: 700x570x47 mm, für B: 800 mm | EC002527 | 2735590 | Rittal | 700 | 570 | 47 | 6.55 | x | 25.134 | 2021-05-01 | 148.4 | 1 | Stück | 4028177476363 | PCE |  |  |  | 76101000
2736500 | FT | Systemfenster, für TS/SE mit B 800 mm, 60-er Profil, Außenabmessung BH 700x670 | FT Systemfenster, für TS, SE, 60-er Profil, BHT: 700x670x77 mm, für B: 800 mm | EC002527 | 2736500 | Rittal | 700 | 670 | 77 | 8.65 | x | 49.335 | 2021-05-01 | 178.8 | 1 | Stück | 4028177476479 | PCE |  |  |  | 76101000
2736510 | FT | Systemfenster, für TS/SE mit B 600 mm, 60-er Profil, Außenabmessung BH 500x370 | FT Systemfenster, für TS, SE, 60-er Profil, BHT: 500x370x77 mm, für B: 600 mm | EC002527 | 2736510 | Rittal | 500 | 370 | 77 | 4.8 | x | 18.018 | 2021-05-01 | 125.2 | 1 | Stück | 4028177476417 | PCE |  |  |  | 76101000
2736520 | FT | Systemfenster, für TS/SE mit B 600 mm, 60-er Profil, Außenabmessung BH 500x470 | FT Systemfenster, für TS, SE, 60-er Profil, BHT: 500x470x77 mm, für B: 600 mm | EC002527 | 2736520 | Rittal | 500 | 470 | 77 | 5.55 | x | 22.932 | 2021-05-01 | 130.3 | 1 | Stück | 4028177476424 | PCE |  |  |  | 76101000
2736530 | FT | Systemfenster, für TS/SE mit B 600 mm, 60-er Profil, Außenabmessung BH 500x570 | FT Systemfenster, für TS, SE, 60-er Profil, BHT: 500x570x77 mm, für B: 600 mm | EC002527 | 2736530 | Rittal | 500 | 570 | 77 | 6.1 | x | 29.426 | 2021-05-01 | 139.9 | 1 | Stück | 4028177476431 | PCE |  |  |  | 76101000
2736540 | FT | Systemfenster, für TS/SE mit B 600 mm, 60-er Profil, Außenabmessung BH 500x670 | FT Systemfenster, für TS, SE, 60-er Profil, BHT: 500x670x77 mm, für B: 600 mm | EC002527 | 2736540 | Rittal | 500 | 670 | 77 | 6.85 | x | 31.75 | 2021-05-01 | 153.1 | 1 | Stück | 4028177476448 | PCE |  |  |  | 76101000
2740010 | AX | Bedientableau, BHT 197x297x34mm, für Anbau an AX anstelle Tür und Flächen | FT Bedientableau, BHT: 197x297x36 mm, für AX Gehäuse anstelle der Tür und Flächen | EC000747 | 2740010 | Rittal | 197 | 297 | 36 | 1.42 | x | 3.255 | 2021-05-01 | 69.1 | 1 | Stück | 4028177938502 | PCE |  |  |  | 76169990
2741010 | AX | Bedientableau, BHT 377x297x36mm, für Anbau an AX anstelle Tür und Flächen | FT Bedientableau, BHT: 377x297x36 mm, für AX Gehäuse anstelle der Tür und Flächen | EC000747 | 2741010 | Rittal | 377 | 297 | 36 | 2.18 | x | 7.68 | 2021-05-01 | 75.8 | 1 | Stück | 4028177938519 | PCE |  |  |  | 76169990
2742010 | AX | Bedientableau, BHT 377x377x36mm, für Anbau an AX anstelle Tür und Flächen | FT Bedientableau, BHT: 377x377x36 mm, für AX Gehäuse anstelle der Tür und Flächen | EC000747 | 2742010 | Rittal | 377 | 377 | 36 | 2.54 | x | 8.8 | 2021-05-01 | 79.7 | 1 | Stück | 4028177938526 | PCE |  |  |  | 76169990
2743010 | AX | Bedientableau, BHT 377x597x36mm, für Anbau an AX anstelle Tür und Flächen | FT Bedientableau, BHT: 377x597x36 mm, für AX Gehäuse anstelle der Tür und Flächen | EC000747 | 2743010 | Rittal | 377 | 597 | 36 | 3.44 | x | 14.625 | 2021-05-01 | 91 | 1 | Stück | 4028177938533 | PCE |  |  |  | 76169990
2744010 | AX | Bedientableau, BHT 597x377x36mm, für Anbau an AX anstelle Tür und Flächen | FT Bedientableau, BHT: 597x377x36 mm, für AX Gehäuse anstelle der Tür und Flächen | EC000747 | 2744010 | Rittal | 597 | 377 | 36 | 3.33 | x | 12.146 | 2021-05-01 | 91 | 1 | Stück | 4028177938540 | PCE |  |  |  | 76169990
2745010 | AX | Bedientableau, BHT 497x497x36mm, für Anbau an AX anstelle Tür und Flächen | FT Bedientableau, BHT: 497x497x36 mm, für AX Gehäuse anstelle der Tür und Flächen | EC000747 | 2745010 | Rittal | 497 | 497 | 36 | 3.54 | x | 11.705 | 2021-05-01 | 95.5 | 1 | Stück | 4028177938557 | PCE |  |  |  | 76169990
2746010 | AX | Bedientableau, BHT 597x597x36mm, für Anbau an AX anstelle Tür und Flächen | FT Bedientableau, BHT: 597x597x36 mm, für AX Gehäuse anstelle der Tür und Flächen | EC000747 | 2746010 | Rittal | 597 | 597 | 36 | 4.72 | x | 22.694 | 2021-05-01 | 107.7 | 1 | Stück | 4028177938564 | PCE |  |  |  | 76169990
2749100 | AX | Vorreiberverschluss AX, mit Doppelbart-Einsatz, Kunststoff-Handgriff, Ausführung | FT Vorreiberverschluss, für Bedientableau, für AX | EC000743 | 2749100 | Rittal |  |  |  | 0.169 | x | 0.165 | 2021-05-01 | 6.26 | 1 | Stück | 4028177940758 | PCE |  |  |  | 83015000
2760010 | AX | Sichtfenster, BHT 597x377x60mm, inkl. Kunststoffhandgriff mit Einsatz 3524 E | FT Sichtfenster, BHT: 597x377x62 mm, für AX Gehäuse anstelle der Tür und Flächen | EC000747 | 2760010 | Rittal | 597 | 377 | 62 | 3.3 | x | 19.2 | 2021-05-01 | 127.9 | 1 | Stück | 4028177938571 | PCE |  |  |  | 76101000
2761010 | AX | Sichtfenster, BHT 597x597x60mm, inkl. Kunststoffhandgriff mit Einsatz 3524 E | FT Sichtfenster, BHT: 597x597x62 mm, für AX Gehäuse anstelle der Tür und Flächen | EC000747 | 2761010 | Rittal | 597 | 597 | 62 | 4.18 | x | 25.2 | 2021-05-01 | 153.3 | 1 | Stück | 4028177938588 | PCE |  |  |  | 76101000
2762010 | AX | Sichtfenster, BHT 597x757x60mm, inkl. Kunststoffhandgriff mit Einsatz 3524 E | FT Sichtfenster, BHT: 597x757x62 mm, für AX Gehäuse anstelle der Tür und Flächen | EC000747 | 2762010 | Rittal | 597 | 757 | 62 | 4.68 | x | 23.333 | 2021-05-01 | 146.1 | 1 | Stück | 4028177938595 | PCE |  |  |  | 76101000
2763010 | AX | Sichtfenster, BHT 497x497x60mm, inkl. Kunststoffhandgriff mit Einsatz 3524 E | FT Sichtfenster, BHT: 497x497x62 mm, für AX Gehäuse anstelle der Tür und Flächen | EC000747 | 2763010 | Rittal | 497 | 497 | 62 | 3.46 | x | 21.218 | 2021-05-01 | 142.4 | 1 | Stück | 4028177938601 | PCE |  |  |  | 76101000
2780000 | FT | Acrylglashaube, 482,6mm (19"), HE 3, BHT 320x158x47,5mm | FT Acrylglashaube, zöllig, BHT: 320x158x47,5 mm | EC002527 | 2780000 | Rittal | 320 | 158 | 47.5 | 1.08 | x | 3.931 | 2021-05-01 | 72.6 | 1 | Stück | 4028177032217 | PCE |  |  |  | 76101000
2781000 | FT | Acrylglashaube, 482,6mm (19"), HE 3, BHT 534x158x47,5mm | FT Acrylglashaube, zöllig, BHT: 534x158x47,5 mm | EC002527 | 2781000 | Rittal | 534 | 158 | 47.5 | 1.42 | x | 6.019 | 2021-05-01 | 84.5 | 1 | Stück | 4028177032231 | PCE |  |  |  | 76101000
2782000 | FT | Acrylglashaube, 482,6mm (19"), HE 6, BHT 534x291,5x47,5mm | FT Acrylglashaube, zöllig, BHT: 534x291,5x47,5 mm | EC002527 | 2782000 | Rittal | 534 | 291.5 | 47.5 | 2.04 | x | 12.093 | 2021-05-01 | 101.9 | 1 | Stück | 4028177032255 | PCE |  |  |  | 76101000
2784000 | FT | Acrylglashaube, metrisch, BHT 400x200x47,5mm | FT Acrylglashaube, metrisch, BHT: 400x200x47,5 mm | EC002527 | 2784000 | Rittal | 400 | 200 | 47.5 | 1.4 | x | 6.385 | 2021-05-01 | 84.1 | 1 | Stück | 4028177032279 | PCE |  |  |  | 76101000
2785000 | FT | Acrylglashaube, metrisch, BHT 400x400x47,5mm | FT Acrylglashaube, metrisch, BHT: 400x400x47,5 mm | EC002527 | 2785000 | Rittal | 400 | 400 | 47.5 | 2.2 | x | 12.526 | 2021-05-01 | 104.1 | 1 | Stück | 4028177032293 | PCE |  |  |  | 76101000
2786000 | FT | Acrylglashaube, metrisch, BHT 500x200x47,5mm | FT Acrylglashaube, metrisch, BHT: 500x200x47,5 mm | EC002527 | 2786000 | Rittal | 500 | 200 | 47.5 | 1.6 | x | 7.595 | 2021-05-01 | 90.3 | 1 | Stück | 4028177032316 | PCE |  |  |  | 76101000
2787000 | FT | Acrylglashaube, metrisch, BHT 500x400x47,5mm | FT Acrylglashaube, metrisch, BHT: 500x400x47,5 mm | EC002527 | 2787000 | Rittal | 500 | 400 | 47.5 | 2.4 | x | 15.191 | 2021-05-01 | 108.4 | 1 | Stück | 4028177032330 | PCE |  |  |  | 76101000
2788000 | FT | Acrylglashaube, metrisch, BHT 600x200x47,5mm | FT Acrylglashaube, metrisch, BHT: 600x200x47,5 mm | EC002527 | 2788000 | Rittal | 600 | 200 | 47.5 | 1.8 | x | 9.146 | 2021-05-01 | 94.4 | 1 | Stück | 4028177032354 | PCE |  |  |  | 76101000
2789000 | FT | Acrylglashaube, metrisch, BHT 600x400x47,5mm | FT Acrylglashaube, metrisch, BHT: 600x400x47,5 mm | EC002527 | 2789000 | Rittal | 600 | 400 | 47.5 | 2.6 | x | 19.229 | 2021-05-01 | 118.3 | 1 | Stück | 4028177032378 | PCE |  |  |  | 76101000
2793560 | FT | Sichtfenster, Edelstahl, mit 130°-Scharnieren und Dichtung, BHT 522x600x38mm | FT Sichtfenster, BHT: 522x600x38 mm, Edelstahl, 1.4301 | EC000747 | 2793560 | Rittal | 522 | 600 | 38 | 6.5 | x | 25.83 | 2021-05-01 | 287 | 1 | Stück | 4028177149656 | PCE |  |  |  | 76101000
2796000 | FT | Acrylglashaube, 482,6mm (19"), HE 9, BHT 534x425,5x47,5mm | FT Acrylglashaube, zöllig, BHT: 534x425x47,5 mm | EC002527 | 2796000 | Rittal | 534 | 425 | 47.5 | 2.7 | x | 15.869 | 2021-05-01 | 110 | 1 | Stück | 4028177032453 | PCE |  |  |  | 76101000
2807200 | PS | Sockel, komplett, Stahlblech, für TP Universalpult, BHT 600x100x500 mm | PS Sockel, komplett, für TP Universalpult, für BT: 600x500 mm, H: 100 mm, Stahlblech | EC000721 | 2807200 | Rittal |  | 100 | 450 | 6.76 | x | 7.755 | 2021-05-01 | 43.7 | 1 | Stück | 4028177032651 | PCE |  |  |  | 94039010
2817000 | SO | Bodenbefestigungslasche für Sockel TS, Flex-Block, Sockel komplett | SO Bodenbefestigungslasche, für Sockel, Stahlblech | EC002625 | 2817000 | Rittal |  |  |  | 4.98 | x | 0 | 2021-05-01 | 33.4 | 10 | Stück | 4028177032835 | PK |  |  |  | 83024900
2819000 | SZ | Befestigungsbolzen für Sockel TS, Sockel komplett und stationär, 100 mm Höhe | SZ Befestigungsbolzen für Sockel TS, Sockel, komplett und Sockel, stationär | EC002625 | 2819000 | Rittal |  |  |  | 2.05 | x | 0.067 | 2021-05-01 | 24.2 | 10 | Stück | 4028177032873 | PK |  |  |  | 83024900
2819200 | SZ | Befestigungsbolzen für Sockel TS, Sockel komplett und stationär, 200 mm Höhe | SZ Befestigungsbolzen für Sockel TS,, Sockel, komplett und Sockel, stationär | EC002625 | 2819200 | Rittal |  |  |  | 4.37 | x | 0.106 | 2021-05-01 | 45.9 | 10 | Stück | 4028177319622 | PK |  |  |  | 83024900
2820061 | AX | AX Sockel-Eckstück mit Blende, vorne/hinten, H: 100 mm, für B: 600 mm | AX Sockel-Eckstücke mit Sockel-Blenden, vorne und hinten, H: 100 mm, für B: 600 mm | EC000721 | 2820061 | Rittal |  | 100 |  | 2.2 | x | 4.991 | 2021-05-01 | 26.9 | 2 | Stück | 4028177942608 | PK |  |  |  | 94039010
2820062 | AX | AX Sockel-Eckstück mit Blende, vorne/hinten, H: 200 mm, für B: 600 mm | AX Sockel-Eckstücke mit Sockel-Blenden, vorne und hinten, H: 200 mm, für B: 600 mm | EC000721 | 2820062 | Rittal |  | 200 |  | 3.99 | x | 10.232 | 2021-05-01 | 44.1 | 2 | Stück | 4028177942585 | PK |  |  |  | 94039010
2820081 | AX | AX Sockel-Eckstück mit Blende, vorne/hinten, H: 100 mm, für B: 800 mm | AX Sockel-Eckstücke mit Sockel-Blenden, vorne und hinten, H: 100 mm, für B: 800 mm | EC000721 | 2820081 | Rittal |  | 100 |  | 2.59 | x | 27.2 | 2021-05-01 | 27.7 | 2 | Stück | 4028177942615 | PK |  |  |  | 94039010
2820082 | AX | AX Sockel-Eckstück mit Blende, vorne/hinten, H: 200 mm, für B: 800 mm | AX Sockel-Eckstücke mit Sockel-Blenden, vorne und hinten, H: 200 mm, für B: 800 mm | EC000721 | 2820082 | Rittal |  | 200 |  | 3.85 | x | 13.615 | 2021-05-01 | 52.8 | 2 | Stück | 4028177942639 | PK |  |  |  | 94039010
2820101 | AX | AX Sockel-Eckstück mit Blende, vorne/hinten, H: 100 mm, für B: 1000 mm | AX Sockel-Eckstücke mit Sockel-Blenden, vorne und hinten, H: 100 mm, für B: 1000 mm | EC000721 | 2820101 | Rittal |  | 100 |  | 2.99 | x | 9.35 | 2021-05-01 | 35.6 | 2 | Stück | 4028177942561 | PK |  |  |  | 94039010
2820102 | AX | AX Sockel-Eckstück mit Blende, vorne/hinten, H: 200 mm, für B: 1000 mm | AX Sockel-Eckstücke mit Sockel-Blenden, vorne und hinten, H: 200 mm, für B: 1000 mm | EC000721 | 2820102 | Rittal |  | 200 |  | 4.95 | x | 17.082 | 2021-05-01 | 67.4 | 2 | Stück | 4028177942592 | PK |  |  |  | 94039010
2820121 | AX | AX Sockel-Eckstück mit Blende, vorne/hinten, H: 100 mm, für B: 1200 mm | AX Sockel-Eckstücke mit Sockel-Blenden, vorne und hinten, H: 100 mm, für B: 1200 mm | EC000721 | 2820121 | Rittal |  | 100 |  | 3.33 | x | 0 | 2021-05-01 | 36.5 | 2 | Stück | 4028177942578 | PK |  |  |  | 94039010
2820122 | AX | AX Sockel-Eckstück mit Blende, vorne/hinten, H: 200 mm, für B: 1200 mm | AX Sockel-Eckstücke mit Sockel-Blenden, vorne und hinten, H: 200 mm, für B: 1200 mm | EC000721 | 2820122 | Rittal |  | 200 |  | 5.79 | x | 19.305 | 2021-05-01 | 74.4 | 2 | Stück | 4028177942622 | PK |  |  |  | 94039010
2820310 | AX | AX Sockel-Blenden, seitlich, H: 100 mm, für T: 300 mm | AX Sockel-Blenden, seitlich, Höhe: 100 mm, für Tiefe: 300 mm | EC000721 | 2820310 | Rittal |  | 100 |  | 0.33 | x | 0.495 | 2021-05-01 | 13 | 2 | Stück | 4028177942554 | PK |  |  |  | 94039010
2820320 | AX | AX Sockel-Blenden, seitlich, H: 200 mm, für T: 300 mm | AX Sockel-Blenden, seitlich, Höhe: 200 mm, für Tiefe: 300 mm | EC000721 | 2820320 | Rittal |  | 200 |  | 0.56 | x | 0 | 2021-05-01 | 18.3 | 2 | Stück | 4028177942646 | PK |  |  |  | 94039010
2820410 | AX | AX Sockel-Blenden, seitlich, H: 100 mm, für T: 400 mm | AX Sockel-Blenden, seitlich, Höhe: 100 mm, für Tiefe: 400 mm | EC000721 | 2820410 | Rittal |  | 100 |  | 0.53 | x | 0.77 | 2021-05-01 | 14.2 | 2 | Stück | 4028177942530 | PK |  |  |  | 94039010
2820420 | AX | AX Sockel-Blenden, seitlich, H: 200 mm, für T: 400 mm | AX Sockel-Blenden, seitlich, Höhe: 200 mm, für Tiefe: 400 mm | EC000721 | 2820420 | Rittal |  | 200 |  | 0.91 | x | 1.54 | 2021-05-01 | 19.7 | 2 | Stück | 4028177942547 | PK |  |  |  | 94039010
2843160 | SZ | EMV-Kabelverschraubungen, M16, Kabeldurchmesser 4,5-10 mm | SZ EMV-Kabelverschraubungen, metrisch, Größe: M16 | EC000441 | 2843160 | Rittal |  |  |  | 0.155 | x | 0.062 | 2021-05-01 | 20.3 | 5 | Stück | 4028177232808 | PK |  |  |  | 74199990
2843200 | SZ | EMV-Kabelverschraubungen, M20, Kabeldurchmesser 6-12mm | SZ EMV-Kabelverschraubungen, metrisch, Größe: M20 | EC000441 | 2843200 | Rittal |  |  |  | 0.195 | x | 0.062 | 2021-05-01 | 24.2 | 5 | Stück | 4028177247031 | PK |  |  |  | 74199990
2843250 | SZ | EMV-Kabelverschraubungen, M25, Kabeldurchmesser 11-17mm | SZ EMV-Kabelverschraubungen, metrisch, Größe: M25 | EC000441 | 2843250 | Rittal |  |  |  | 0.3 | x | 0.094 | 2021-05-01 | 28.5 | 5 | Stück | 4028177233669 | PK |  |  |  | 73181900
2843320 | SZ | EMV-Kabelverschraubungen, M32, Kabeldurchmesser 15-21mm | SZ EMV-Kabelverschraubungen, metrisch, Größe: M32 | EC000441 | 2843320 | Rittal |  |  |  | 0.1 | x | 0.072 | 2021-05-01 | 8.69 | 1 | Stück | 4028177233676 | PCE |  |  |  | 74199990
2843400 | SZ | EMV-Kabelverschraubungen, M40, Kabeldurchmesser 19-28mm | SZ EMV-Kabelverschraubungen, metrisch, Größe: M40 | EC000441 | 2843400 | Rittal |  |  |  | 0.18 | x | 0.124 | 2021-05-01 | 12.8 | 1 | Stück | 4028177247055 | PCE |  |  |  | 73181900
2843500 | SZ | EMV-Kabelverschraubungen, M50, Kabeldurchmesser 27-38mm | SZ EMV-Kabelverschraubungen, metrisch, Größe: M50 | EC000441 | 2843500 | Rittal |  |  |  | 0.34 | x | 0.42 | 2021-05-01 | 21 | 1 | Stück | 4028177247062 | PCE |  |  |  | 74199990
2843630 | SZ | EMV-Kabelverschraubungen, M63, Kabeldurchmesser 34-44mm | SZ EMV-Kabelverschraubungen, metrisch, Größe: M63 | EC000441 | 2843630 | Rittal |  |  |  | 0.521 | x | 0.473 | 2021-05-01 | 32 | 1 | Stück | 4028177247086 | PCE |  |  |  | 74199990
2859000 | SO | Nivellierfüße für TS, SE, PC, Höhe 85 - 115mm | SO Nivellierfuß, für TS, SE, PC, H: 85 - 115 mm, Edelstahl, 1.4301 | EC000721 | 2859000 | Rittal |  | 0 |  | 3.6 | x | 3.24 | 2021-05-01 | 94.3 | 4 | Stück | 4028177033535 | PK |  |  |  | 73181900
2865000 | TP | Sockel, komplett, Edelstahl, für Standpulte Edelstahl, BHT 600x100x400 mm | TP Sockel, komplett für Standpult, BHT: 600x100x400 mm, Edelstahl, 1.4301 | EC000721 | 2865000 | Rittal |  | 100 | 0 | 6.38 | x | 13.085 | 2021-05-01 | 150.7 | 1 | Stück | 4028177033610 | PCE |  |  |  | 94039010
2867000 | TP | Sockel, komplett, Edelstahl, für Standpulte Edelstahl, BHT 1000x100x400 mm | TP Sockel, komplett für Standpult, BHT: 1000x100x400 mm, Edelstahl, 1.4301 | EC000721 | 2867000 | Rittal |  | 100 | 0 | 9.24 | x | 20.948 | 2021-05-01 | 178.1 | 1 | Stück | 4028177033658 | PCE |  |  |  | 94039010
2869000 | TP | Sockel, komplett, Edelstahl, für Standpulte Edelstahl, BHT 800x100x400 mm | TP Sockel, komplett für Standpult, BHT: 800x100x400, Edelstahl, 1.4301 | EC000721 | 2869000 | Rittal |  | 100 | 0 | 7.36 | x | 18.582 | 2021-05-01 | 174.2 | 1 | Stück | 4028177033696 | PCE |  |  |  | 94039010
2870000 | TP | Sockel, komplett, Edelstahl, für Standpulte Edelstahl, BHT 1200x100x400 mm | TP Sockel, komplett für Standpult, BHT: 1200x100x400 mm, Edelstahl, 1.4301 | EC000721 | 2870000 | Rittal |  | 100 | 0 | 9.52 | x | 26.64 | 2021-05-01 | 191.1 | 1 | Stück | 4028177033719 | PCE |  |  |  | 94039010
2899200 | SZ | Stufennippel, für Wandstärke 1,5-4,5mm, für Bohrung M20, Dichtbereich 5-16mm | SZ Stufennippel, für Wandstärken von 1,5 bis 4,5 mm, für Bohrung M20, Dichtbereich: 5-16 mm | EC000879 | 2899200 | Rittal |  |  |  | 0.3 | x | 0.013 | 2021-05-01 | 11.3 | 100 | Stück | 4028177389601 | PK |  |  |  | 39269097
2899250 | SZ | Stufennippel, für Wandstärke 1,5-4,5mm, für Bohrung M25, Dichtbereich 5-21mm | SZ Stufennippel, für Wandstärken von 1,5 bis 4,5 mm, für Bohrung M25, Dichtbereich: 5-21 mm | EC000879 | 2899250 | Rittal |  |  |  | 0.15 | x | 0.024 | 2021-05-01 | 9.01 | 50 | Stück | 4028177389618 | PK |  |  |  | 39269097
2899320 | SZ | Stufennippel, für Wandstärke 1,5-4,5mm, für Bohrung M32, Dichtbereich 13-26,5mm | SZ Stufennippel, für Wandstärken von 1,5 bis 4,5 mm, für Bohrung M32, Dichtbereich: 13-26,5 mm | EC000879 | 2899320 | Rittal |  |  |  | 0.15 | x | 0.035 | 2021-05-01 | 7.24 | 25 | Stück | 4028177389625 | PK |  |  |  | 39269097
2899400 | SZ | Stufennippel, für Wandstärke 1,5-4,5mm, für Bohrung M40 Dichtbereich 13-34mm | SZ Stufennippel, für Wandstärken von 1,5 bis 4,5 mm, für Bohrung M40, Dichtbereich: 13-34 mm | EC000879 | 2899400 | Rittal |  |  |  | 0.16 | x | 0.067 | 2021-05-01 | 11.9 | 20 | Stück | 4028177389632 | PK |  |  |  | 39269097
3031000 | SV | Stützisolator H=40 mm, SW 36 | SV Stützisolator, H: 40 mm, Gewinde M10 | EC002357 | 3031000 | Rittal |  | 40 |  | 0.552 | x | 0.057 | 2021-05-01 | 26.3 | 6 | Stück | 4028177035270 | PK |  |  |  | 85469010
3032000 | SV | Stützisolator H=50 mm, SW 50 | SV Stützisolator, H: 50 mm, Gewinde M10 | EC002357 | 3032000 | Rittal |  | 50 |  | 1.098 | x | 0.17 | 2021-05-01 | 32 | 6 | Stück | 4028177035287 | PK |  |  |  | 85469010
3052000 | SV | Sammelschienenhalter 3-polig, 185 mm Mittenabstand, für E-Cu 50-80x10 mm | SV Sammelschienenhalter, 3-polig, 185 mm Schienenmittenabstand, für Sammelschiene BH: 50-80x10 mm | EC001166 | 3052000 | Rittal | 24 | 515 | 51 | 1.338 | x | 0.756 | 2021-05-01 | 28.7 | 2 | Stück | 4028177035751 | PK |  |  |  | 85469010
3055000 | SV | Sammelschienenhalter 3-polig, 185 mm Mittenabstand, für E-Cu max. 2x80x10 mm | SV Sammelschienenhalter, 3-polig, 150 mm Schienenmittenabstand, für Sammelschiene BH: 80x10 mm | EC001166 | 3055000 | Rittal | 30 | 420 | 160 | 4.54 | x | 5.609 | 2021-05-01 | 92 | 2 | Stück | 4028177035782 | PK |  |  |  | 85469010
3056000 | SV | Distanzelemente für SV 3055000 (für Schienenaufnahme 60x10 mm) | SV Distanzelement, für Sammelschienenhalter, SV 3055000/3057000 | EC001900 | 3056000 | Rittal |  |  |  | 0.216 | x | 0.02 | 2021-05-01 | 8.12 | 12 | Stück | 4028177035805 | PK |  |  |  | 39269097
3057000 | SV | Sammelschienenhalter 3-polig, 150 mm Mittenabstand, für E-Cu 3x2x100x10 mm | SV Sammelschienenhalter, 3-polig, 150 mm Schienenmittenabstand, für Sammelschiene BH: 100x10 mm | EC001166 | 3057000 | Rittal | 30 | 420 | 170 | 4.696 | x | 5.418 | 2021-05-01 | 92 | 2 | Stück | 4028177035812 | PK |  |  |  | 85469010
3071000 | SV | Mikroschalter für NH-Trenner Gr.000/00 u. NH-Leisten Gr.1-3 | SV Mikroschalter, für NH-Sicherungslasttrenner Gr.000/00, NH-Sicherungs-Lastschaltleiste Gr. 1-3 | EC001900 | 3071000 | Rittal |  |  |  | 0.02 | x | 0.013 | 2021-05-01 | 12.7 | 5 | Stück | 4028177036055 | PK |  |  |  | 85369095
3073000 | SV | Sammelschienenhalter 3-polig, 100 mm Mittenabstand, für E-Cu 30-60x10 mm | SV Sammelschienenhalter, 3-polig, 100 mm Schienenmittenabstand, für Sammelschiene BH: 30-60x10 mm | EC001166 | 3073000 | Rittal | 22 | 320 | 70 | 1.82 | x | 1.242 | 2021-05-01 | 76.9 | 4 | Stück | 4028177036079 | PK |  |  |  | 85469010
3074000 | SV | Steckelemente (für E-Cu 30/50x10 mm) für SV 3052000, SV 3073000 | SV Steckelement, für Sammelschienenhalter, SV 3073000 (E-Cu 30x10 mm), SV 3052000 (E-Cu 50x10 mm) | EC001166 | 3074000 | Rittal |  |  |  | 0.072 | x | 0.005 | 2021-05-01 | 10.21 | 24 | Stück | 4028177036093 | PK |  |  |  | 39269097
3075000 | SV | Steckelemente (für E-Cu 40/60x10 mm) für SV 3052000, SV3072000 | SV Steckelement, für Sammelschienenhalter, SV 3073000 (E-Cu 40x10 mm), SV 3052000 (E-Cu 60x10 mm) | EC001166 | 3075000 | Rittal |  |  |  | 0.072 | x | 0.008 | 2021-05-01 | 8.59 | 24 | Stück | 4028177036109 | PK |  |  |  | 39269097
3076000 | SV | Steckelemente (für E-Cu 50x10 mm) für SV 3073000 | SV Steckelement, für Sammelschienenhalter, SV 3073000 (E-Cu 50x10 mm) | EC001166 | 3076000 | Rittal |  |  |  | 0.048 | x | 0.002 | 2021-05-01 | 6.97 | 24 | Stück | 4028177036116 | PK |  |  |  | 39269097
3079000 | SV | Universalhalter für lamellierte Kupferschienen 20x5 bis 63x10 mm | SV Universalhalter, für lamellierte Kupferschiene, BH: 20x5-63x10 mm | EC001166 | 3079000 | Rittal |  |  |  | 0.348 | x | 0.255 | 2021-05-01 | 7.33 | 3 | Stück | 4028177036154 | PK |  |  |  | 85469010
3079010 | SV | Universalhalter für lamellierte Kupferschienen 40x5 bis 100x10 mm | SV Universalhalter, für lamellierte Kupferschiene, BH: 40x5-100x10 mm | EC001166 | 3079010 | Rittal |  |  |  | 0.651 | x | 2.805 | 2021-05-01 | 12.3 | 1 | Stück | 4028177388826 | PCE |  |  |  | 85469010
3083000 | SV | Endabdeckung für SV 3073000 | SV Endabdeckung, für Sammelschienenhalter, SV 3073000 | EC000775 | 3083000 | Rittal |  |  |  | 0.52 | x | 0.215 | 2021-05-01 | 19.9 | 10 | Stück | 4028177036208 | PK |  |  |  | 85472000
3085000 | SV | Sammelschienen-Abdeckprofil für E-Cu 40x10 bis 60x10 mm, L=1000 mm | SV Sammelschienen-Abdeckprofil, für Abmessung BH: 40-60x10 mm, L: 1000 mm/Profil | EC000775 | 3085000 | Rittal |  |  |  | 6.12 | x | 0 | 2021-05-01 | 142.3 | 10 | Stück | 4028177036239 | PK |  |  |  | 85472000
3086000 | SV | Systemabdeckung BxT 50x80 mm (für 60/100 mm-System) | SV Systemabdeckung, BT: 50x80 mm, H: 230-325 mm | EC000775 | 3086000 | Rittal | 50 |  | 80 | 1.016 | x | 0.893 | 2021-05-01 | 35.3 | 4 | Stück | 4028177036253 | PK |  |  |  | 85472000
3087000 | SV | Systemabdeckung BxT 100x80 mm (für 60/100 mm-System) | SV Systemabdeckung, BT: 100x80 mm, H: 230-325 mm | EC000775 | 3087000 | Rittal | 100 |  | 80 | 1.384 | x | 1.646 | 2021-05-01 | 45.3 | 4 | Stück | 4028177036277 | PK |  |  |  | 85472000
3088000 | SV | Systemabdeckung BxT 200x80 mm (für 60/100 mm-System) | SV Systemabdeckung, BT: 200x80 mm, H: 230-325 mm | EC000775 | 3088000 | Rittal | 200 |  | 80 | 2.04 | x | 3.341 | 2021-05-01 | 54.5 | 4 | Stück | 4028177036291 | PK |  |  |  | 85472000
3090000 | SV | Systemabdeckung BxT 100x110 mm (für 60/100 mm-System) | SV Systemabdeckung, BT: 100x110 mm, H: 230-325 mm | EC000775 | 3090000 | Rittal | 100 |  | 110 | 1.792 | x | 2.602 | 2021-05-01 | 49.9 | 4 | Stück | 4028177036345 | PK |  |  |  | 85472000
3091000 | SV | Systemabdeckung BxT 200x110 mm (für 60/100 mm-System) | SV Systemabdeckung, BT: 200x110 mm, H: 230-325 mm | EC000775 | 3091000 | Rittal | 200 |  | 110 | 2.596 | x | 4.984 | 2021-05-01 | 60.9 | 4 | Stück | 4028177036369 | PK |  |  |  | 85472000
3092000 | SV | Sammelschienen-Abdeckprofil für E-Cu 12x5 bis 30x10 mm, L=1000 mm | SV Sammelschienen-Abdeckprofil, für Abmessung BH: 12x5-30x10 mm, L: 1000 mm/Profil | EC000775 | 3092000 | Rittal |  |  |  | 4.4 | x | 0 | 2021-05-01 | 108.5 | 10 | Stück | 4028177036383 | PK |  |  |  | 85472000
3093010 | SV | Abdeckung seitlich, für Reitersicherungselement SV 3418010 | SV Abdeckung, seitlich, für Reitersicherungselement, SV 3418010 | EC000775 | 3093010 | Rittal | 0 |  |  | 0.17 | x | 0.341 | 2021-05-01 | 7.11 | 10 | Stück | 4028177675032 | PK |  |  |  | 39269097
3093020 | SV | Abdeckung seitlich, für Reitersicherungselement SV 3427010/3433010 | SV Abdeckung, seitlich, für Reitersicherungselement, SV 3427010/3433010 | EC000775 | 3093020 | Rittal | 0 |  |  | 0.19 | x | 0.066 | 2021-05-01 | 7.7 | 10 | Stück | 4028177675049 | PK |  |  |  | 39269097
3105310 | SK | RTT Schaltschrank Heizung 8-10 W, 110-240 V AC | SK Schaltschrank-Heizung, ohne Lüfter, 8-10 W, 110-240 V, 1~, 50/60 Hz, BHT: 45 x 120 x 46 mm | EC000737 | 3105310 | Rittal | 45 | 120 | 46 | 0.212 | x | 0.803 | 2021-05-01 | 30.6 | 1 | Stück | 4028177638617 | PCE |  |  |  | 85162999
3105320 | SK | RTT Schaltschrank Heizung 18-20 W, 110-240 V AC | SK Schaltschrank-Heizung, ohne Lüfter, 18-20 W, 110-240 V, 1~, 50/60 Hz, BHT: 45 x 120 x 46 mm | EC000737 | 3105320 | Rittal | 45 | 120 | 46 | 0.22 | x | 0.756 | 2021-05-01 | 32.8 | 1 | Stück | 4028177638624 | PCE |  |  |  | 85162999
3105330 | SK | RTT Schaltschrank Heizung 23-30 W, 110-240 V AC | SK Schaltschrank-Heizung, ohne Lüfter, 23-30 W, 110-240 V, 1~, 50/60 Hz, BHT: 64 x 155 x 56 mm | EC000737 | 3105330 | Rittal | 64 | 155 | 56 | 0.381 | x | 1.184 | 2021-05-01 | 41.8 | 1 | Stück | 4028177638631 | PCE |  |  |  | 85162999
3105340 | SK | RTT Schaltschrank Heizung 49-50 W, 110-240 V AC | SK Schaltschrank-Heizung, ohne Lüfter, 49-50 W, 110-240 V, 1~, 50/60 Hz, BHT: 64 x 155 x 56 mm | EC000737 | 3105340 | Rittal | 64 | 155 | 56 | 0.395 | x | 1.071 | 2021-05-01 | 50.5 | 1 | Stück | 4028177638648 | PCE |  |  |  | 85162999
3105350 | SK | RTT Schaltschrank Heizung 63-75 W, 110-240 V AC | SK Schaltschrank-Heizung, ohne Lüfter, 63-75 W, 110-240 V, 1~, 50/60 Hz, BHT: 64 x 230 x 56 mm | EC000737 | 3105350 | Rittal | 64 | 230 | 56 | 0.6 | x | 2.091 | 2021-05-01 | 61.4 | 1 | Stück | 4028177638655 | PCE |  |  |  | 85162999
3105360 | SK | RTT Schaltschrank Heizung 86-100 W, 110-240 V AC | SK Schaltschrank-Heizung, ohne Lüfter, 86-100 W, 110-240 V, 1~, 50/60 Hz, BHT: 90 x 165 x 75 mm | EC000737 | 3105360 | Rittal | 90 | 165 | 75 | 0.82 | x | 1.625 | 2021-05-01 | 72.7 | 1 | Stück | 4028177638662 | PCE |  |  |  | 85162999
3105370 | SK | RTT Schaltschrank Heizung 130-150 W, 110-240 V AC | SK Schaltschrank-Heizung, ohne Lüfter, 130-150 W, 110-240 V, 1~, 50/60 Hz, BHT: 90 x 180 x 75 mm | EC000737 | 3105370 | Rittal | 90 | 180 | 75 | 0.9 | x | 1.625 | 2021-05-01 | 84.1 | 1 | Stück | 4028177638679 | PCE |  |  |  | 85162999
3105380 | SK | RTT Schaltschrank Heizung 250 W 230 V AC, 50/60 Hz | SK Schaltschrank-Heizung, mit Lüfter, 250/265 W, 230 V, 1~, 50/60 Hz, BHT: 103 x 200 x 103 mm | EC000737 | 3105380 | Rittal | 103 | 200 | 103 | 1.22 | x | 8.649 | 2021-05-01 | 123.9 | 1 | Stück | 4028177662865 | PCE |  |  |  | 85162999
3105390 | SK | RTT Schaltschrank Heizung 400 W, 230 V AC, 50/60 Hz | SK Schaltschrank-Heizung, mit Lüfter, 400/415 W, 230 V, 1~, 50/60 Hz, BHT: 103 x 200 x 103 mm | EC000737 | 3105390 | Rittal | 103 | 200 | 103 | 1.22 | x | 8.649 | 2021-05-01 | 132.2 | 1 | Stück | 4028177662872 | PCE |  |  |  | 85162999
3105400 | SK | RTT Schaltschrank Heizung 800 W, 230 V AC, 50/60 Hz | SK Schaltschrank-Heizung, mit Lüfter, 800/870 W, 230 V, 1~, 50/60 Hz, BHT: 103 x 200 x 103 mm | EC000737 | 3105400 | Rittal | 103 | 200 | 103 | 1.22 | x | 8.649 | 2021-05-01 | 150.1 | 1 | Stück | 4028177662889 | PCE |  |  |  | 85162999
3105410 | SK | RTT Schaltschrank Heizung 250 W, 110 V AC, 50/60 Hz | SK Schaltschrank-Heizung, mit Lüfter, 235/250 W, 115 V, 1~, 50/60 Hz, BHT: 103 x 200 x 103 mm | EC000737 | 3105410 | Rittal | 103 | 200 | 103 | 1.222 | x | 8.649 | 2021-05-01 | 123.9 | 1 | Stück | 4028177662896 | PCE |  |  |  | 85162999
3105420 | SK | RTT Schaltschrank Heizung 400 W, 110 V AC, 50/60 Hz | SK Schaltschrank-Heizung, mit Lüfter, 355/400 W, 115 V, 1~, 50/60 Hz, BHT: 103 x 200 x 103 mm | EC000737 | 3105420 | Rittal | 103 | 200 | 103 | 1.222 | x | 8.649 | 2021-05-01 | 132.2 | 1 | Stück | 4028177662902 | PCE |  |  |  | 85162999
3105430 | SK | SK TOP THERM SCHALTSCHRANK-HEIZUNG 800 W, 110V | SK Schaltschrank-Heizung, mit Lüfter, 710/800 W, 115 V, 1~, 50/60 Hz, BHT: 103 x 200 x 103 mm | EC000737 | 3105430 | Rittal | 103 | 200 | 103 | 1.234 | x | 8.649 | 2021-05-01 | 150.1 | 1 | Stück | 4028177662919 | PCE |  |  |  | 85162999
3108024 | SK | Schaltschrankinnenlüfter 24 V (DC) 160 m3/h | SK Schaltschrank-Innenlüfter, 3,5 W, 24 V (DC) | EC000320 | 3108024 | Rittal |  |  |  | 1 | x | 2.724 | 2021-05-01 | 121.9 | 1 | Stück | 4028177220508 | PCE |  |  |  | 84145915
3108100 | SK | Schaltschrankinnenlüfter 230 V, 50/60 Hz 160 m3/h | SK Schaltschrank-Innenlüfter, 19/18 W, 230 V, 1~, 50/60 Hz | EC000320 | 3108100 | Rittal |  |  |  | 1.14 | x | 2.752 | 2021-05-01 | 73.9 | 1 | Stück | 4028177220485 | PCE |  |  |  | 84145915
3108115 | SK | Schaltschrankinnenlüfter 115 V, 50/60 Hz 160 m3/h | SK Schaltschrank-Innenlüfter, 19/18 W, 115 V, 1~, 50/60 Hz | EC000320 | 3108115 | Rittal |  |  |  | 1.16 | x | 2.704 | 2021-05-01 | 80.2 | 1 | Stück | 4028177220492 | PCE |  |  |  | 84145915
3110000 | SK | Temperaturregler | SK Thermostat, Schaltschrank-Innentemperaturregler, 24-230 V, 1~, 24-60 V (DC), Farbe RAL 7035, BHT: 71 x 71 x 33,5 mm | EC002014 | 3110000 | Rittal | 71 | 71 | 33.5 | 0.105 | x | 0.2 | 2021-05-01 | 18.8 | 1 | Stück | 4028177036598 | PCE |  |  |  | 90321020
3110200 | SK | Aufsteckadapter für Thermostat 3110/Hygrostat 3118, Anschluss PG-Verschraubung | SK Aufsteckadapter, für Innentemperaturregler und Hygrostat, für SK 3110.000/3118.000 | EC002014 | 3110200 | Rittal |  |  |  | 0.026 | x | 0.18 | 2021-05-01 | 3.04 | 1 | Stück | 4028177188723 | PCE |  |  |  | 39269097
3114200 | SK | Digitale Temperaturanzeige und -regelung für 100-230 V, 50/60 Hz und 24-60 V DC | SK Digitale Temperaturanzeige u. -regler, 100-230 V, 1~, 50/60 Hz, 24-60 V (DC), Einbautiefe: 100 mm | EC002014 | 3114200 | Rittal |  |  |  | 0.26 | x | 0.748 | 2021-05-01 | 63.1 | 1 | Stück | 4028177631434 | PCE |  |  |  | 90321020
3118000 | SK | Hygrostat | SK Hygrostat, 24-250 V, 1~, 24-75 V (DC), Farbe RAL 7035, BHT: 71 x 71 x 33,5 mm | EC002008 | 3118000 | Rittal | 71 | 71 | 33.5 | 0.1 | x | 0.191 | 2021-05-01 | 59.4 | 1 | Stück | 4028177036734 | PCE |  |  |  | 90321080
3120200 | SK | Drehzahlregelung 100-230, 50/60 Hz inkl. Temperaturüberwachung | SK Drehzahlregler, für Filterlüfter und Luft/Luft-Wärmetauscher, 100 - 230 V, BHT: 105 x 90,5 x 60,2 mm | EC000256 | 3120200 | Rittal | 105 | 90.5 | 60.2 | 0.36 | x | 1.627 | 2021-05-01 | 109 | 1 | Stück | 4028177631441 | PCE |  |  |  | 90321020
3124100 | SK | Master Slave Kabel f. Bus-System Rittal TopTherm Geräte m. Comfortregel. | SK Master/Slave-Kabel, für SK-Bus-System | EC002620 | 3124100 | Rittal |  |  |  | 0.221 | x | 0.99 | 2021-05-01 | 69 | 1 | Stück | 4028177325494 | PCE |  |  |  | 85444290
3124300 | SK | IoT Interface zur Vernetzung von Blue + Kühlgeräten und Blue e+ Chiller. | SK IoT Interface, zur Vernetzung von Rittal Komponenten, für Blue e+ Kühlgeräte/Chiller, BHT: 18 x 117 x 120 mm | EC001099 | 3124300 | Rittal | 18 | 117 | 120 | 0.278 | x | 1.131 | 2021-05-01 | 184.5 | 1 | Stück | 4028177924369 | PCE |  |  |  | 85234920
3124310 | SK | Blue e IoT Adapter zur Vernetzung von Blue e Kühlgeräten | SK Blue e IoT Adapter zur Vernetzung von Blue e Kühlgeräten mit e-Comfortcontroller, BHT: 80 x 30 x 40 mm | EC001099 | 3124310 | Rittal | 80 | 30 | 40 | 0.201 | x | 1.26 | 2021-05-01 | 63.9 | 1 | Stück | 4028177939059 | PCE |  |  |  | 85234920
3124400 | SK | Externer Temperaturfühler für Blue e+ Wandanbau-Kühlgeräte | SK Temperaturfühler, für Kühlgeräte Blue e plus | EC002014 | 3124400 | Rittal |  |  |  | 0.093 | x | 0.627 | 2021-05-01 | 34.9 | 1 | Stück | 4028177801370 | PCE |  |  |  | 90269000
3126100 | SK | RTT Wandanbau Luft/Luft-Wärmetauscher 17,5 WK, 230 V, 50/60 Hz | SK Luft/Luft-Wärmetauscher TopTherm, Wandanbau mit Regelung, 17,5 W/K, 230 V, 1~, 50/60 Hz, BHT: 280 x 550 x 150 mm | EC002514 | 3126100 | Rittal | 280 | 550 | 150 | 10 | x | 35.872 | 2021-05-01 | 418 | 1 | Stück | 4028177388956 | PCE |  |  |  | 84158300
3127100 | SK | RTT Wandanbau Luft/Luft-Wärmetauscher 30 WK, 230 V, 50/60 Hz | SK Luft/Luft-Wärmetauscher TopTherm, Wandanbau mit Regelung, 30 W/K, 230 V, 1~, 50/60 Hz, BHT: 400 x 950 x 205 mm | EC002514 | 3127100 | Rittal | 400 | 950 | 205 | 18 | x | 112.112 | 2021-05-01 | 515 | 1 | Stück | 4028177388963 | PCE |  |  |  | 84158300
3128100 | SK | RTT Wandanbau Luft-Luft Wärmetauscher 45 WK, 230 V, 50/60 Hz | SK Luft/Luft-Wärmetauscher TopTherm, Wandanbau mit Regelung, 45 W/K, 230 V, 1~, 50/60 Hz, BHT: 400 x 950 x 205 mm | EC002514 | 3128100 | Rittal | 400 | 950 | 205 | 19 | x | 113.256 | 2021-05-01 | 661 | 1 | Stück | 4028177388970 | PCE |  |  |  | 84158300
3129100 | SK | RTT Wandanbau Luft/Luft Wärmetauscher 60 WK, 230 V, 50/60 Hz | SK Luft/Luft-Wärmetauscher TopTherm, Wandanbau mit Regelung, 60 W/K, 230 V, 1~, 50/60 Hz, BHT: 400 x 950 x 225 mm | EC002514 | 3129100 | Rittal | 400 | 950 | 225 | 21 | x | 112.684 | 2021-05-01 | 784 | 1 | Stück | 4028177388987 | PCE |  |  |  | 84158300
3130100 | SK | RTT Wandanbau Luft/Luft Wärmetauscher 90 WK, 230 V, 50/60 Hz | SK Luft/Luft-Wärmetauscher TopTherm, Wandanbau mit Regelung, 90 W/K, 230 V, 1~, 50/60 Hz, BHT: 400 x 1580 x 215 mm | EC002514 | 3130100 | Rittal | 400 | 1580 | 215 | 34 | x | 213.352 | 2021-05-01 | 932 | 1 | Stück | 4028177388994 | PCE |  |  |  | 84158300
3138000 | SK | Dachentlüftung, ohne Lüftermotor | SK Dachentlüftung, BHT: 400 x 133 x 400 mm, ohne Lüftermotor | EC000320 | 3138000 | Rittal | 400 | 133 | 400 | 3.2 | x | 21.28 | 2021-05-01 | 73.9 | 1 | Stück | 4028177709188 | PCE |  |  |  | 84213925
3139100 | SK | Dachlüfter, Dachentlüftung | SK Dachlüfter TopTherm, 500/525 m³/h, 220-240 V, 1~, 50/60 Hz, BHT: 400 x 133 x 400 mm | EC000320 | 3139100 | Rittal | 400 | 133 | 400 | 5.2 | x | 41.454 | 2021-05-01 | 222.1 | 1 | Stück | 4028177709171 | PCE |  |  |  | 84145915
3139110 | SK | Dachlüfter, Dachentlüftung | SK Dachlüfter TopTherm, 525 m³/h, 115 V, 1~, 60 Hz, BHT: 400 x 133 x 400 mm | EC000320 | 3139110 | Rittal | 400 | 133 | 400 | 5.2 | x | 21.28 | 2021-05-01 | 233.7 | 1 | Stück | 4028177709164 | PCE |  |  |  | 84145915
3140100 | SK | Dachlüfter, Dachentlüftung | SK Dachlüfter TopTherm, 873/965 m³/h, 220-240 V, 1~, 50/60 Hz, BHT: 400 x 133 x 400 mm | EC000320 | 3140100 | Rittal | 400 | 133 | 400 | 6 | x | 21.28 | 2021-05-01 | 286 | 1 | Stück | 4028177709140 | PCE |  |  |  | 84145915
3140110 | SK | Dachlüfter, Dachentlüftung | SK Dachlüfter TopTherm, 965 m³/h, 115 V, 1~, 60 Hz, BHT: 400 x 133 x 400 mm | EC000320 | 3140110 | Rittal | 400 | 133 | 400 | 6 | x | 21.28 | 2021-05-01 | 301 | 1 | Stück | 4028177709157 | PCE |  |  |  | 84145915
3140140 | SK | Dachlüfter, Dachentlüftung | SK Dachlüfter TopTherm, 863/942 m³/h, 380-415 V, 3~, 50/60 Hz, 400-480 V, 3~, 60 Hz, BHT: 400 x 133 x 400 mm | EC000320 | 3140140 | Rittal | 400 | 133 | 400 | 6 | x | 21.28 | 2021-05-01 | 331 | 1 | Stück | 4028177709133 | PCE |  |  |  | 84145915
3140500 | SK | Dachlüfter EC | SK Dachlüfter TopTherm, 1069/1069 m³/h, 220-240 V, 1~, 50/60 Hz, BHT: 400 x 133 x 400 mm, EC-Technologie | EC000320 | 3140500 | Rittal | 400 | 133 | 400 | 5.6 | x | 21.28 | 2021-05-01 | 378 | 1 | Stück | 4028177709126 | PCE |  |  |  | 84145915
3140510 | SK | Dachlüfter EC | SK Dachlüfter TopTherm, 1069 m³/h, 115 V, 1~, 60 Hz, BHT: 400 x 133 x 400 mm, EC-Technologie | EC000320 | 3140510 | Rittal | 400 | 133 | 400 | 5.6 | x | 21.28 | 2021-05-01 | 391 | 1 | Stück | 4028177805767 | PCE |  |  |  | 84145915
3144000 | SK | Drucklüfter 482,6 mm (19 Zoll) 2 HE Luftleistung 320 m³/h 230 V/50,60 Hz | SK Drucklüfter, für 482,6 mm (19"), 320 m³/h, 230 V, 50/60 Hz, BHT: 482,6 x 88 x 158 mm | EC000320 | 3144000 | Rittal | 482.6 | 88 | 163 | 2.02 | x | 18.172 | 2021-05-01 | 143 | 1 | Stück | 4028177037137 | PCE |  |  |  | 84145915
3159100 | SK | RiDiag II Diagnose Softw. inkl. Kabel für Rittal Kühlgeräte mit Comfortregelung | SK RiDiag Software, Diagnosesoftware für TopTherm Geräte, inklusive Verbindungskabel | EC001416 | 3159100 | Rittal |  |  |  | 0.22 | x | 2.31 | 2021-05-01 | 77 | 1 | Stück | 4028177325500 | PCE |  |  |  | 90329000
3159300 | SK | RiDiag III Diagnose Software für Rittal Blue e+ Kühlgeräte und Blue e+ Chiller. | SK RiDiag Software, Diagnosesoftware für Blue e+ Kühlgeräte, und Blue e+ Chiller | EC001416 | 3159300 | Rittal |  |  |  | 0.001 | x | 0 | 2021-05-01 | 106.2 | 1 | Stück | 4028177919259 | PCE |  |  |  | 85234920
3164230 | SK | DK Dachlüfter, ohne Dachblech, für TS und TS IT im Office, T: 410 mm | DK Dachlüfter, ohne Dachblech, für TS und TS IT im Officebereich, BxT Ausbruch: 410x410 mm, BHT: 511x227x511 mm | EC000320 | 3164230 | Rittal | 511 | 227 | 511 | 19.5 | x | 94.192 | 2021-05-01 | 520 | 1 | Stück | 4028177309494 | PCE |  |  |  | 84213925
3164620 | SK | SK Dachlüfter inkl. Dachblech, für TS und TS IT im Office, T: 800 mm, 230 V | SK Dachlüfter, mit Dachblech, für TS und TS IT im Officebereich, BHT: 800x240x800 mm, 1500 m³/h, 230 V, 1~, 50/60 Hz | EC000320 | 3164620 | Rittal | 800 | 240 | 800 | 30 | x | 226.041 | 2021-05-01 | 609 | 1 | Stück | 4028177243248 | PCE |  |  |  | 84145915
3171100 | SK | Ersatzfiltermatte 5St. für SK 3239, Ausfilterung ab 10 My, Filterklasse G3 | SK Ersatzfiltermatte, für Filterlüfter, für SK 3239…. BHT: 173 x 173 x 17 mm | EC002513 | 3171100 | Rittal | 173 | 173 | 17 | 0.05 | x | 0 | 2021-05-01 | 10.17 | 5 | Stück | 4028177038059 | PK |  |  |  | 56039390
3171105 | SK | Ersatzfiltermatte 50St. für SK 3239, Ausfilterung ab 10 My, Filterklasse G3 | SK Ersatzfiltermatte, für Filterlüfter, für SK 3239…. BHT: 173 x 173 x 17 mm | EC002513 | 3171105 | Rittal | 173 | 173 | 17 | 0.015 | x | 0 | 2021-05-01 | 92.5 | 50 | Stück | 4028177695559 | PK |  |  |  | 56039390
3172100 | SK | Ersatzfiltermatte 5St. für SK 3240/41, Ausfilterung ab 10 My, Filterklasse G3 | SK Ersatzfiltermatte, für Filterlüfter, für SK 3240…./3241…. BHT: 221 x 221 x 17 mm | EC002513 | 3172100 | Rittal | 221 | 221 | 17 | 0.08 | x | 0.743 | 2021-05-01 | 11.6 | 5 | Stück | 4028177038097 | PK |  |  |  | 56039390
3172105 | SK | Ersatzfiltermatte 50St. für SK 3240/41, Ausfilterung ab 10 My, Filterklasse G3 | SK Ersatzfiltermatte, für Filterlüfter, für SK 3240…./3241…. BHT: 221 x 221 x 17 mm | EC002513 | 3172105 | Rittal | 221 | 221 | 17 | 0.7 | x | 0 | 2021-05-01 | 104.6 | 50 | Stück | 4028177695566 | PK |  |  |  | 56039390
3173100 | SK | Ersatzfiltermatte 5St. für SK 3243-45, Ausfilterung ab 10 My, Filterklasse G3 | SK Ersatzfiltermatte, für Filterlüfter, für SK 3243…./3244…./3245…. BHT: 289 x 289 x 17 mm | EC002513 | 3173100 | Rittal | 289 | 289 | 17 | 0.135 | x | 0 | 2021-05-01 | 15.6 | 5 | Stück | 4028177038134 | PK |  |  |  | 56039390
3173105 | SK | Ersatzfiltermatte 50St. für SK 3243-45, Ausfilterung ab 10 My, Filterklasse G3 | SK Ersatzfiltermatte, für Filterlüfter, für SK 3243…./3244…./3245…. BHT: 289 x 289 x 17 mm | EC002513 | 3173105 | Rittal | 289 | 289 | 17 | 0.03 | x | 0 | 2021-05-01 | 140.8 | 50 | Stück | 4028177695573 | PK |  |  |  | 56039390
3174100 | SK | Ersatzfiltermatte für für SK 3138/39 | SK Ersatzfiltermatte, für Dachlüfter, für SK 3138./3139./3140. BHT: 264 x 95 x 17 mm | EC002513 | 3174100 | Rittal | 264 | 95 | 17 | 0.008 | x | 0 | 2021-05-01 | 19.6 | 12 | Stück | 4028177709218 | PK |  |  |  | 56039390
3176000 | SK | Frontaustrittsgitter 2 HE bei Einsatz von SK 3144/3145 als An- und Abströmgitter | SK Frontaustrittsgitter, für Drucklüfter, 2 HE | EC002513 | 3176000 | Rittal |  |  |  | 0.36 | x | 1.539 | 2021-05-01 | 30.2 | 1 | Stück | 4028177038196 | PCE |  |  |  | 84149000
3177000 | SK | Filtermatte bei Einsatz von SK 3144/3145/3176 | SK Filtermatte, für Drucklüfter SK 3144/3145, für Frontaustrittsgitter SK 3176, BHT: 425 x 85 x 8 mm | EC002513 | 3177000 | Rittal | 425 | 85 | 8 | 0.025 | x | 0.613 | 2021-05-01 | 11.5 | 5 | Stück | 4028177038219 | PK |  |  |  | 56039390
3181100 | SK | Feinfiltermatte Einsatz für SK 3323... Ausfilterung unter Korngröße 10 My | SK Feinfiltermatte, für Filterlüfter, für SK 3239…. BHT: 173 x 173 x 12 mm | EC002513 | 3181100 | Rittal | 173 | 173 | 12 | 0.04 | x | 0.368 | 2021-05-01 | 9.25 | 5 | Stück | 4028177038257 | PK |  |  |  | 56039390
3182100 | SK | Feinfiltermatte Einsatz für SK 3324/SK 3325 Ausfilterung unter Korngröße 10 My | SK Feinfiltermatte, für Filterlüfter, für SK 3240…./3241…. BHT: 221 x 221 x 12 mm | EC002513 | 3182100 | Rittal | 221 | 221 | 12 | 0.065 | x | 0 | 2021-05-01 | 10.41 | 5 | Stück | 4028177038295 | PK |  |  |  | 56039390
3183100 | SK | Feinfiltermatte Einsatz für SK 3326/SK 3327 Ausfilterung unter Korngröße 10 My | SK Feinfiltermatte, für Filterlüfter, für SK 3243…./3244…./3245…. BHT: 289 x 289 x 12 mm | EC002513 | 3183100 | Rittal | 289 | 289 | 12 | 0.115 | x | 0 | 2021-05-01 | 14.1 | 5 | Stück | 4028177038332 | PK |  |  |  | 56039390
3185030 | SK | SK VX25 Blue e+ Integrationslösung, Kühlmodul, 1,42 kW, BHT: 800 x 2200 x 600 mm | SK VX25 Blue e+ Integrationslösung,Stahlblech, Kühlmodul, 1,3 kW, 110-240 V, 1~, 50/60 Hz, 380-480 V, 3~, 50/60 Hz, BHT: 800 x 2200 x 600 mm | EC000855 | 3185030 | Rittal | 800 | 2200 | 600 | 180 | 699 x 1696 | 1482.38 | 2021-05-01 | 2735 | 1 | Stück | 4028177927148 | PCE |  |  |  | 94032080
3185330 | SK | Blue e+ Wandanbau-Kühlgerät Outdoor, 1500 W | SK Kühlgerät Blue e+, Wandanbau Outdoor, 1,5 kW, 110-240 V, 1~, 380-480 V, 3~, 50-60 Hz, Aluminium, BHT: 415 x 990 x 279 mm | EC000855 | 3185330 | Rittal | 415 | 990 | 280 | 36 | x | 251.082 | 2021-05-01 | 2640 | 1 | Stück | 4028177958562 | PCE |  |  |  | 84158200
3185530 | SK | Blue e+ Wandanbau-Kühlgerät, 1600 W | SK Kühlgerät Blue e+, Wandanbau, 1,6 kW, 110-240 V, 1~, 380-480 V, 3~, 50-60 Hz, Edelstahl, BHT: 400 x 950 x 310 mm | EC000855 | 3185530 | Rittal | 400 | 950 | 310 | 36.3 | x | 253.272 | 2021-05-01 | 2323 | 1 | Stück | 4028177934658 | PCE |  |  |  | 84158200
3185730 | SK | SK Dachaufbau-Kühlgerät Blue e+, Stahlblech, 1,42 kW, BHT: 700 x 308 x 560 mm | SK Dachaufbau-Kühlgerät Blue e+, Stahlblech, Kühlmodul, 1,3 kW, 110-240 V, 1~, 50/60 Hz, 380-480 V, 3~, 50/60 Hz, BHT: 700 x 308 x 560 mm | EC000855 | 3185730 | Rittal | 700 | 308 | 560 | 38 | x | 307.23 | 2021-05-01 | 1591 | 1 | Stück | 4028177927155 | PCE |  |  |  | 84158200
3185830 | SK | Blue e+ Wandanbau-Kühlgerät, 1600 W | SK Kühlgerät Blue e+, Wandanbau, 1,6 kW, 110-240 V, 1~, 380-480 V, 3~, 50-60 Hz, Stahlblech, BHT: 400 x 950 x 310 mm | EC000855 | 3185830 | Rittal | 400 | 950 | 310 | 37.1 | x | 277.2 | 2021-05-01 | 1774 | 1 | Stück | 4028177708082 | PCE |  |  |  | 84158200
3186630 | SK | Blue e+ Wandanbau-Kühlgerät, 2000 W | SK Kühlgerät Blue e+, Wandanbau, 2 kW, 110-240 V, 1~, 380-480 V, 3~, 50-60 Hz, Edelstahl, BHT: 450 x 1600 x 294 mm | EC000855 | 3186630 | Rittal | 450 | 1600 | 294 | 54.8 | x | 798.907 | 2021-05-01 | 2902 | 1 | Stück | 4028177934634 | PCE |  |  |  | 84158200
3186930 | SK | Blue e+ Wandanbau-Kühlgerät, 2000 W | SK Kühlgerät Blue e+, Wandanbau, 2 kW, 110-240 V, 1~, 380-480 V, 3~, 50-60 Hz, Stahlblech, BHT: 450 x 1600 x 294 mm | EC000855 | 3186930 | Rittal | 450 | 1600 | 294 | 55.2 | x | 798.907 | 2021-05-01 | 1876 | 1 | Stück | 4028177709584 | PCE |  |  |  | 84158200
3187630 | SK | Blue e+ Wandanbau-Kühlgerät, 2600 W | SK Kühlgerät Blue e+, Wandanbau, 2,6 kW, 110-240 V, 1~, 380-480 V, 3~, 50-60 Hz, Edelstahl, BHT: 450 x 1600 x 294 mm | EC000855 | 3187630 | Rittal | 450 | 1600 | 294 | 54.8 | x | 211.68 | 2021-05-01 | 3214 | 1 | Stück | 4028177934672 | PCE |  |  |  | 84158200
3187930 | SK | Blue e+ Wandanbau-Kühlgerät, 2600 W | SK Kühlgerät Blue e+, Wandanbau, 2,6 kW, 110-240 V, 1~, 380-480 V, 3~, 50-60 Hz, Stahlblech, BHT: 450 x 1600 x 294 mm | EC000855 | 3187930 | Rittal | 450 | 1600 | 294 | 55.2 | x | 798.907 | 2021-05-01 | 2245 | 1 | Stück | 4028177708068 | PCE |  |  |  | 84158200
3188640 | SK | Blue e+ Wandanbau-Kühlgerät, 4200 W | SK Kühlgerät Blue e+, Wandanbau, 4,2 kW, 380-480 V, 3~, 50-60 Hz, Edelstahl, BHT: 450 x 1600 x 393 mm | EC000855 | 3188640 | Rittal | 450 | 1600 | 393 | 71.2 | x | 282.96 | 2021-05-01 | 3612 | 1 | Stück | 4028177934665 | PCE |  |  |  | 84158200
3188940 | SK | Blue e+ Wandanbau-Kühlgerät, 4200 W | SK Kühlgerät Blue e+, Wandanbau, 4,2 kW, 380-480 V, 3~, 50-60 Hz, Stahlblech, BHT: 450 x 1600 x 393 mm | EC000855 | 3188940 | Rittal | 450 | 1600 | 393 | 72.4 | x | 798.907 | 2021-05-01 | 2736 | 1 | Stück | 4028177709591 | PCE |  |  |  | 84158200
3189640 | SK | Blue e+ Wandanbau-Kühlgerät, 5800 W | SK Kühlgerät Blue e+, Wandanbau, 5,8 kW, 380-480 V, 3~, 50-60 Hz, Edelstahl, BHT: 450 x 1600 x 393 mm | EC000855 | 3189640 | Rittal | 450 | 1600 | 393 | 71.2 | x | 282.96 | 2021-05-01 | 4514 | 1 | Stück | 4028177934641 | PCE |  |  |  | 84158200
3189940 | SK | Blue e+ Wandanbau-Kühlgerät, 5800 W | SK Kühlgerät Blue e+, Wandanbau, 5,8 kW, 380-480 V, 3~, 50-60 Hz, Stahlblech, BHT: 450 x 1600 x 393 mm | EC000855 | 3189940 | Rittal | 450 | 1600 | 393 | 72.4 | x | 798.907 | 2021-05-01 | 3422 | 1 | Stück | 4028177708075 | PCE |  |  |  | 84158200
3201050 | SK | Filtermatte für RTC | SK Ersatzfiltermatte, für Thermoelectric Cooler, für SK 3201.200/3201.300, BHT: 90 x 106 x 8 mm | EC002513 | 3201050 | Rittal | 90 | 106 | 8 | 0.003 | x | 0.11 | 2021-05-01 | 6.32 | 5 | Stück | 4028177598676 | PK |  |  |  | 56039390
3201200 | SK | RTC Rittal Thermoelectric Cooler 80 W, 110-240 V, m. integr. Netzteil | SK Thermoelectric Cooler, 80/80 W, 100-240 V, 1~, 50/60 Hz, BHT: 125 x 400 x 155 mm | EC000855 | 3201200 | Rittal | 125 | 400 | 155 | 3.3 | x | 21.08 | 2021-05-01 | 625 | 1 | Stück | 4028177598614 | PCE |  |  |  | 84158300
3201300 | SK | RTC Rittal Thermoelectric Cooler 80 W, 24 V | SK Thermoelectric Cooler, 80 W, 24 V (DC), BHT: 125 x 400 x 155 mm | EC000855 | 3201300 | Rittal | 125 | 400 | 155 | 2.6 | x | 20.539 | 2021-05-01 | 542 | 1 | Stück | 4028177598621 | PCE |  |  |  | 84158300
3201800 | SK | Klimatür für Klima Kühlmodul, für VX eintürig 600/1200 mm breit, 1800 mm hoch | Klimatür für Kühlmodul, für VX 600/1200 mm breit, 1800 mm hoch | EC002510 | 3201800 | Rittal |  |  |  | 19 | x | 236.436 | 2021-05-01 | 565 | 1 | Stück | 4028177925694 | PCE |  |  |  | 94039010
3201810 | SK | Klimatür für Klima Kühlmodul, für VX eintürig 600/1200 mm breit, 2000 mm hoch | Klimatür für Kühlmodul, für VX 600/1200 mm breit, 2000 mm hoch | EC002510 | 3201810 | Rittal |  |  |  | 20 | x | 257.55 | 2021-05-01 | 581 | 1 | Stück | 4028177925755 | PCE |  |  |  | 94039010
3201820 | SK | Klimatür für Klima Kühlmodul, für VX eintürig 800 mm breit, 1800 mm hoch | Klimatür für Kühlmodul, für VX eintürig 800 mm breit, 1800 mm hoch | EC002510 | 3201820 | Rittal |  |  |  | 27 | x | 316.224 | 2021-05-01 | 627 | 1 | Stück | 4028177925748 | PCE |  |  |  | 94039010
3201830 | SK | Klimatür für Klima Kühlmodul, für VX eintürig 800 mm breit, 2000 mm hoch | Klimatür für Kühlmodul, für VX eintürig 800 mm breit, 2000 mm hoch | EC002510 | 3201830 | Rittal |  |  |  | 31 | x | 327.845 | 2021-05-01 | 642 | 1 | Stück | 4028177925731 | PCE |  |  |  | 94039010
3201840 | SK | Klimatür für Klima Kühlmodul, für VX zweitürig 600/1200 mm breit, 1800 mm hoch | Klimatür für Kühlmodul, für VX 600/1200 mm breit, 1800 mm hoch | EC002510 | 3201840 | Rittal |  |  |  | 19 | x | 235.144 | 2021-05-01 | 581 | 1 | Stück | 4028177925717 | PCE |  |  |  | 94039010
3201850 | SK | Klimatür für Klima Kühlmodul, für VX zweitürig 600/1200 mm breit, 2000 mm hoch | Klimatür für Kühlmodul, für VX 600/1200 mm breit, 2000 mm hoch | EC002510 | 3201850 | Rittal |  |  |  | 22 | x | 260.984 | 2021-05-01 | 580 | 1 | Stück | 4028177925687 | PCE |  |  |  | 94039010
3201960 | SK | Ringkerntransformator für Luft/Wasser-Wärmetauscher, Primäranschluss 400V | SK Ringkerntransformator, 400 V (Primaer), 2~, 50/60 Hz, 230 V (Sekundaer), 1~, 50/60 Hz, BHT: 105 x 123 x 55 mm | EC000855 | 3201960 | Rittal | 105 | 123 | 55 | 2.38 | x | 3.864 | 2021-05-01 | 144.5 | 1 | Stück | 4028177690226 | PCE |  |  |  | 85043121
3201970 | SK | Ringkerntransformator für Luft/Wasser-Wärmetauscher, Primäranschluss 115V | SK Ringkerntransformator, 115 V (Primaer), 1~, 50/60 Hz, 230 V (Sekundaer), 1~, 50/60 Hz, BHT: 105 x 123 x 55 mm | EC000855 | 3201970 | Rittal | 105 | 123 | 55 | 2.23 | x | 3.864 | 2021-05-01 | 124.3 | 1 | Stück | 4028177690233 | PCE |  |  |  | 85043121
3201990 | SK | Anschluss-Set für Luft/Wasser-Wärmetauscher | SK Anschluss-Set, für Luft/Wasser-Wärmetauscher, G 3/8" Innengewinde, Länge: 3600 mm | EC000855 | 3201990 | Rittal |  |  |  | 4.24 | x | 45.54 | 2021-05-01 | 165.7 | 1 | Stück | 4028177709270 | PCE |  |  |  | 39173900
3209100 | SK | RTT Luft/Wasser-Wärmetauscher Dachaufbau, 2500W Basisregler, 230 V | SK Luft/Wasser-Wärmetauscher, Dachaufbau, 2,5 kW, 230 V, 1~, 50/60 Hz, Wasserführende Teile: Kupfer/Messing, BHT: 597 x 417 x 475 mm | EC002515 | 3209100 | Rittal | 597 | 417 | 475 | 23.5 | x | 213.465 | 2021-05-01 | 705 | 1 | Stück | 4028177429819 | PCE |  |  |  | 84158300
3209500 | SK | RTT Luft/Wasser-Wärmetauscher Dachaufbau, 2500W Comfortregler, 230 V | SK Luft/Wasser-Wärmetauscher, Dachaufbau, 2,5 kW, 230 V, 1~, 50/60 Hz, Wasserführende Teile: Kupfer/Messing, BHT: 597 x 417 x 475 mm | EC002515 | 3209500 | Rittal | 597 | 417 | 475 | 23.5 | x | 213.465 | 2021-05-01 | 827 | 1 | Stück | 4028177429840 | PCE |  |  |  | 84158300
3209504 | SK | RTT Luft/Wasser-Wärmetauscher Dachaufbau, Teile1.4571, 1875W Comfortregler, 230V | SK Luft/Wasser-Wärmetauscher, Dachaufbau, 1,88 kW, 230 V, 1~, 50/60 Hz, Wasserführende Teile: Edelstahl, BHT: 597 x 417 x 475 mm | EC002515 | 3209504 | Rittal | 597 | 417 | 475 | 23.5 | x | 0 | 2021-05-01 | - € | 1 | Stück | 4028177429901 | PCE |  |  |  | 84158300
3210100 | SK | RTT Luft/Wasser-Wärmetauscher Dachaufbau, 4000W Basisregler, 230 V | SK Luft/Wasser-Wärmetauscher, Dachaufbau, 4 kW, 230 V, 1~, 50/60 Hz, Wasserführende Teile: Kupfer/Messing, BHT: 597 x 417 x 475 mm | EC002515 | 3210100 | Rittal | 597 | 417 | 475 | 25.5 | x | 213.465 | 2021-05-01 | 1042 | 1 | Stück | 4028177429932 | PCE |  |  |  | 84158300
3210500 | SK | RTT Luft/Wasser-Wärmetauscher Dachaufbau, 4000W Comfortregler, 230 V | SK Luft/Wasser-Wärmetauscher, Dachaufbau, 4 kW, 230 V, 1~, 50/60 Hz, Wasserführende Teile: Kupfer/Messing, BHT: 597 x 417 x 475 mm | EC002515 | 3210500 | Rittal | 597 | 417 | 475 | 25.5 | x | 213.465 | 2021-05-01 | 1191 | 1 | Stück | 4028177429963 | PCE |  |  |  | 84158300
3210504 | SK | RTT Luft/Wasser-Wärmetauscher Dachaufbau, Teile1.4571, 3000W Comfortregler, 230V | SK Luft/Wasser-Wärmetauscher, Dachaufbau, 3 kW, 230 V, 1~, 50/60 Hz, Wasserführende Teile: Edelstahl, BHT: 597 x 417 x 475 mm | EC002515 | 3210504 | Rittal | 597 | 417 | 475 | 25.5 | x | 0 | 2021-05-01 | - € | 1 | Stück | 4028177430020 | PCE |  |  |  | 84158300
3210540 | SK | RTT Luft/Wasser-Wärmetauscher Dachaufbau, 4000W Comfortregelung, 400 V, 50/60 Hz | SK Luft/Wasser-Wärmetauscher, Dachaufbau, 4 kW, 400 V, 2~, 50/60 Hz, BHT: 597x417x475 mm, e-Comfortcontroller | EC002515 | 3210540 | Rittal | 597 | 417 | 475 | 29.5 | x | 213.465 | 2021-05-01 | 1332 | 1 | Stück | 4028177429987 | PCE |  |  |  | 84158300
3212024 | SK | Micro Luft Wasser Wärmetauscher Wandanbau, 300 Watt 24 V (DC) | SK Luft/Wasser-Wärmetauscher, Wandanbau, 0,3 kW, 24 V (DC), Wasserführende Teile: Kupfer/Messing, BHT: 150 x 300 x 85 mm | EC002515 | 3212024 | Rittal | 150 | 300 | 85 | 3.2 | x | 10.656 | 2021-05-01 | 415 | 1 | Stück | 4028177430921 | PCE |  |  |  | 84158300
3212230 | SK | Micro Luft Wasser Wärmetauscher Wandanbau, 300 Watt 230 V, 50/60 Hz | SK Luft/Wasser-Wärmetauscher, Wandanbau, 0,3 kW, 230 V, 1~, 50/60 Hz, Wasserführende Teile: Kupfer/Messing, BHT: 150 x 300 x 85 mm | EC002515 | 3212230 | Rittal | 150 | 300 | 85 | 3.2 | x | 6.66 | 2021-05-01 | 395 | 1 | Stück | 4028177430938 | PCE |  |  |  | 84158300
3213310 | SK | Luftumlenkung | SK Luftumlenkung, für SK 3304/3305, Einbautiefe 65 mm | EC011217 | 3213310 | Rittal |  |  |  | 1.56 | x | 2.251 | 2021-05-01 | 31.3 | 1 | Stück | 4028177380721 | PCE |  |  |  | 73269098
3213320 | SK | Luftumlenkung | SK Luftumlenkung, für SK 3328/3329, Einbautiefe 65 mm | EC011217 | 3213320 | Rittal |  |  |  | 1.58 | x | 7.983 | 2021-05-01 | 32.8 | 1 | Stück | 4028177380738 | PCE |  |  |  | 73269098
3214100 | SK | Luft/Wasser-Wärmetauscher f. Wandanbau 600W | SK Luft/Wasser-Wärmetauscher, Wandanbau, 0,6 kW, 230 V, 1~, 50/60 Hz, Wasserführende Teile: Kupfer/Messing, BHT: 200 x 500 x 100 mm | EC002515 | 3214100 | Rittal | 200 | 500 | 100 | 7 | x | 21.103 | 2021-05-01 | 432 | 1 | Stück | 4028177232853 | PCE |  |  |  | 84158300
3214700 | SK | Luft/Wasser-Wärmetauscher HD f. Wandanbau 600W | SK Luft/Wasser-Wärmetauscher, Wandanbau, HD, 0,65 kW, 230 V, 1~, 50/60 Hz, Thermostatisch gesteuertes Magnetventil, BHT: 220 x 526 x 100 mm | EC002515 | 3214700 | Rittal | 220 | 526 | 100 | 6 | x | 24.229 | 2021-05-01 | 693 | 1 | Stück | 4028177806399 | PCE |  |  |  | 84158300
3215100 | SK | Luft/Wasser-Wärmetauscher f. Wandanbau 1250W | SK Luft/Wasser-Wärmetauscher, Wandanbau, 1,25 kW, 230 V, 1~, 50/60 Hz, Wasserführende Teile: Kupfer/Messing, BHT: 200 x 950 x 100 mm | EC002515 | 3215100 | Rittal | 200 | 950 | 100 | 13 | x | 36.106 | 2021-05-01 | 690 | 1 | Stück | 4028177245358 | PCE |  |  |  | 84158300
3215700 | SK | Luft/Wasser-Wärmetauscher HD f. Wandanbau 1200 W | SK Luft/Wasser-Wärmetauscher, Wandanbau, HD, 1,2 kW, 230 V, 1~, 50/60 Hz, Thermostatisch gesteuertes Magnetventil, BHT: 215 x 982 x 100 mm | EC002515 | 3215700 | Rittal | 215 | 982 | 100 | 14 | x | 36.106 | 2021-05-01 | 961 | 1 | Stück | 4028177806405 | PCE |  |  |  | 84158300
3216480 | SK | Luft/Wasser-Wärmetauscher, 400 V NK 7000 W, Wandanbau | SK Luft/Wasser-Wärmetauscher, Wandanbau, 7 kW, 400-480, 3~, 50/60 Hz, Thermostatisch gesteuertes Magnetventil, BHT: 450 x 1800 x 300 mm | EC002515 | 3216480 | Rittal | 450 | 1800 | 300 | 79 | x | 509.52 | 2021-05-01 | 2093 | 1 | Stück | 4028177458642 | PCE |  |  |  | 84158300
3235440 | SK | Steuereinheit für EC-Filterlüfter | SK Drehzahlregler EC, Steuereinheit für EC-Lüfter, 100-250 V | EC000256 | 3235440 | Rittal | 0 | 0 | 0 | 0.53 | x | 2.378 | 2021-05-01 | 85 | 1 | Stück | 4028177670716 | PCE |  |  |  | 90328900
3235450 | SK | Drehzahlregler EC Sensor zur Drehzahlregelung | SK Drehzahlregler EC, Sensor zur Drehzahlregelung, 10-12 V (DC) | EC000256 | 3235450 | Rittal | 0 | 0 | 0 | 0.202 | x | 0.68 | 2021-05-01 | 46.4 | 1 | Stück | 4028177696617 | PCE |  |  |  | 85423190
3236124 | SK | SK Lüfter 15 m3/h | SK Mini-Lüfter, 1 W, 24 V (DC), BHT: 60 x 60 x 25,4 mm | EC000320 | 3236124 | Rittal | 60 | 60 | 25.4 | 0.14 | x | 0.21 | 2021-05-01 | 33.9 | 1 | Stück | 4028177637603 | PCE |  |  |  | 84145915
3237020 | SK | Blindabdeckung für Montageausbruch SK 3237.xxx | SK Blindabdeckung, für Filterlüfter und Austrittsfilter, für SK 3237…. Kunststoff, Farbe: Anthrazit | EC002617 | 3237020 | Rittal | 81 | 81 | 6 | 0.003 | x | 0.045 | 2021-05-01 | 9.97 | 2 | Stück | 4028177651524 | PK |  |  |  | 39269097
3237060 | SK | EMV Austrittsfilter für SK 3237.6xx RAL7035 | SK Austrittsfilter, EMV, BHT: 116,5 x 116,5 x 16 mm | EC002513 | 3237060 | Rittal | 116.5 | 116.5 | 16 | 0.146 | x | 0.703 | 2021-05-01 | 38.1 | 1 | Stück | 4028177651555 | PCE |  |  |  | 39269097
3237066 | SK | SK EMV Filtermatte für SK 3237.6xx | SK Ersatzfiltermatte, für EMV-Filterlüfter, für SK 3237.6.. BHT: 92 x 92 x 10 mm | EC002513 | 3237066 | Rittal | 92 | 92 | 10 | 0.002 | x | 0.11 | 2021-05-01 | 10.04 | 5 | Stück | 4028177666214 | PK |  |  |  | 56039390
3237080 | SK | Strahlwasserhaube für SK 3237.xxx Edelstahl | SK Strahlwasserhaube, für SK 3237…. BHT: 150 x 230 x 40 mm | EC000744 | 3237080 | Rittal | 150 | 230 | 40 | 1.14 | x | 2.016 | 2021-05-01 | 52.3 | 1 | Stück | 4028177651579 | PCE |  |  |  | 73269098
3237100 | SK | Filterlüfter 20/25 m3/h, 200-240V AC, 50/60Hz | SK Filterlüfter TopTherm, 20/25 m³/h, 230 V, 1~, 50/60 Hz, BHT: 116,5 x 116,5 x 16 mm | EC000320 | 3237100 | Rittal | 116.5 | 116.5 |  | 0.46 | x | 1.183 | 2021-05-01 | 42.5 | 1 | Stück | 4028177637580 | PCE |  |  |  | 84145915
3237108 | SK | Filterlüfter 20/25 m3/h, 200-240V AC, 50/60Hz | SK Filterlüfter TopTherm, 20/25 m³/h, 230 V, 1~, 50/60 Hz, BHT: 116,5 x 116,5 x 16 mm | EC000320 | 3237108 | Rittal | 116.5 | 116.5 |  | 0.46 | x | 1.183 | 2021-05-01 | 46 | 1 | Stück | 4028177663411 | PCE |  |  |  | 84145915
3237110 | SK | Filterlüfter 20/25 m3/h, 115 V, 50/60 Hz | SK Filterlüfter TopTherm, 20/25 m³/h, 115 V, 1~, 50/60 Hz, BHT: 116,5 x 116,5 x 16 mm | EC000320 | 3237110 | Rittal | 116.5 | 116.5 |  | 0.48 | x | 1.183 | 2021-05-01 | 42.5 | 1 | Stück | 4028177651593 | PCE |  |  |  | 84145915
3237124 | SK | Filterlüfter 20 m3/h, 24 V DC | SK Filterlüfter TopTherm, 20 m³/h, 24 V (DC), BHT: 116,5 x 116,5 x 16 mm | EC000320 | 3237124 | Rittal | 116.5 | 116.5 |  | 0.3 | x | 1.183 | 2021-05-01 | 46.3 | 1 | Stück | 4028177651609 | PCE |  |  |  | 84145915
3237200 | SK | Austrittsfilter für SK 3237.1xx RAL 7035 | SK Austrittsfilter, Standard, BHT: 116,5 x 116,5 x 16 mm | EC002513 | 3237200 | Rittal | 116.5 | 116.5 | 16 | 0.12 | x | 0.576 | 2021-05-01 | 13 | 1 | Stück | 4028177651616 | PCE |  |  |  | 39269097
3237208 | SK | Austrittsfilter für SK 3237.1x8 RAL 9005 | SK Austrittsfilter, Standard, BHT: 116,5 x 116,5 x 16 mm | EC002513 | 3237208 | Rittal | 116.5 | 116.5 | 16 | 0.12 | x | 0.6 | 2021-05-01 | 15.6 | 1 | Stück | 4028177663435 | PCE |  |  |  | 39269097
3237600 | SK | EMV Filterlüfter 20/25 m3/h, 230 V, 50/60Hz | SK Filterlüfter TopTherm, 20/25 m³/h, 230 V, 1~, 50/60 Hz, BHT: 116,5 x 116,5 x 16 mm, EMV | EC000320 | 3237600 | Rittal | 116.5 | 116.5 |  | 0.49 | x | 1.183 | 2021-05-01 | 87.3 | 1 | Stück | 4028177652415 | PCE |  |  |  | 84145915
3238020 | SK | Blindabdeckung für Montageausbruch SK 3238.xxx | SK Blindabdeckung, für Filterlüfter und Austrittsfilter, für SK 3238…. Kunststoff, Farbe: Anthrazit | EC002617 | 3238020 | Rittal | 114 | 114 | 8 | 0.005 | x | 0.106 | 2021-05-01 | 11.4 | 2 | Stück | 4028177651630 | PK |  |  |  | 39269097
3238055 | SK | Feinfiltermatte für SK 3238.xxx | SK Feinfiltermatte, für Filterlüfter, für SK 3238…. BHT: 120 x 120 x 12 mm | EC002513 | 3238055 | Rittal | 120 | 120 | 12 | 0.02 | x | 0.144 | 2021-05-01 | 6.47 | 5 | Stück | 4028177651654 | PK |  |  |  | 56039390
3238060 | SK | EMV Austrittsfilter für SK 3238.6xx RAL 7035 | SK Austrittsfilter, EMV, BHT: 148,5 x 148,5 x 24 mm | EC002513 | 3238060 | Rittal | 148.5 | 148.5 | 24 | 0.197 | x | 0.961 | 2021-05-01 | 56.1 | 1 | Stück | 4028177651661 | PCE |  |  |  | 39269097
3238066 | SK | SK EMV Filtermatte für SK 3238.6xx | SK Ersatzfiltermatte, für EMV-Filterlüfter, für SK 3238.6.. BHT: 125 x 125 x 12 mm | EC002513 | 3238066 | Rittal | 125 | 125 | 12 | 0.02 | x | 0.156 | 2021-05-01 | 14.7 | 5 | Stück | 4028177666221 | PK |  |  |  | 56039390
3238080 | SK | Strahlwasserhaube für SK 3238.xxx Edelstahl | SK Strahlwasserhaube, für SK 3238…. BHT: 176 x 245 x 55 mm | EC000744 | 3238080 | Rittal | 176 | 245 | 55 | 1.52 | x | 3.328 | 2021-05-01 | 57.7 | 1 | Stück | 4028177651685 | PCE |  |  |  | 73269098
3238100 | SK | Filterlüfter 55/66 m3/h, 230 V, 50/60 Hz | SK Filterlüfter TopTherm, 55/66 m³/h, 230 V, 1~, 50/60 Hz, BHT: 148,5 x 148,5 x 16 mm | EC000320 | 3238100 | Rittal | 148.5 | 148.5 |  | 0.8 | x | 4.52 | 2021-05-01 | 61.4 | 1 | Stück | 4028177651692 | PCE |  |  |  | 84145915
3238108 | SK | Filterlüfter 55/66 m3/h, 230 V, 50/60 Hz | SK Filterlüfter TopTherm, 55/66 m³/h, 230 V, 1~, 50/60 Hz, BHT: 148,5 x 148,5 x 16 mm | EC000320 | 3238108 | Rittal | 148.5 | 148.5 |  | 0.8 | x | 2.066 | 2021-05-01 | 66.2 | 1 | Stück | 4028177663442 | PCE |  |  |  | 84145915
3238110 | SK | Filterlüfter 55/66 m3/h, 115 V, 50/60 Hz | SK Filterlüfter TopTherm, 55/66 m³/h, 115 V, 1~, 50/60 Hz, BHT: 148,5 x 148,5 x 16 mm | EC000320 | 3238110 | Rittal | 148.5 | 148.5 |  | 0.8 | x | 5 | 2021-05-01 | 65.1 | 1 | Stück | 4028177651715 | PCE |  |  |  | 84145915
3238124 | SK | Filterlüfter 55 m3/h, 24 V DC | SK Filterlüfter TopTherm, 55 m³/h, 24 V (DC), BHT: 148,5 x 148,5 x 16 mm | EC000320 | 3238124 | Rittal | 148.5 | 148.5 |  | 0.54 | x | 2.042 | 2021-05-01 | 79.9 | 1 | Stück | 4028177651722 | PCE |  |  |  | 84145915
3238200 | SK | Austrittsfilter für SK 3238.xxx RAL 7035 | SK Austrittsfilter, Standard, BHT: 148,5 x 148,5 x 24 mm | EC002513 | 3238200 | Rittal | 148.5 | 148.5 | 24 | 0.18 | x | 0.992 | 2021-05-01 | 16 | 1 | Stück | 4028177651739 | PCE |  |  |  | 39269097
3238208 | SK | Austrittsfilter für SK 3238.1x8 RAL 9005 | SK Austrittsfilter, Standard, BHT: 148,5 x 148,5 x 24 mm | EC002513 | 3238208 | Rittal | 148.5 | 148.5 | 24 | 0.18 | x | 0.961 | 2021-05-01 | 19.2 | 1 | Stück | 4028177663466 | PCE |  |  |  | 39269097
3238500 | SK | TopTherm Filterlüfter ECO Comfort 55m³/h, 200-240V AC, 50/60Hz | SK Filterlüfter TopTherm, 55 m³/h, 200-240 V, 1~, 50/60 Hz, BHT: 148,5 x 148,5 x 16 mm, EC-Technologie | EC000320 | 3238500 | Rittal | 148.5 | 148.5 |  | 0.62 | x | 3.888 | 2021-05-01 | 87.3 | 1 | Stück | 4028177664128 | PCE |  |  |  | 84145915
3238600 | SK | EMV Filterlüfter 55/66 m3/h, 230 V, 50/60Hz | SK Filterlüfter TopTherm, 55/66 m³/h, 230 V, 1~, 50/60 Hz, BHT: 148,5 x 148,5 x 16 mm, EMV | EC000320 | 3238600 | Rittal | 148.5 | 148.5 |  | 2 | x | 3.675 | 2021-05-01 | 127.2 | 1 | Stück | 4028177652439 | PCE |  |  |  | 84145915
3239020 | SK | Blindabdeckung für Montageausbruch SK 3239.xxx | SK Blindabdeckung, für Filterlüfter und Austrittsfilter, für SK 3239…. Kunststoff, Farbe: Anthrazit | EC002617 | 3239020 | Rittal | 167 | 167 | 15 | 0.03 | x | 0.434 | 2021-05-01 | 12.2 | 2 | Stück | 4028177651753 | PK |  |  |  | 39269097
3239060 | SK | EMV Austrittsfilter für SK 3239.6xx RAL 7035 | SK Austrittsfilter, EMV, BHT: 204 x 204 x 24 mm | EC002513 | 3239060 | Rittal | 204 | 204 | 24 | 0.42 | x | 2.258 | 2021-05-01 | 71.6 | 1 | Stück | 4028177651784 | PCE |  |  |  | 39269097
3239066 | SK | SK EMV Filtermatte für SK 3239.6xx | SK Ersatzfiltermatte, für EMV-Filterlüfter, für SK 3239.6.. BHT: 178 x 178 x 17 mm | EC002513 | 3239066 | Rittal | 178 | 178 | 17 | 0.055 | x | 0.513 | 2021-05-01 | 25.4 | 5 | Stück | 4028177666238 | PK |  |  |  | 56039390
3239080 | SK | Strahlwasserhaube für SK 3239.xxx Edelstahl | SK Strahlwasserhaube, für SK 3239…. BHT: 233 x 330 x 55 mm | EC000744 | 3239080 | Rittal | 233 | 330 | 55 | 2.32 | x | 5.745 | 2021-05-01 | 69.7 | 1 | Stück | 4028177651807 | PCE |  |  |  | 73269098
3239100 | SK | Filterlüfter 105/120 m3/h, 230 V, 50/60 Hz | SK Filterlüfter TopTherm, 105/120 m³/h, 230 V, 1~, 50/60 Hz, BHT: 204 x 204 x 24 mm | EC000320 | 3239100 | Rittal | 204 | 204 |  | 1.04 | x | 8.232 | 2021-05-01 | 73.3 | 1 | Stück | 4028177651814 | PCE |  |  |  | 84145915
3239108 | SK | Filterlüfter 105/120 m3/h, 230 V, 50/60 Hz | SK Filterlüfter TopTherm, 105/120 m³/h, 230 V, 1~, 50/60 Hz, BHT: 204 x 204 x 24 mm | EC000320 | 3239108 | Rittal | 204 | 204 |  | 1.04 | x | 5.292 | 2021-05-01 | 79.2 | 1 | Stück | 4028177663473 | PCE |  |  |  | 84145915
3239110 | SK | Filterlüfter 105/120 m3/h, 115 V, 50/60 Hz | SK Filterlüfter TopTherm, 105/120 m³/h, 115 V, 1~, 50/60 Hz, BHT: 204 x 204 x 24 mm | EC000320 | 3239110 | Rittal | 204 | 204 |  | 1.04 | x | 5.292 | 2021-05-01 | 80.2 | 1 | Stück | 4028177651838 | PCE |  |  |  | 84145915
3239124 | SK | Filterlüfter 105 m3/h, 24 V DC | SK Filterlüfter TopTherm, 105 m³/h, 24 V (DC), BHT: 204 x 204 x 24 mm | EC000320 | 3239124 | Rittal | 204 | 204 |  | 0.78 | x | 7.842 | 2021-05-01 | 97.6 | 1 | Stück | 4028177651845 | PCE |  |  |  | 84145915
3239200 | SK | Austrittsfilter für SK 3239.xxx RAL 7035 | SK Austrittsfilter, Standard, BHT: 204 x 204 x 24 mm | EC002513 | 3239200 | Rittal | 204 | 204 | 24 | 0.38 | x | 2.646 | 2021-05-01 | 17.8 | 1 | Stück | 4028177651852 | PCE |  |  |  | 39269097
3239208 | SK | Austrittsfilter für SK 3239.1x8 RAL 9005 | SK Austrittsfilter, Standard, BHT: 204 x 204 x 24 mm | EC002513 | 3239208 | Rittal | 204 | 204 | 24 | 0.38 | x | 2.426 | 2021-05-01 | 21.4 | 1 | Stück | 4028177663497 | PCE |  |  |  | 39269097
3239500 | SK | TopTherm Filterlüfter ECO Comfort 105/120m³/h, 200-240V AC, 50/60Hz | SK Filterlüfter TopTherm, 105 m³/h, 200-240 V, 1~, 50/60 Hz, BHT: 204 x 204 x 24 mm, EC-Technologie | EC000320 | 3239500 | Rittal | 204 | 204 |  | 0.91 | x | 7.406 | 2021-05-01 | 99.1 | 1 | Stück | 4028177664135 | PCE |  |  |  | 84145915
3239600 | SK | EMV Filterlüfter 105/120 m3/h, 230V, 50/60Hz | SK Filterlüfter TopTherm, 105/120 m³/h, 230 V, 1~, 50/60 Hz, BHT: 204 x 204 x 24 mm, EMV | EC000320 | 3239600 | Rittal | 204 | 204 |  | 1.2 | x | 8.284 | 2021-05-01 | 163.8 | 1 | Stück | 4028177652446 | PCE |  |  |  | 84145915
3240020 | SK | Blindabdeckung für Montageausbruch SK 3240 und SK 3241 | SK Blindabdeckung, für Filterlüfter und Austrittsfilter, für SK 3240…./3241…. Kunststoff, Farbe: Anthrazit | EC002617 | 3240020 | Rittal | 214 | 214 | 15 | 0.044 | x | 0.693 | 2021-05-01 | 13.8 | 2 | Stück | 4028177651876 | PK |  |  |  | 39269097
3240060 | SK | EMV Austrittsfilter für 3240, 3241.6xx RAL 7035 | SK Austrittsfilter, EMV, BHT: 255 x 255 x 25 mm | EC002513 | 3240060 | Rittal | 255 | 255 | 25 | 0.6 | x | 3.718 | 2021-05-01 | 77.6 | 1 | Stück | 4028177651906 | PCE |  |  |  | 39269097
3240066 | SK | SK EMV Filtermatte für SK 3240/41.6xx | SK Ersatzfiltermatte, für EMV-Filterlüfter, für SK 3240.6../3241.6.. BHT: 226 x 226 x 17 mm | EC002513 | 3240066 | Rittal | 226 | 226 | 17 | 0.095 | x | 0.794 | 2021-05-01 | 37.9 | 5 | Stück | 4028177666245 | PK |  |  |  | 56039390
3240080 | SK | Strahlwasserhaube für SK 3240, 3241.xxx Edelstahl | SK Strahlwasserhaube, für SK 3240…./3241…. BHT: 282 x 390 x 85 mm | EC000744 | 3240080 | Rittal | 282 | 390 | 85 | 3.26 | x | 10.937 | 2021-05-01 | 95.3 | 1 | Stück | 4028177651920 | PCE |  |  |  | 73269098
3240100 | SK | Filterlüfter 180/160 m3/h, 230 V, 50/60 Hz | SK Filterlüfter TopTherm, 180/160 m³/h, 230 V, 1~, 50/60 Hz, BHT: 255 x 255 x 25 mm | EC000320 | 3240100 | Rittal | 255 | 255 |  | 2.26 | x | 16.2 | 2021-05-01 | 77 | 1 | Stück | 4028177651937 | PCE |  |  |  | 84145915
3240108 | SK | Filterlüfter 180/160 m3/h, 230 V, 50/60 Hz | SK Filterlüfter TopTherm, 180/160 m³/h, 230 V, 1~, 50/60 Hz, BHT: 255 x 255 x 25 mm | EC000320 | 3240108 | Rittal | 255 | 255 |  | 2.26 | x | 13.583 | 2021-05-01 | 83.2 | 1 | Stück | 4028177663503 | PCE |  |  |  | 84145915
3240110 | SK | Filterlüfter 180/160 m3/h, 115 V, 50/60 Hz | SK Filterlüfter TopTherm, 180/160 m³/h, 115 V, 1~, 50/60 Hz, BHT: 255 x 255 x 25 mm | EC000320 | 3240110 | Rittal | 255 | 255 |  | 2.08 | x | 10.935 | 2021-05-01 | 77 | 1 | Stück | 4028177651951 | PCE |  |  |  | 84145915
3240124 | SK | Filterlüfter 180 m3/h, 24 V DC | SK Filterlüfter TopTherm, 180 m³/h, 24 V (DC), BHT: 255 x 255 x 25 mm | EC000320 | 3240124 | Rittal | 255 | 255 |  | 1.88 | x | 10.935 | 2021-05-01 | 125.1 | 1 | Stück | 4028177651968 | PCE |  |  |  | 84145915
3240200 | SK | Austrittsfilter für 3240 und 3241.xxx RAL 7035 | SK Austrittsfilter, Standard, BHT: 255 x 255 x 25 mm | EC002513 | 3240200 | Rittal | 255 | 255 | 25 | 0.56 | x | 4.056 | 2021-05-01 | 20.4 | 1 | Stück | 4028177651975 | PCE |  |  |  | 39269097
3240208 | SK | Austrittsfilter für 3240 und 3241.1x8 RAL 9005 | SK Austrittsfilter, Standard, BHT: 255 x 255 x 25 mm | EC000320 | 3240208 | Rittal | 255 | 255 | 25 | 0.56 | x | 0 | 2021-05-01 | 24.4 | 1 | Stück | 4028177663824 | PCE |  |  |  | 39269097
3240500 | SK | TopTherm Filterlüfter ECO Comfort 180/160m³/h, 200-240V AC, 50/60Hz | SK Filterlüfter TopTherm, 180 m³/h, 200-240 V, 1~, 50/60 Hz, BHT: 255 x 255 x 25 mm, EC-Technologie | EC000320 | 3240500 | Rittal | 255 | 255 |  | 2.01 | x | 10.183 | 2021-05-01 | 138.8 | 1 | Stück | 4028177664142 | PCE |  |  |  | 84145915
3240600 | SK | EMV Filterlüfter 180/160 m3/h, 230V, 50/60Hz | SK Filterlüfter TopTherm, 180/160 m³/h, 230 V, 1~, 50/60 Hz, BHT: 255 x 255 x 25 mm, EMV | EC000320 | 3240600 | Rittal | 255 | 255 |  | 2.12 | x | 10.935 | 2021-05-01 | 178.5 | 1 | Stück | 4028177652453 | PCE |  |  |  | 84145915
3241100 | SK | Filterlüfter 230/250 m3/h, 230 V, 50/60 Hz | SK Filterlüfter TopTherm, 230/250 m³/h, 230 V, 1~, 50/60 Hz, BHT: 255 x 255 x 25 mm | EC000320 | 3241100 | Rittal | 255 | 255 |  | 2.24 | x | 17.21 | 2021-05-01 | 86.4 | 1 | Stück | 4028177651982 | PCE |  |  |  | 84145915
3241108 | SK | Filterlüfter 230/250 m3/h, 230 V, 50/60 Hz | SK Filterlüfter TopTherm, 230/250 m³/h, 230 V, 1~, 50/60 Hz, BHT: 255 x 255 x 25 mm | EC000320 | 3241108 | Rittal | 255 | 255 |  | 2.24 | x | 14.4 | 2021-05-01 | 93.3 | 1 | Stück | 4028177663831 | PCE |  |  |  | 84145915
3241110 | SK | Filterlüfter 230/250 m3/h, 115 V, 50/60 Hz | SK Filterlüfter TopTherm, 230/250 m³/h, 115 V, 1~, 50/60 Hz, BHT: 255 x 255 x 25 mm | EC000320 | 3241110 | Rittal | 255 | 255 |  | 2.26 | x | 16.2 | 2021-05-01 | 94.9 | 1 | Stück | 4028177652002 | PCE |  |  |  | 84145915
3241124 | SK | Filterlüfter 230 m3/h, 24 V DC | SK Filterlüfter TopTherm, 230 m³/h, 24 V (DC), BHT: 255 x 255 x 25 mm | EC000320 | 3241124 | Rittal | 255 | 255 |  | 2.04 | x | 17.1 | 2021-05-01 | 153.1 | 1 | Stück | 4028177652019 | PCE |  |  |  | 84145915
3241500 | SK | TopTherm Filterlüfter ECO Comfort 230/265m³/h, 200-240V AC, 50/60Hz | SK Filterlüfter TopTherm, 230 m³/h, 200-240 V, 1~, 50/60 Hz, BHT: 255 x 255 x 25 mm, EC-Technologie | EC000320 | 3241500 | Rittal | 255 | 255 |  | 1.98 | x | 11.3 | 2021-05-01 | 144.7 | 1 | Stück | 4028177652026 | PCE |  |  |  | 84145915
3241600 | SK | EMV Filterlüfter 230/250 m3/h, 230V, 50/60Hz | SK Filterlüfter TopTherm, 230/250 m³/h, 230 V, 1~, 50/60 Hz, BHT: 255 x 255 x 25 mm, EMV | EC000320 | 3241600 | Rittal | 255 | 255 |  | 2.12 | x | 10.935 | 2021-05-01 | 183.7 | 1 | Stück | 4028177652460 | PCE |  |  |  | 84145915
3243020 | SK | Blindabdeckung für Montageausbruch SK 3243.xxx, SK 3244.xxx SK 3245.xxx | SK Blindabdeckung, für Filterlüfter und Austrittsfilter, für SK 3243…./3244…./3245…. Kunststoff, Farbe: Anthrazit | EC002617 | 3243020 | Rittal | 282 | 282 | 15 | 0.076 | x | 1.218 | 2021-05-01 | 15.7 | 2 | Stück | 4028177652040 | PK |  |  |  | 39269097
3243060 | SK | EMV Austrittsfilter f.3243,3244,3245.6xx | SK Austrittsfilter, EMV, BHT: 323 x 323 x 25 mm | EC002513 | 3243060 | Rittal | 323 | 323 | 25 | 0.9 | x | 6.08 | 2021-05-01 | 86.2 | 1 | Stück | 4028177652071 | PCE |  |  |  | 39269097
3243066 | SK | SK EMV Filtermatte für SK 3243/44/45.6xx | SK Ersatzfiltermatte, für EMV-Filterlüfter, für SK 3243.6../3244.6../3245.6.. BHT: 294 x 294 x 17 mm | EC002513 | 3243066 | Rittal | 294 | 294 | 17 | 0.155 | x | 1.35 | 2021-05-01 | 58.6 | 5 | Stück | 4028177666252 | PK |  |  |  | 56039390
3243080 | SK | Strahlwasserhaube für SK 3243, 3244.xx Edelstahl | SK Strahlwasserhaube, für SK 3243…./3244…. BHT: 350 x 480 x 110 mm | EC000744 | 3243080 | Rittal | 350 | 480 | 110 | 4.9 | x | 30.429 | 2021-05-01 | 116 | 1 | Stück | 4028177652095 | PCE |  |  |  | 73269098
3243100 | SK | Filterlüfter 550/600 m3/h, 230 V, 50/60 Hz | SK Filterlüfter TopTherm, 550/600 m³/h, 230 V, 1~, 50/60 Hz, BHT: 323 x 323 x 25 mm | EC000320 | 3243100 | Rittal | 323 | 323 |  | 3.58 | x | 31.985 | 2021-05-01 | 111.1 | 1 | Stück | 4028177652101 | PCE |  |  |  | 84145915
3243108 | SK | Filterlüfter 550/600 m3/h, 230 V, 50/60 Hz | SK Filterlüfter TopTherm, 550/600 m³/h, 230 V, 1~, 50/60 Hz, BHT: 323 x 323 x 25 mm | EC000320 | 3243108 | Rittal | 323 | 323 |  | 3.58 | x | 20.736 | 2021-05-01 | 120 | 1 | Stück | 4028177663855 | PCE |  |  |  | 84145915
3243110 | SK | Filterlüfter 550/600 m3/h, 115 V, 50/60 Hz | SK Filterlüfter TopTherm, 550/600 m³/h, 115 V, 1~, 50/60 Hz, BHT: 323 x 323 x 25 mm | EC000320 | 3243110 | Rittal | 323 | 323 |  | 3.58 | x | 31.205 | 2021-05-01 | 121.3 | 1 | Stück | 4028177652125 | PCE |  |  |  | 84145915
3243200 | SK | Austrittsfilter für 3243, 3244, 3245 RAL 7035 | SK Austrittsfilter, Standard, BHT: 323 x 323 x 25 mm | EC002513 | 3243200 | Rittal | 323 | 323 | 25 | 0.84 | x | 6.633 | 2021-05-01 | 23.8 | 1 | Stück | 4028177652149 | PCE |  |  |  | 39269097
3243208 | SK | Austrittsfilter für 3243, 3244, 3245 RAL 9005 | SK Austrittsfilter, Standard, BHT: 323 x 323 x 25 mm | EC002513 | 3243208 | Rittal | 323 | 323 | 25 | 0.84 | x | 7.186 | 2021-05-01 | 28.5 | 1 | Stück | 4028177663879 | PCE |  |  |  | 39269097
3243500 | SK | TopTherm Filterlüfter ECO Comfort 550/600m³/h, 200-240V AC, 50/60Hz | SK Filterlüfter TopTherm, 550 m³/h, 200-240 V, 1~, 50/60 Hz, BHT: 323 x 323 x 25 mm, EC-Technologie | EC000320 | 3243500 | Rittal | 323 | 323 |  | 2.92 | x | 18.794 | 2021-05-01 | 167.5 | 1 | Stück | 4028177652156 | PCE |  |  |  | 84145915
3243600 | SK | EMV Filterlüfter 550/600 m3/h, 230V,50/60Hz | SK Filterlüfter TopTherm, 550/600 m³/h, 230 V, 1~, 50/60 Hz, BHT: 323 x 323 x 25 mm, EMV | EC000320 | 3243600 | Rittal | 323 | 323 |  | 3.56 | x | 30.81 | 2021-05-01 | 198.3 | 1 | Stück | 4028177652477 | PCE |  |  |  | 84145915
3244100 | SK | Filterlüfter 700/770 m3/h, 230 V, 50/60 Hz | SK Filterlüfter TopTherm, 700/770 m³/h, 230 V, 1~, 50/60 Hz, BHT: 323 x 323 x 25 mm | EC000320 | 3244100 | Rittal | 323 | 323 |  | 4.3 | x | 31.985 | 2021-05-01 | 125.1 | 1 | Stück | 4028177652163 | PCE |  |  |  | 84145915
3244108 | SK | Filterlüfter 700/770 m3/h, 230 V, 50/60 Hz | SK Filterlüfter TopTherm, 700/770 m³/h, 230 V, 1~, 50/60 Hz, BHT: 323 x 323 x 25 mm | EC000320 | 3244108 | Rittal | 323 | 323 |  | 4.3 | x | 23.976 | 2021-05-01 | 135.4 | 1 | Stück | 4028177663886 | PCE |  |  |  | 84145915
3244110 | SK | Filterlüfter 700/770 m3/h, 115 V, 50/60 Hz | SK Filterlüfter TopTherm, 700/770 m³/h, 115 V, 1~, 50/60 Hz, BHT: 323 x 323 x 25 mm | EC000320 | 3244110 | Rittal | 323 | 323 |  | 4.3 | x | 24.624 | 2021-05-01 | 131.6 | 1 | Stück | 4028177652187 | PCE |  |  |  | 84145915
3244140 | SK | Filterlüfter 700/770 m3/h 400 V, 3ph, 50 Hz und 460 V, 3ph, 60 Hz | SK Filterlüfter TopTherm, 700/770 m³/h, 400/460 V, 3~, 50/60 Hz, BHT: 323 x 323 x 25 mm | EC000320 | 3244140 | Rittal | 323 | 323 |  | 4.1 | x | 31.6 | 2021-05-01 | 176.5 | 1 | Stück | 4028177652200 | PCE |  |  |  | 84145915
3244500 | SK | TopTherm Filterlüfter ECO Comfort 700/720m³/h, 200-240V AC, 50/60Hz | SK Filterlüfter TopTherm, 700 m³/h, 200-240 V, 1~, 50/60 Hz, BHT: 323 x 323 x 25 mm, EC-Technologie | EC000320 | 3244500 | Rittal | 323 | 323 |  | 2.7 | x | 31.6 | 2021-05-01 | 190.3 | 1 | Stück | 4028177652217 | PCE |  |  |  | 84145915
3244600 | SK | EMV Filterlüfter 700/770 m3/h, 230V, 50/60 Hz | SK Filterlüfter TopTherm, 700/770 m³/h, 230 V, 1~, 50/60 Hz, BHT: 323 x 323 x 25 mm, EMV | EC000320 | 3244600 | Rittal | 323 | 323 |  | 4.28 | x | 32 | 2021-05-01 | 255.3 | 1 | Stück | 4028177652484 | PCE |  |  |  | 84145915
3245080 | SK | Strahlwasserhaube für SK 3245.xxx Edelstahl | SK Strahlwasserhaube, für SK 3245…. BHT: 350 x 480 x 160 mm | EC000744 | 3245080 | Rittal | 350 | 480 | 160 | 5.74 | x | 29.682 | 2021-05-01 | 166.8 | 1 | Stück | 4028177655522 | PCE |  |  |  | 94039010
3245500 | SK | SK Eco Comfort Filterlüfter 900m3/h, 200-240V AC, 50/60Hz | SK Filterlüfter TopTherm, 900 m³/h, 200-240 V, 1~, 50/60 Hz, BHT: 323 x 323 x 25 mm, EC-Technologie | EC000320 | 3245500 | Rittal | 323 | 323 |  | 3.46 | x | 31.98 | 2021-05-01 | 249 | 1 | Stück | 4028177652262 | PCE |  |  |  | 84145915
3245508 | SK | SK Eco Comfort Filterlüfter 900m3/h, 200-240V AC, 50/60Hz | SK Filterlüfter TopTherm, 900 m³/h, 200-240 V, 1~, 50/60 Hz, BHT: 323 x 323 x 25 mm, EC-Technologie | EC000320 | 3245508 | Rittal | 323 | 323 |  | 3.46 | x | 26.28 | 2021-05-01 | 269 | 1 | Stück | 4028177663909 | PCE |  |  |  | 84145915
3245510 | SK | SK Eco Comfort Filterlüfter 900m3/h, 110-130V AC, 50/60Hz | SK Filterlüfter TopTherm, 900 m³/h, 100-130 V, 1~, 50/60 Hz, BHT: 323 x 323 x 25 mm, EC-Technologie | EC000320 | 3245510 | Rittal | 323 | 323 |  | 3.76 | x | 31.2 | 2021-05-01 | 271 | 1 | Stück | 4028177659018 | PCE |  |  |  | 84145915
3245600 | SK | SK Eco EMV-Filterlüfter 900m3/h, 200-240V AC, 50/60Hz | SK Filterlüfter TopTherm, 900 m³/h, 200-240 V, 1~, 50/60 Hz, BHT: 323 x 323 x 25 mm, EMV | EC000320 | 3245600 | Rittal | 323 | 323 |  | 3.5 | x | 32.39 | 2021-05-01 | 398 | 1 | Stück | 4028177652491 | PCE |  |  |  | 84145915
3248000 | SK | Dachaufbau Luft/Luft-Wärmetauscher 66,0 W/K, 230V, 50/60Hz | SK Luft/Luft-Wärmetauscher TopTherm, Dachaufbau, 66 W/K, 230 V, 1~, 50/60 Hz, BHT: 595 x 362 x 440 mm | EC002514 | 3248000 | Rittal | 595 | 362 | 440 | 25 | x | 163.756 | 2021-05-01 | 910 | 1 | Stück | 4028177039247 | PCE |  |  |  | 84158300
3273500 | SK | Kühlgerät (D) 230 V / 50 Hz, 60 Hz Officeanwendung | SK Kühlgerät Blue e, Dachaufbau, 1,1 kW, 230 V, 1~, 50/60 Hz, Stahlblech, BHT: 597 x 417 x 475 mm | EC000855 | 3273500 | Rittal | 597 | 417 | 475 | 42 | x | 213.465 | 2021-05-01 | 1643 | 1 | Stück | 4028177244856 | PCE |  |  |  | 84158200
3284210 | SK | Filtermedium für KTS | SK Metallfilter, für Klima-Tür/Profiltür, für SK 3300. BHT: 425 x 78 x 10 mm | EC002513 | 3284210 | Rittal | 425 | 78 | 10 | 0.22 | x | 0.85 | 2021-05-01 | 47.6 | 1 | Stück | 4028177566163 | PCE |  |  |  | 76169100
3285700 | SK | SK Faltenfilter, Faservlies, BHT: 158x652x15 mm | SK Faltenfilter für VX25 Blue e+ Integrationslösung für Dachaufbau-Kühlgerät Blue e+, Faservlies, BHT: 158 x 652 x 15 mm | EC002513 | 3285700 | Rittal | 652 | 158 | 15 | 0.02 | x | 0 | 2021-05-01 | 82.5 | 3 | Stück | 4028177938939 | PK |  |  |  | 56039390
3285800 | SK | Filtermatte für SK 3185830 | SK Filtermatte, für Kühlgerät 3185.830, BHT: 360 x 297 x 10 mm | EC002513 | 3285800 | Rittal | 360 | 297 | 10 | 0.03 | x | 0.99 | 2021-05-01 | 13.1 | 3 | Stück | 4028177709249 | PK |  |  |  | 56039390
3285810 | SK | Metallfilter für SK 3185830 | SK Metallfilter, für Kühlgerät 3185.830, BHT: 380 x 358 x 10 mm | EC002513 | 3285810 | Rittal | 327 | 280 | 10 | 0.318 | x | 0.91 | 2021-05-01 | 55.5 | 1 | Stück | 4028177709225 | PCE |  |  |  | 76169100
3285900 | SK | Filtermatte für SK 3186930/3187930/3188940/3189940 | SK Filtermatte, für Wandanbau-Kühlgerät, SK 3186/3187/3188/3189/3334.400 | EC002513 | 3285900 | Rittal | 390 | 397 | 10 | 0.04 | x | 1.56 | 2021-05-01 | 15.4 | 3 | Stück | 4028177709256 | PK |  |  |  | 56039390
3285910 | SK | Metallfilter für SK 3186930/3187930/3188940/3189940 | SK Metallfilter, für Kühlgerät und Chiller, für SK 3186/87.930, 3188/89.940, 3334.400, BHT: 380 x 358 x 10 mm | EC002513 | 3285910 | Rittal | 380 | 355 | 10 | 0.4 | x | 1.368 | 2021-05-01 | 68 | 1 | Stück | 4028177709232 | PCE |  |  |  | 76169100
3285920 | SK | Filtermatte, BHT: 320 x 599 x 8 mm | SK Filtermatte, für Chiller SK 3320.200/3334.300, BHT: 320 x 599 x 8 mm | EC002513 | 3285920 | Rittal | 320 | 599 | 8 | 0.5 | x | 0 | 2021-05-01 | 15.4 | 3 | Stück | 4028177923737 | PK |  |  |  | 39269097
3285930 | SK | Metallfilter, BHT: 295 x 599 x 15 mm | SK Metallfilter, für Chiller SK 3320.200/3334.300, BHT: 295 x 599 x 15 mm | EC002513 | 3285930 | Rittal | 295 | 599 | 15 | 1.06 | x | 6.727 | 2021-05-01 | 68 | 1 | Stück | 4028177923133 | PCE |  |  |  | 73144900
3285940 | SK | Filtermatte für Blue e+ Chiller (Invertergehäuse) | SK Filtermatte, für Chiller Blue e+ (Invertergehäuse), für SK 3320.200/3334.300/3334.400, BHT: 131 x 113 x 13 | EC002513 | 3285940 | Rittal | 131 | 113 | 13 | 0.018 | x | 0.183 | 2021-05-01 | 16.8 | 3 | Stück | 4028177924352 | PK |  |  |  | 39269097
3286110 | SK | Filtermatte | SK Filtermatte, für Wandanbau-Kühlgerät SK 3302.300/3303.310, BHT: 190 x 95 x 10 mm | EC002513 | 3286110 | Rittal | 190 | 95 | 10 | 0.005 | x | 0.19 | 2021-05-01 | 9.92 | 3 | Stück | 4028177452640 | PK |  |  |  | 56039390
3286120 | SK | Metallfilter | SK Metallfilter, für Kühlgerät 3302.300/.310, BHT: 190 x 95 x 10 mm | EC002513 | 3286120 | Rittal | 190 | 95 | 10 | 0.12 | x | 0.181 | 2021-05-01 | 46.2 | 1 | Stück | 4028177452657 | PCE |  |  |  | 76169100
3286300 | SK | Filtermatte für SK 3302.../3303... BxHxT 265x200x10 | SK Filtermatte, für Wandanbau-Kühlgerät SK 3302/3303/3361, für Luft/Luft-Wärmetauscher 3126, BHT: 265 x 200 x 10 mm | EC002513 | 3286300 | Rittal | 265 | 200 | 10 | 0.048 | x | 0.618 | 2021-05-01 | 9.92 | 3 | Stück | 4028177325326 | PK |  |  |  | 56039390
3286310 | SK | Metallfilter f. SK 3302.../3303... BxHxT 265.200x10 | SK Metallfilter, für Kühlgerät und Luft/Luft-Wärmetauscher, für SK 3302./3303./3361./3126. BHT: 265 x 200 x 10 mm | EC002513 | 3286310 | Rittal | 265 | 200 | 10 | 0.26 | x | 0.53 | 2021-05-01 | 46.2 | 1 | Stück | 4028177325364 | PCE |  |  |  | 76169100
3286400 | SK | Filtermatte für SK 3304/3305/3328/ 3329/3332... BxHxT 344x268x10 | SK Filtermatte, für Wandanbau-Kühlgerät, für SK 3304/05/28/29/32/66, BHT: 344 x 268 x 10 mm | EC002513 | 3286400 | Rittal | 344 | 268 | 10 | 0.081 | x | 0.918 | 2021-05-01 | 10.6 | 3 | Stück | 4028177325333 | PK |  |  |  | 56039390
3286410 | SK | Metallfilter f. SK 3304.../3305/3328 3329/3332... BxHxT 344x268x10 | SK Metallfilter, für Kühlgerät, Luft/Luft-Wärmetauscher und Chiller, BHT: 344 x 268 x 10 mm | EC002513 | 3286410 | Rittal | 344 | 268 | 10 | 0.38 | x | 0.932 | 2021-05-01 | 48.8 | 1 | Stück | 4028177325395 | PCE |  |  |  | 76169100
3286500 | SK | Filtermatte für SK 3382.../SK3383.../SK 3384/SK 3385 BxHxT 530x255x10 | SK Filtermatte, für Dachaufbau-Kühlgerät, SK 3273, 3382/83/84/85/59, BHT: 530 x 255 x 10 mm | EC002513 | 3286500 | Rittal | 530 | 255 | 10 | 0.129 | x | 1.352 | 2021-05-01 | 11.3 | 3 | Stück | 4028177325340 | PK |  |  |  | 56039390
3286510 | SK | Metallfilter f. SK 3382.../3383.... 3384/3385... BxHxT 530x255x10 | SK Metallfilter, für Kühlgeräte, Chiller, BHT: 530 x 255 x 10 mm | EC002513 | 3286510 | Rittal | 530 | 255 | 10 | 0.44 | x | 1.325 | 2021-05-01 | 59.4 | 1 | Stück | 4028177325388 | PCE |  |  |  | 76169100
3286520 | SK | Metallfilter für SK 3320 600/3334 600 | SK Metallfilter, für Chiller 3320.600/3334.600, BHT: 500 x 558 x 8 mm | EC002513 | 3286520 | Rittal | 500 | 558 | 8 | 0.8 | x | 2.762 | 2021-05-01 | 101.7 | 1 | Stück | 4028177445079 | PCE |  |  |  | 76169100
3286530 | SK | Metallfilter für RTT Chiller | SK Metallfilter, für Chiller, BHT: 595 x 1030 x 20 mm | EC002513 | 3286530 | Rittal | 595 | 1030 | 20 | 2.9 | x | 0.477 | 2021-05-01 | 133.8 | 1 | Stück | 4028177652675 | PCE |  |  |  | 73269098
3286540 | SK | Metallfilter für RTT Chiller 3335.630 (1 Stk) 3335.640 (1 Stk) 3335.660 (2 Stk) | SK Metallfilter, für Chiller, BHT: 1000 x 1035 x 20 mm | EC002513 | 3286540 | Rittal | 1000 | 1035 | 20 | 4.9 | x | 51.912 | 2021-05-01 | 255.5 | 1 | Stück | 4028177652682 | PCE |  |  |  | 73269098
3286550 | SK | Metallfilter für RTT Chiller 3335.790, 3335.830(BxHxT 598x800x20) | SK Metallfilter, für Chiller, BHT: 595 x 780 x 20 mm | EC002513 | 3286550 | Rittal | 595 | 780 | 20 | 3.04 | x | 28.98 | 2021-05-01 | 121.6 | 1 | Stück | 4028177654013 | PCE |  |  |  | 73269098
3286560 | SK | Metallfilter f. SK 3336.400/405/410/415, BxHxT 700x724x20 mm | SK Metallfilter, für Chiller, BHT: 700 x 724 x 20 mm | EC002513 | 3286560 | Rittal | 700 | 724 | 20 | 5.56 | x | 50 | 2021-05-01 | 257.1 | 2 | Stück | 4028177943858 | PK |  |  |  | 76169990
3286570 | SK | Metallfilter f. SK 3336.430/435/450/455, BxHxT 945x765x20 mm | SK Metallfilter, für Chiller, BHT: 945 x 765 x 20 mm | EC002513 | 3286570 | Rittal | 945 | 765 | 20 | 5.56 | x | 50 | 2021-05-01 | 328 | 2 | Stück | 4028177943841 | PK |  |  |  | 76169100
3286600 | SK | Filtermatte für SK 3386.../3387... BxHxT 720x300x10 | SK Filtermatte, für Dachaufbau-Kühlgerät SK 3386/3387, BHT: 720x300x10 mm | EC002513 | 3286600 | Rittal | 720 | 300 | 10 | 0.261 | x | 6.471 | 2021-05-01 | 12 | 3 | Stück | 4028177325357 | PK |  |  |  | 56039390
3286610 | SK | Metallfilter f. SK 3386.../3387... BxHxT 720x300x10 | SK Metallfilter, für Kühlgeräte 3386./3387. BHT: 720 x 300 x 10 mm | EC002513 | 3286610 | Rittal | 720 | 300 | 10 | 0.82 | x | 2.16 | 2021-05-01 | 76.6 | 1 | Stück | 4028177325371 | PCE |  |  |  | 76169100
3286700 | SK | Schnellwechselrahmen f. Rittal TopTherm Dachgerät SK 3382... | SK Schnellwechselrahmen, für Kühlgerät SK 3359/3382, Stahlblech | EC000331 | 3286700 | Rittal | 0 | 0 | 0 | 6.2 | x | 26.378 | 2021-05-01 | 130.5 | 1 | Stück | 4028177325401 | PCE |  |  |  | 73269098
3286780 | SK | Abdeckkappen f. Innenluftaustritt f. RTT Dachgeräte SK 3382... | SK Verschlussstopfen, für Kühlgerät SK 3359/3382, Ø 80 mm | EC011444 | 3286780 | Rittal |  |  |  | 0.026 | x | 0.384 | 2021-05-01 | 6.62 | 2 | Stück | 4028177325463 | PK |  |  |  | 39269097
3286800 | SK | Schnellwechselrahmen f. Rittal TopTherm Dachgeräte SK 3383/.../3384/3385 | SK Schnellwechselrahmen, für Kühlgerät SK 3209/10, 3383/84/85, Stahlblech | EC000331 | 3286800 | Rittal | 0 | 0 | 0 | 7.5 | x | 33.941 | 2021-05-01 | 142.4 | 1 | Stück | 4028177325418 | PCE |  |  |  | 73269098
3286840 | SK | Luftkanal-Adapter als Verbindungsstück für Dachaufbau-Kühlgeräte SK 3359/3382 | SK Luftkanal-Adapter, für SK 3359/3382, Material: ABS, Farbe: RAL 9005 | EC002515 | 3286840 | Rittal |  |  |  | 0.678 | x | 0.717 | 2021-05-01 | 21 | 1 | Stück | 4028177686410 | PCE |  |  |  | 84159000
3286850 | SK | Luftkanalsystem Flat | SK Luftkanalsystem Flat, für SK 3209/3210/3273/3383/3384/3385/3359/3382, BHT: 229 x 1500 x 29 mm | EC011217 | 3286850 | Rittal |  |  |  | 3.5 | x | 41.175 | 2021-05-01 | 66 | 1 | Stück | 4028177557055 | PCE |  |  |  | 39269097
3286860 | SK | Flachkanal-Erweiterung | SK Flachkanal-Erweiterung, für Luftkanalsystem Flat SK 3286.850, Länge: 1500 mm, Kunststoff schwer entflammbar | EC011217 | 3286860 | Rittal |  |  |  | 2.8 | x | 69.768 | 2021-05-01 | 42.1 | 1 | Stück | 4028177557062 | PCE |  |  |  | 39269097
3286870 | SK | Luftkanalsystem f. Rittal TopTherm Dachgeräte 3209/3210/3273/3359/3382/3383/338 | SK Luftkanalsystem, für SK 3209/3210/3273/3359/3382/3383/3384/3385, BHT: 229 x 1500 x 29 mm | EC011444 | 3286870 | Rittal |  |  |  | 4.15 | x | 57 | 2021-05-01 | 64.8 | 1 | Stück | 4028177325449 | PCE |  |  |  | 39269097
3286880 | SK | Abdeckkappen f. Innenluftaustritt f. RTT Dachgeräte SK 3383.../3384/3385... | SK Verschlussstopfen, für Kühlgerät SK 3209/3210/3273/3383/3384/3385, Ø 100 mm | EC011444 | 3286880 | Rittal |  |  |  | 0.04 | x | 0.666 | 2021-05-01 | 7.9 | 2 | Stück | 4028177325470 | PK |  |  |  | 39269097
3286900 | SK | Schnellwechselrahmen f. Rittal TopTherm Dachgeräte SK 3386/.../3387... | SK Schnellwechselrahmen, für Kühlgerät SK 3386/3387, Stahlblech | EC000331 | 3286900 | Rittal | 0 | 0 | 0 | 10.1 | x | 58.121 | 2021-05-01 | 171.4 | 1 | Stück | 4028177325425 | PCE |  |  |  | 73269098
3286970 | SK | Luftkanalsystem f. Rittal TopTherm Dachgeräte SK 3386.../ SK 3387... | SK Luftkanalsystem, für SK 3386/3387, BHT: 229 x 1500 x 29 mm | EC011444 | 3286970 | Rittal |  |  |  | 4.05 | x | 69.768 | 2021-05-01 | 64.8 | 1 | Stück | 4028177325456 | PCE |  |  |  | 39269097
3286980 | SK | Abdeckkappen f. Innenluftaustritt f. RTT Dachgeräte SK 3386.../SK 3387... | SK Verschlussstopfen, für Kühlgerät SK 3386/3387, Ø 150 mm | EC011444 | 3286980 | Rittal |  |  |  | 0.088 | x | 0.54 | 2021-05-01 | 9.25 | 2 | Stück | 4028177325487 | PK |  |  |  | 39269097
3286990 | SK | 90 Grad Umlenkung für RTT Luftkanal | SK Umlenkung 90°, für Luftkanalsystem | EC011217 | 3286990 | Rittal |  |  |  | 0.14 | x | 0.9 | 2021-05-01 | 27.7 | 1 | Stück | 4028177368156 | PCE |  |  |  | 39269097
3301320 | SK | Schaumgummi dick, 800 mm Rack Vertikale Abschottung | SK Abschottung vertikal, zwischen Seitenwand/LCP und 19"-Ebene, BHT: 210x1915x110 mm, für Schrankhöhe: 2000 mm, Zell-PU-Schaum, einseitig selbstklebend | EC002620 | 3301320 | Rittal | 210 | 1915 | 110 | 1.335 | x | 54.223 | 2021-05-01 | 50.7 | 1 | Stück | 4028177504424 | PCE |  |  |  | 39269097
3301370 | SK | Schaumgummi dick, 600 mm Rack Vertikale Abschottung | SK Abschottung vertikal, zwischen Seitenwand/LCP und 19"-Ebene, BHT: 110x1915x110 mm, Zell-PU-Schaum, einseitig selbstklebend | EC002620 | 3301370 | Rittal | 110 | 1915 | 110 | 0.719 | x | 24.7 | 2021-05-01 | 38.2 | 1 | Stück | 4028177542068 | PCE |  |  |  | 39269097
3301380 | SK | Schaumgummi dünn, 600 mm Rack Vertikale Abschottung | SK Abschottung vertikal, zwischen Seitenwand/LCP und 19"-Ebene, BHT: 84x1910x84 mm, Zell-PU-Schaum, einseitig selbstklebend | EC002620 | 3301380 | Rittal | 84 | 1910 | 84 | 0.502 | x | 18.81 | 2021-05-01 | 31.8 | 1 | Stück | 4028177507975 | PCE |  |  |  | 39269097
3301390 | SK | Schaumgummi dünn, 800 mm Rack Vertikale Abschottung | SK Abschottung vertikal, zwischen Seitenwand/LCP und 19"-Ebene, BHT: 184x1910x84 mm, Zell-PU-Schaum, einseitig selbstklebend | EC002620 | 3301390 | Rittal | 184 | 1910 | 84 | 0.918 | x | 31.635 | 2021-05-01 | 42.3 | 1 | Stück | 4028177507999 | PCE |  |  |  | 39269097
3301391 | SK | SK Luftkanal, horizontale Luftführung, 1 HE, tiefenvariabel 223-356 mm | SK Luftkanal, für horizontale Luftführung, 1 HE, Tiefenvariabel 223 - 356 mm, Stahlblech, RAL 9005 | EC011217 | 3301391 | Rittal | 482.6 | 1 | 0 | 3.32 | x | 27.648 | 2021-05-01 | 101.9 | 1 | Stück | 4028177716629 | PCE |  |  |  | 73269098
3301392 | SK | SK Luftkanal, seitliche Luftführung, 2 HE, tiefenbariabel 275-418 mm | SK Luftkanal, für seitliche Luftführung, 2 HE, Tiefenvariabel 275 - 418 mm, Stahlblech, RAL 9005 | EC011217 | 3301392 | Rittal | 0 | 2 | 0 | 1.8 | x | 11.856 | 2021-05-01 | 114.8 | 1 | Stück | 4028177716612 | PCE |  |  |  | 73269098
3301500 | SK | Elektr. Kondensatverdunster, B 280 mm, für Wandanbaukühlgeräte/L/W-Wärmetauscher | SK Elektrischer Kondensatverdunster, 115-230 V, 1~, 50/60 Hz, BHT: 280 x 129 x 105 mm | EC002009 | 3301500 | Rittal | 280 | 129 | 105 | 1.4 | x | 8.5 | 2021-05-01 | 193.1 | 1 | Stück | 4028177695511 | PCE |  |  |  | 84159000
3301505 | SK | Elektr. Kondensatverdunster, B 400 mm, für Wandanbaukühlgeräte/L/W-Wärmetauscher | SK Elektrischer Kondensatverdunster, 115-230 V, 1~, 50/60 Hz, BHT: 400 x 129 x 105 mm | EC002009 | 3301505 | Rittal | 400 | 129 | 105 | 1.7 | x | 11.375 | 2021-05-01 | 218.6 | 1 | Stück | 4028177695528 | PCE |  |  |  | 84189910
3301600 | SK | Universal Kondensatauffangflasche für Schaltschrankkühlgehäuse | SK Kondensatauffangflasche, Fassungsvermögen ca. 0,75 l | EC002009 | 3301600 | Rittal |  |  |  | 0.16 | x | 1.127 | 2021-05-01 | 17 | 1 | Stück | 4028177227958 | PCE |  |  |  | 39269097
3301606 | SK | SK Kondensatschlauch 6x1x5 m Länge | SK Kondensatschlauch, Ø 6 x 1 mm, Länge 5 m | EC002009 | 3301606 | Rittal |  |  |  | 0.14 | x | 1.296 | 2021-05-01 | 14.3 | 1 | Stück | 4028177617735 | PCE |  |  |  | 39269097
3301608 | SK | Kondensatschlauch 8 x 1,5 x 10m Länge | SK Kondensatschlauch, Ø 8 x 1,5 mm, Länge 10 m | EC002009 | 3301608 | Rittal |  |  |  | 0.54 | x | 4.05 | 2021-05-01 | 16.3 | 1 | Stück | 4028177438286 | PCE |  |  |  | 39269097
3301610 | SK | Kondensatschlauch 10 x 1,5 x 10m Länge | SK Kondensatschlauch, Ø 10 x 1,5 mm, Länge 10 m | EC002009 | 3301610 | Rittal |  |  |  | 0.74 | x | 6.084 | 2021-05-01 | 16.4 | 1 | Stück | 4028177438293 | PCE |  |  |  | 39269097
3301612 | SK | Kondensatschlauch 12 x 2 x 10m Länge | SK Kondensatschlauch, Ø 12 x 2 mm, Länge 10 m | EC002009 | 3301612 | Rittal |  |  |  | 1.06 | x | 7.168 | 2021-05-01 | 20.5 | 1 | Stück | 4028177438309 | PCE |  |  |  | 39269097
3301800 | SK | IT Dachaufbau-Kühlgerät Nutzkühlleistung 3000 Watt | SK IT Dachaufbau-Kühlgerät, Zur Kühlung von IT Equipment, Regelung nach der Zulufttemperatur, BHT: 597x417x895 mm, 230 V, 1~, 50 Hz | EC000855 | 3301800 | Rittal | 597 | 417 | 895 | 97 | x | 414.091 | 2021-05-01 | 3642 | 1 | Stück | 4028177558298 | PCE |  |  |  | 84158200
3301930 | SK | Abgleichventil für Luft/Wasser- Wärmetauscher | SK Abgleichventil, 3/4x1/2" zur Volumenstromregulierung, für Luft/Wasser-Wärmetauscher | EC002620 | 3301930 | Rittal |  |  |  | 0.174 | x | 0.101 | 2021-05-01 | 49.8 | 1 | Stück | 4028177448650 | PCE |  |  |  | 84818073
3301940 | SK | Abgleichventil für Luft/Wasser- Wärmetauscher | SK Abgleichventil, 3/4x3/4" zur Volumenstromregulierung, für Luft/Wasser-Wärmetauscher | EC002620 | 3301940 | Rittal |  |  |  | 0.18 | x | 0.11 | 2021-05-01 | 49.8 | 1 | Stück | 4028177448667 | PCE |  |  |  | 84818073
3301950 | SK | Rifrost-Outdoor 10 L für Wasser-Kreisläufe | SK Kühlmedium für Chiller, Antifrogen-/Wassergemisch: 1:2, Gebinde: 10 l, Outdoor | EC001243 | 3301950 | Rittal |  |  |  | 12 | x | 11.22 | 2021-05-01 | 37.2 | 1 | Stück | 4028177448674 | PCE |  |  |  | 38200000
3301955 | SK | Rifrost-Outdoor 25 L für Wasser-Kreisläufe | SK Kühlmedium für Chiller, Antifrogen-/Wassergemisch: 1:2, Gebinde: 25 l, Outdoor | EC001243 | 3301955 | Rittal |  |  |  | 26 | x | 40.6 | 2021-05-01 | 92.2 | 1 | Stück | 4028177508323 | PCE |  |  |  | 38200000
3301960 | SK | Rifrost-Standard 10 l für Wasser-Kreisläufe | SK Kühlmedium für Chiller, Antifrogen-/Wassergemisch: 1:4, Gebinde: 10 l | EC001243 | 3301960 | Rittal |  |  |  | 12 | x | 10.98 | 2021-05-01 | 29.6 | 1 | Stück | 4028177448681 | PCE |  |  |  | 38200000
3301965 | SK | Rifrost-Standard 25 l für Wasser-Kreisläufe | SK Kühlmedium für Chiller, Antifrogen-/Wassergemisch: 1:4, Gebinde: 25 l | EC001243 | 3301965 | Rittal |  |  |  | 26.07 | x | 32.534 | 2021-05-01 | 74 | 1 | Stück | 4028177508330 | PCE |  |  |  | 38200000
3302100 | SK | RTT Kühlgerät Wandanbau, 320 W Basisregler, 230 V | SK Kühlgerät TopTherm, Wandanbau, 0,32 kW, 230 V, 1~, 50/60 Hz, Stahlblech, BHT: 280 x 550 x 140 mm | EC000855 | 3302100 | Rittal | 280 | 550 | 140 | 13 | x | 34.091 | 2021-05-01 | 640 | 1 | Stück | 4028177317215 | PCE |  |  |  | 84158200
3302110 | SK | TopTherm PLUS Wandgerät 340 W Basiscontroller 115 V, 60 Hz RiNano-Beschichtung | SK Kühlgerät TopTherm, Wandanbau, 0,34 kW, 115 V, 1~, 60 Hz, Stahlblech, BHT: 280 x 550 x 140 mm | EC000855 | 3302110 | Rittal | 280 | 550 | 140 | 13 | x | 34.632 | 2021-05-01 | 654 | 1 | Stück | 4028177322813 | PCE |  |  |  | 84158200
3302200 | SK | RTT Kühlgerät in Edelstahl, Wandanbau, 320 W Basisregler, 230 V | SK Kühlgerät TopTherm, Wandanbau, 0,32 kW, 230 V, 1~, 50/60 Hz, Edelstahl, BHT: 280 x 550 x 140 mm | EC000855 | 3302200 | Rittal | 280 | 550 | 140 | 13 | x | 38.643 | 2021-05-01 | 880 | 1 | Stück | 4028177379602 | PCE |  |  |  | 84158200
3302300 | SK | RTT Kühlgerät in Querformat, Wandanbau, 300 W Basisregler, 230 V | SK Kühlgerät TopTherm, Wandanbau, Querformat, 0,30 kW, 230 V, 1~, 50/60 Hz, Stahlblech, BHT: 525 x 340 x 153 mm | EC000855 | 3302300 | Rittal | 525 | 340 | 153 | 13 | x | 44.747 | 2021-05-01 | 705 | 1 | Stück | 4028177429796 | PCE |  |  |  | 84158200
3302310 | SK | RTT Kühlgerät in Querformat, Wandanbau, 320 W Basisregler, 115 V, 60 Hz | SK Kühlgerät TopTherm, Wandanbau, Querformat, 0,32 kW, 115 V, 1~, 60 Hz, Stahlblech, BHT: 525 x 340 x 153 mm | EC000855 | 3302310 | Rittal | 525 | 340 | 153 | 13 | x | 30.809 | 2021-05-01 | 731 | 1 | Stück | 4028177429802 | PCE |  |  |  | 84158200
3303500 | SK | RTT Kühlgerät Wandanbau, 500 W Comfortregler, 230 V | SK Kühlgerät Blue e, Wandanbau, 0,55 kW, 230 V, 1~, 50/60 Hz, Stahlblech, BHT: 280 x 550 x 210 mm | EC000855 | 3303500 | Rittal | 280 | 550 | 210 | 17 | x | 45.738 | 2021-05-01 | 932 | 1 | Stück | 4028177322844 | PCE |  |  |  | 84158200
3303504 | SK | RTT Blue e Kühlgerät Wandanbau NEMA 4 X, 500 W Comfortregler, 230 V | SK Kühlgerät Blue e, Wandanbau, NEMA 4X, 0,55 kW, 230 V, 1~, 50/60 Hz, Edelstahl, BHT: 285 x 620 x 298 mm | EC000855 | 3303504 | Rittal | 285 | 620 | 298 | 25 | x | 306.88 | 2021-05-01 | 2065 | 1 | Stück | 4028177384255 | PCE |  |  |  | 84158200
3303508 | SK | RTT Blue e Kühlgerät Wandanbau UL Type 3R/4, 460 W | SK Kühlgerät Blue e, Wandanbau, UL Type 3R/4, 0,46 kW, 230 V, 1~, 50/60 Hz, Stahlblech, BHT: 285 x 620 x 298 mm | EC000855 | 3303508 | Rittal | 285 | 620 | 298 | 25 | x | 346.788 | 2021-05-01 | 1211 | 1 | Stück | 4028177943674 | PCE |  |  |  | 84158200
3303510 | SK | TopTherm PLUS Wandgerät 500 W Comfortcontroller 115 V, 60 Hz RiNano-Beschichtung | SK Kühlgerät Blue e, Wandanbau, 0,66 kW, 115 V, 1~, 60 Hz, Stahlblech, BHT: 280 x 550 x 210 mm | EC000855 | 3303510 | Rittal | 280 | 550 | 210 | 17 | x | 46.848 | 2021-05-01 | 1083 | 1 | Stück | 4028177322837 | PCE |  |  |  | 84158200
3303514 | SK | RTT Blue e Kühlgerät Wandanbau NEMA 4 X, 500 W Comfortregler, 115 V, 60 Hz | SK Kühlgerät Blue e, Wandanbau, NEMA 4X, 0,66 kW, 115 V, 1~, 60 Hz, Edelstahl, BHT: 285 x 620 x 298 mm | EC000855 | 3303514 | Rittal | 285 | 620 | 298 | 25 | x | 45.477 | 2021-05-01 | 2180 | 1 | Stück | 4028177384279 | PCE |  |  |  | 84158200
3303518 | SK | RTT Blue e Kühlgerät Wandanbau NEMA 3R/4, 550 W Comfortregler, 115 V | SK Kühlgerät Blue e, Wandanbau, UL Type 3R/4, 0,55 kW, 115 V, 1~, 60 Hz, Stahlblech, BHT: 285 x 620 x 298 mm | EC000855 | 3303518 | Rittal | 285 | 620 | 298 | 25 | x | 299.052 | 2021-05-01 | 1408 | 1 | Stück | 4028177943681 | PCE |  |  |  | 84158200
3303600 | SK | RTT Blue e Kühlgerät in Edelstahl, Wandanbau, 500 W Comfortregler, 230 V | SK Kühlgerät Blue e, Wandanbau, 0,55 kW, 230 V, 1~, 50/60 Hz, Edelstahl, BHT: 280 x 550 x 210 mm | EC000855 | 3303600 | Rittal | 280 | 550 | 210 | 17 | x | 47.824 | 2021-05-01 | 1462 | 1 | Stück | 4028177379640 | PCE |  |  |  | 84158200
3304500 | SK | RTT Blue e Kühlgerät Wandanbau, 1000 W, Comfortregler, 230 V | SK Kühlgerät Blue e, Wandanbau, 1,1 kW, 230 V, 1~, 50/60 Hz, Stahlblech, BHT: 400 x 950 x 260 mm | EC000855 | 3304500 | Rittal | 400 | 950 | 260 | 39 | x | 167.508 | 2021-05-01 | 1044 | 1 | Stück | 4028177322936 | PCE |  |  |  | 84158200
3304504 | SK | RTT Blue e Kühlgerät Wandanbau NEMA 4 X, 1000 W, Comfortregler, 230 V | SK Kühlgerät Blue e, Wandanbau, NEMA 4X, 1,1 kW, 230 V, 1~, 50/60 Hz, Edelstahl, BHT: 405 x 1020 x 358 mm | EC000855 | 3304504 | Rittal | 405 | 1020 | 358 | 49 | x | 163.671 | 2021-05-01 | 2545 | 1 | Stück | 4028177384293 | PCE |  |  |  | 84158200
3304508 | SK | RTT Blue e Kühlgerät Wandanbau NEMA 3R/4, 1100 W Comfortregler, 230 V | SK Kühlgerät Blue e, Wandanbau, UL Type 3R/4, 1,1 kW, 230 V, 1~, 50/60 Hz, Stahlblech, BHT: 405 x 1020 x 358 mm | EC000855 | 3304508 | Rittal | 405 | 1020 | 358 | 49 | x | 576 | 2021-05-01 | 1409 | 1 | Stück | 4028177943698 | PCE |  |  |  | 84158200
3304510 | SK | RTT Blue e Kühlgerät Wandanbau, 1000 W, Comfortregler, 115 V | SK Kühlgerät Blue e, Wandanbau, 1,1 kW, 115 V, 1~, 50/60 Hz, Stahlblech, BHT: 400 x 950 x 260 mm | EC000855 | 3304510 | Rittal | 400 | 950 | 260 | 44 | x | 162.432 | 2021-05-01 | 1178 | 1 | Stück | 4028177322929 | PCE |  |  |  | 84158200
3304540 | SK | RTT Blue e Kühlgerät Wandanbau, 1000W, Comfortregler, 3~ 400V 50 Hz/460V 60 Hz | SK Kühlgerät Blue e, Wandanbau, 1,1 kW, 400-460 V, 3~, 50/60 Hz, Stahlblech, BHT: 400 x 950 x 260 mm | EC000855 | 3304540 | Rittal | 400 | 950 | 260 | 40 | x | 167.508 | 2021-05-01 | 1177 | 1 | Stück | 4028177322943 | PCE |  |  |  | 84158200
3304544 | SK | RTT Blue e Kühlgerät Wandanbau NEMA4 X 1000W Comfortregler 3~400V 50Hz/460V 60Hz | SK Kühlgerät Blue e, Wandanbau, NEMA 4X, 1,1 kW, 400-460 V, 3~, 50/60 Hz, Edelstahl, BHT: 405 x 1020 x 358 mm | EC000855 | 3304544 | Rittal | 405 | 1020 | 358 | 50 | x | 288 | 2021-05-01 | 2672 | 1 | Stück | 4028177384330 | PCE |  |  |  | 84158200
3304548 | SK | RTT Blue e Kühlgerät Wandanbau NEMA 3R/4, 1100 W Comfortregler, 400/460 V | SK Kühlgerät Blue e, Wandanbau, UL Type 3R/4, 1,15 kW, 400 V, 3~, 50 Hz, 460 V, 3~, 60 Hz, Stahlblech, BHT: 405 x 1020 x 358 mm | EC000855 | 3304548 | Rittal | 405 | 1020 | 358 | 50 | x | 476.064 | 2021-05-01 | 1589 | 1 | Stück | 4028177943711 | PCE |  |  |  | 84158200
3304600 | SK | RTT Blue e Kühlgerät in Edelstahl Wandanbau,1000 W, Comfortregler, 230 V | SK Kühlgerät Blue e, Wandanbau, 1,1 kW, 230 V, 1~, 50/60 Hz, Edelstahl, BHT: 400 x 950 x 260 mm | EC000855 | 3304600 | Rittal | 400 | 950 | 260 | 39 | x | 162.432 | 2021-05-01 | 1487 | 1 | Stück | 4028177379695 | PCE |  |  |  | 84158200
3304640 | SK | RTT Blue e Kühlgerät Edelstahl Wand. 1000 W Comfortregler 3~400V50Hz/460V60 Hz | SK Kühlgerät Blue e, Wandanbau, 1,1 kW, 400-460 V, 3~, 50/60 Hz, Edelstahl, BHT: 400 x 950 x 260 mm | EC000855 | 3304640 | Rittal | 400 | 950 | 260 | 40 | x | 167.508 | 2021-05-01 | 1622 | 1 | Stück | 4028177379701 | PCE |  |  |  | 84158200
3305500 | SK | RTT Blue e Kühlgerät Wandanbau, 1500 W, Comfortregler, 230 V | SK Kühlgerät Blue e, Wandanbau, 1,6 kW, 230 V, 1~, 50/60 Hz, Stahlblech, BHT: 400 x 950 x 260 mm | EC000855 | 3305500 | Rittal | 400 | 950 | 260 | 41 | x | 167.508 | 2021-05-01 | 1518 | 1 | Stück | 4028177322998 | PCE |  |  |  | 84158200
3305504 | SK | Wandanbaukühlgerät Rittal TopTherm NEMA 4 X Ausführung | SK Kühlgerät Blue e, Wandanbau, NEMA 4X, 1,6 kW, 230 V, 1~, 50/60 Hz, Edelstahl, BHT: 405 x 1020 x 358 mm | EC000855 | 3305504 | Rittal | 405 | 1020 | 358 | 51 | x | 168.966 | 2021-05-01 | 2780 | 1 | Stück | 4028177384354 | PCE |  |  |  | 84158200
3305510 | SK | RTT Blue e Kühlgerät Wandanbau, 1500 W, Comfortregler, 115 V | SK Kühlgerät Blue e, Wandanbau, 1,6 kW, 115 V, 1~, 50/60 Hz, Stahlblech, BHT: 400 x 950 x 260 mm | EC000855 | 3305510 | Rittal | 400 | 950 | 260 | 46 | x | 155.682 | 2021-05-01 | 1642 | 1 | Stück | 4028177322981 | PCE |  |  |  | 84158200
3305540 | SK | RTT Blue e Kühlgerät Wandanbau, 1500W, Comfortregler, 3~ 400V 50 Hz/460V 60 Hz | SK Kühlgerät Blue e, Wandanbau, 1,6 kW, 400-460 V, 3~, 50/60 Hz, Stahlblech, BHT: 400 x 950 x 260 mm | EC000855 | 3305540 | Rittal | 400 | 950 | 260 | 42 | x | 167.508 | 2021-05-01 | 1617 | 1 | Stück | 4028177323001 | PCE |  |  |  | 84158200
3305544 | SK | RTT Blue e Kühlgerät Wandanbau NEMA4 X 1500W Comfortregler 3~400V 50Hz/460V 60Hz | SK Kühlgerät Blue e, Wandanbau, NEMA 4X, 1,6 kW, 400-460 V, 3~, 50/60 Hz, Edelstahl, BHT: 405 x 1020 x 358 mm | EC000855 | 3305544 | Rittal | 405 | 1020 | 358 | 52 | x | 491.144 | 2021-05-01 | 2790 | 1 | Stück | 4028177384439 | PCE |  |  |  | 84158200
3305548 | SK | RTT Blue e Kühlgerät Wandanbau NEMA 3R/4, 1600 W Comfortregler, 400/460 V | SK Kühlgerät Blue e, Wandanbau, UL Type 3R/4, 1,49 kW, 400 V, 3~, 50 Hz, 460 V, 3~, 60 Hz, Stahlblech, BHT: 405 x 1020 x 358 mm | EC000855 | 3305548 | Rittal | 405 | 1020 | 358 | 52 | x | 546 | 2021-05-01 | 2020 | 1 | Stück | 4028177943742 | PCE |  |  |  | 84158200
3307700 | SK | Kühlmodul 1500 W,230 V, 50/60 Hz Comfortcontroller | SK Klima-Modulkonzept, Kühlmodul Blue e, 1,50/1,55 kW, 230 V, 1~, 50/60 Hz | EC002510 | 3307700 | Rittal |  |  |  | 68 | x | 304.601 | 2021-05-01 | 1310 | 1 | Stück | 4028177559448 | PCE |  |  |  | 84158200
3307740 | SK | KTS Kühlmodul 1,5 kW 400,60V,3~,50/60 Hz, Comfortcontroller | SK Klima-Modulkonzept, Kühlmodul Blue e, 1,50/1,55 kW, 400-460 V, 3~, 50/60 Hz | EC002510 | 3307740 | Rittal |  |  |  | 68 | x | 303.669 | 2021-05-01 | 1426 | 1 | Stück | 4028177559462 | PCE |  |  |  | 84158200
3310700 | SK | Kühlmodul 2500 W,230 V, 50/60 Hz Comfortcontroller | SK Klima-Modulkonzept, Kühlmodul Blue e, 2,5/2,52 kW, 230 V, 1~, 50/60 Hz | EC002510 | 3310700 | Rittal |  |  |  | 73 | x | 303.669 | 2021-05-01 | 1548 | 1 | Stück | 4028177559554 | PCE |  |  |  | 84158200
3310740 | SK | Kühlmodul 2500 W,400/460V,3-Phase,50/60 Hz Comfortcontr. | SK Klima-Modulkonzept, Kühlmodul Blue e, 2,5/2,52 kW, 400-460 V, 3~, 50/60 Hz | EC002510 | 3310740 | Rittal |  |  |  | 72 | x | 303.669 | 2021-05-01 | 1627 | 1 | Stück | 4028177559820 | PCE |  |  |  | 84158200
3311030 | SK | SK Touchscreen-Display, farbig, für LCP Rack/Inline CW | SK Touchscreen-Display, farbig, für LCP Rack/Inline CW | EC002515 | 3311030 | Rittal |  |  |  | 0.373 | x | 1.728 | 2021-05-01 | 403 | 1 | Stück | 4028177663718 | PCE |  |  |  | 85312040
3311040 | SK | LCP Wasseranschlusskit, oben/unten, Für LCP CW 3312.XXX, 3313.XXX, Länge 1,8 m | SK Anschlussschlauch, für Wassernaschluss unten und oben, für LCP Rack/Inline CW, L: 1800 mm | EC002515 | 3311040 | Rittal |  |  |  | 7.812 | x | 23.023 | 2021-05-01 | 415 | 2 | Stück | 4028177663725 | PK |  |  |  | 39173900
3311161 | SK | SK Gang Schottung, Türelement, 1000 mm, RAL 7035 | SK Gang-Schottung, Türelement, BxH: 3200x2000 mm, für Schranktiefe: 1000 mm, RAL 7035 | EC002525 | 3311161 | Rittal | 3200 | 2000 | 0 | 120 | x | 0 | 2021-05-01 | - € | 1 | Stück | 4028177716926 | PCE |  |  |  | 94039010
3311163 | SK | SK Gang Schottung, Türelement, 1200 mm, RAL 7035 | SK Gang-Schottung, Türelement, BxH: 3600x2000 mm, für Schranktiefe: 1200 mm, RAL 7035 | EC002525 | 3311163 | Rittal | 3600 | 2000 | 0 | 150 | x | 0 | 2021-05-01 | - € | 1 | Stück | 4028177716933 | PCE |  |  |  | 94039010
3311170 | SK | SK Gang Schottung, Deckenelement, Mitte, BxT: 600x1200 mm, RAL 7035 | SK Gang-Schottung, Deckenelement, Mitte, BxT: 600x1200 mm, RAL 7035 | EC002525 | 3311170 | Rittal | 600 | 0 | 1200 | 30 | x | 0 | 2021-05-01 | - € | 1 | Stück | 4028177716940 | PCE |  |  |  | 73269098
3311180 | SK | SK Gang Schottung, Deckenelement, Mitte, BxT: 800x1200 mm, RAL 7035 | SK Gang-Schottung, Deckenelement, Mitte, BxT: 800x1200 mm, RAL 7035 | EC002525 | 3311180 | Rittal | 800 | 0 | 1200 | 35 | x | 0 | 2021-05-01 | - € | 1 | Stück | 4028177716957 | PCE |  |  |  | 73269098
3311190 | SK | SK Gang Schottung, Deckenelement, Mitte, BxT: 300x1200 mm, RAL 7035 | SK Gang-Schottung, Deckenelement, Mitte, BxT: 300x1200 mm, RAL 7035 | EC002525 | 3311190 | Rittal | 300 | 0 | 1200 | 20 | x | 0 | 2021-05-01 | - € | 1 | Stück | 4028177716964 | PCE |  |  |  | 73269098
3311200 | SK | SK Gang Schottung, Deckenelement, Mitte, BxT: 900x1200 mm, RAL 7035 | SK Gang-Schottung, Deckenelement, Mitte, BxT: 900x1200 mm, RAL 7035 | EC002525 | 3311200 | Rittal | 900 | 0 | 1200 | 30 | x | 0 | 2021-05-01 | - € | 1 | Stück | 4028177716971 | PCE |  |  |  | 73269098
3311210 | SK | SK Gang Schottung, Deckenelement, Mitte, BxT: 1100x1200 mm, RAL 7035 | SK Gang-Schottung, Deckenelement, Mitte, BxT: 1100x1200 mm, RAL 7035 | EC002525 | 3311210 | Rittal | 1100 | 0 | 1200 | 33 | x | 0 | 2021-05-01 | 451 | 1 | Stück | 4028177661868 | PCE |  |  |  | 73269098
3311270 | SK | SK Gang Schottung, Deckenelement, Anfang/Ende, BxT: 600x1200 mm | SK Gang-Schottung, Deckenelement, Anfang/Ende, BxT: 600x1200 mm | EC002525 | 3311270 | Rittal | 600 | 0 | 1200 | 30 | x | 0 | 2021-05-01 | - € | 1 | Stück | 4028177716988 | PCE |  |  |  | 73269098
3311280 | SK | SK Gang Schottung, Deckenelement, Anfang/Ende, BxT: 800x1200 mm | SK Gang-Schottung, Deckenelement, Anfang/Ende, BxT: 800x1200 mm | EC002525 | 3311280 | Rittal | 800 | 0 | 1200 | 28 | x | 0 | 2021-05-01 | - € | 1 | Stück | 4028177716995 | PCE |  |  |  | 73269098
3311360 | SK | Externer Verflüssiger zur Verwendung mit LCP DX, 12 kW | SK Verflüssigereinheit, Luftgekühlter Verflüssiger für LCP Rack/Inline DX, zur Dach-/Wandmontage, Installierte Axiallüfter: 2, Anschluss Flüssigkeitsleitung: 22 mm AD | EC002515 | 3311360 | Rittal | 1303 | 915 | 620 | 29 | x | 630 | 2021-05-01 | 1211 | 1 | Stück | 4028177691438 | PCE |  |  |  | 84189910
3311363 | SK | Externer Verflüssiger zur Verwendung mit LCP DX, 20 kW | SK Hochtemperatur Verflüssiger, Luftgekühlter Verflüssiger für LCP Rack/Inline DX, 35 kW, zur Dach-/Wandmontage, Installierte Axiallüfter: 3, Anschluss Flüssigkeitsleitung: 22 mm AD, Anschluss Sauggasleitung: 22 mm AD, Spannungsversorgung: 230 V, 1~, 50/60 Hz, Schalldruckpegel (10 m Abstand): 43 dB(A), Luftvolumenstrom: max. 5.200 m³/h, Max. elektrische Anschlussleistung : 400 W, BHT: 2282x480x510 mm, RAL 9003, , | EC002515 | 3311363 | Rittal | 2282 | 480 | 508 | 68 | x | 1138.176 | 2021-05-01 | 2074 | 1 | Stück | 4028177716643 | PCE |  |  |  | 84189910
3311370 | SK | Externer Verflüssiger zur Verwendung mit LCP DX, 35 kW | SK Verflüssiger, Luftgekühlter Verflüssiger für LCP Inline DX, 35 kW, zur Dach-/Wandmontage, Installierte Axiallüfter: 2, Anschluss Flüssigkeitsleitung: 22 mm AD, Anschluss Sauggasleitung: 22 mm AD, Spannungsversorgung: 230 V, 1~, 50/60 Hz, Vorsicherung: 6 A, Schalldruckpegel (10 m Abstand): 46 dB(A), Luftvolumenstrom: max. 18.200 m³/h, BHT: 2393x1270x1110 mm, RAL 9003, SK Hybridverflüssiger, Luftgekühlter Hybridverflüssiger für LCP Inline DX/FC 35kW | EC002515 | 3311370 | Rittal | 2293 | 1270 | 1110 | 120 | x | 2240 | 2021-05-01 | 2716 | 1 | Stück | 4028177691445 | PCE |  |  |  | 84189910
3311380 | SK | Externer Hybrid-Verflüssiger zur Verwendung mit LCP DX/FC, 35 kW | SK Hybridverflüssiger, Luftgekühlter Hybridverflüssiger für LCP Inline DX/FC 35kW, zur Dach-/Wandmontage, Installierte Axiallüfter: 2, Anschluss DX Flüssigkeitsleitung: 22 mm AD, Anschluss DX Sauggasleitung: 22 mm AD, Anschluss FC Kreis (Wasser/Glykol): 1 ½“ Außengewinde, Spannungsversorgung: 400V, 3~, 50/60 Hz, Vorsicherung: 8 A, Schalldruckpegel (10 m Abstand): 60 dB(A), Luftvolumenstrom: max. 27.200 m³/h, BHT: 2823x1110x1270 mm, Gewicht: 285kg, RAL 9003 | EC002515 | 3311380 | Rittal | 3048 | 1270 | 1100 | 285 | x | 0 | 2021-05-01 | 6200 | 1 | Stück | 4028177811683 | PCE |  |  |  | 84189910
3311490 | SK | Liquid Cooling Unit (LCU DX), 3,5kW | SK LCU DX Split-Kühlgerät 3 kW, Kältemittelbasierende Kühlung von TS IT Racks, und Micro Data Center, 1 x Außeneinheit mit Inverter geregeltem Verdichter, 1 x Inneneinheit, Ausführung single | EC000855 | 3311490 | Rittal |  |  |  | 116 | x | 1664.64 | 2021-05-01 | 5084 | 1 | Stück | 4028177709348 | PCE |  |  |  | 84158200
3311491 | SK | Liquid Cooling Unit (LCU DX), 3,5 kW, redundant | SK LCU DX Split-Kühlgerät 3 kW, Kältemittelbasierende Kühlung von TS IT Racks, und Micro Data Center, 2 x Außeneinheit mit Inverter geregelten Verdichtern, 1 x Inneneinheit, Ausführung redundant | EC000855 | 3311491 | Rittal |  |  |  | 161 | x | 1632 | 2021-05-01 | 8702 | 1 | Stück | 4028177709331 | PCE |  |  |  | 84158200
3311492 | SK | Liquid Cooling Unit (LCU DX), 6,5 kW | SK LCU DX Split-Kühlgerät 6,5 kW, Kältemittelbasierende Kühlung von TS IT Racks, und Micro Data Center, 1 x Außeneinheit mit Inverter geregeltem Verdichter, 1 x Inneneinheit, Ausführung single | EC000855 | 3311492 | Rittal |  |  |  | 121.5 | x | 1632 | 2021-05-01 | 7345 | 1 | Stück | 4028177709300 | PCE |  |  |  | 84158200
3311493 | SK | Liquid Cooling Unit (LCU DX), 6,5 kW, redundant | SK LCU DX Split-Kühlgerät 6,5 kW, Kältemittelbasierende Kühlung von TS IT Racks, und Micro Data Center, 2 x Außeneinheit mit Inverter geregelten Verdichtern, 1 x Inneneinheit, Ausführung redundant | EC000855 | 3311493 | Rittal |  |  |  | 184 | x | 1680 | 2021-05-01 | 10739 | 1 | Stück | 4028177709362 | PCE |  |  |  | 84158200
3311495 | SK | Kältemittelleitungen für LCU DX 3,5 kW | SK Kältemittelleitungen, für LCU DX, 3 kW, L: 20 m, Sauggasleitung Ø: 1/2", Flüssigkeitsleitung Ø: 1/4" | EC000855 | 3311495 | Rittal |  |  |  | 11 | x | 129.6 | 2021-05-01 | 561 | 1 | Stück | 4028177709317 | PCE |  |  |  | 84158200
3311496 | SK | Kältemittelleitungen für LCU DX 6,5 kW | SK Kältemittelleitungen, für LCU DX, 6,5 kW, L: 20 m, Sauggasleitung Ø: 5/8", Flüssigkeitsleitung Ø: 3/8" | EC000855 | 3311496 | Rittal |  |  |  | 16 | x | 129.6 | 2021-05-01 | 595 | 1 | Stück | 4028177709355 | PCE |  |  |  | 39173900
3312012 | SK | SK Nachrüstsatz Kondensatpumpe, für LCP CW | SK Nachrüstsatz Kondensatpumpe, Für LCP CW | EC000855 | 3312012 | Rittal |  |  |  | 2.98 | x | 20.4 | 2021-05-01 | 585 | 1 | Stück | 4028177918825 | PCE |  |  |  | 94032080
3312081 | SK | Rückwärtiger Adapter für LCP Inline CW VX IT, BHT: 300x2000x200 mm, RAL 7035 | SK Rückwärtiger Adapter, Zum Tiefenausgleich, LCP Inline CW, auf VX IT Basis, BHT: 300x2000x200 mm, Stahlblech, lackiert, RAL 7035 | EC002515 | 3312081 | Rittal | 300 | 2000 | 200 | 22.6 | x | 0 | 2021-05-01 | - € | 1 | Stück | 4028177951334 | PCE |  |  |  | 84159000
3312800 | SK | Bundle Blue e+ IT, SK Dachkühlgerät 1,6 kW, RAL 7035 | Blue e+ IT für IT-Anwendungen, 1,6 kW Bundle, bestehend aus diesen Einzelkomponenten: Dachaufbau-Kühlgerät (3185.730), IoT Interface (3124.300), Temperaturfühler (3124.400), Verbindungskabel (7030.091), Klett-Kabelhalter (7111.350), BHT: 700x308x560 mm | EC000855 | 3312800 | Rittal | 700 | 308 | 560 | 38 | x | 250.848 | 2021-05-01 | 1825 | 1 | Stück | 4028177942431 | PCE |  |  |  | 84158200
3312805 | SK | SK IT Dachblech für VX, 800x800 mit Montageausschnitt für Kühlgerät, RAL 7035 | SK IT Dachblech für VX IT, Mit Montageausschnitt für Kühlgerät 3312.800, BT: 800x800 mm, RAL 7035 | EC000744 | 3312805 | Rittal | 0 | 0 | 0 | 0 | x | 0 | 2021-05-01 | - € | 1 | Stück | 4028177958401 | PCE |  |  |  | 94039010
3312806 | SK | SK IT Dachblech für VX, 800x1000 mit Montageausschnitt für Kühlgerät, RAL 7035 | SK IT Dachblech für VX IT, Mit Montageausschnitt für Kühlgerät 3312800, BT: 800x1000 mm, RAL 7035 | EC000744 | 3312806 | Rittal | 0 | 0 | 0 | 0 | x | 0 | 2021-05-01 | - € | 1 | Stück | 4028177958395 | PCE |  |  |  | 94039010
3312807 | SK | SK IT Dachblech für VX, 800x1200 mit Montageausschnitt für Kühlgerät, RAL 7035 | SK IT Dachblech für VX IT, Mit Montageausschnitt für Kühlgerät 3312800, BT: 800x1200 mm, RAL 7035 | EC000744 | 3312807 | Rittal | 0 | 0 | 0 | 0 | x | 0 | 2021-05-01 | - € | 1 | Stück | 4028177958425 | PCE |  |  |  | 94039010
3312810 | SK | Blue e+ für IT, SK Wandkühlgerät 3 kW mit IoT Interface, BHT: 450x1600x294 mm | Blue e+ für IT-Anwendungen, 3 kW Bundle, bestehend aus diesen Einzelkomponenten: Wandanbau-Kühlgerät (3187.930), IoT Interface (3124.300), Temperaturfühler (3124.400) , Verbindungskabel (7030.091), Klett-Kabelhalter (7111.350), BHT: 450x1600x294 mm | EC000855 | 3312810 | Rittal | 450 | 1600 | 294 | 55.2 | x | 801.25 | 2021-05-01 | 2479 | 1 | Stück | 4028177944558 | PCE |  |  |  | 84158200
3312815 | SK | SK IT Stahlblechtür für VX, 600x2000, Montageausschnitt für Kühlgerät, RAL 7035 | SK IT Stahlblechtür, für VX IT, Mit Montageausschnitt für Kühlgerät 3312810, BT: 600x2000 mm, RAL 7035 | EC000744 | 3312815 | Rittal | 600 | 2000 | 0 | 0 | x | 0 | 2021-05-01 | - € | 1 | Stück | 4028177958388 | PCE |  |  |  | 94039010
3312816 | SK | SK IT Stahlblechtür für VX, 800x2000, Montageausschnitt für Kühlgerät, RAL 7035 | SK IT Stahlblechtür, für VX IT, Mit Montageausschnitt für Kühlgerät 3312810, BT: 800x2000 mm, RAL 7035 | EC000744 | 3312816 | Rittal | 800 | 2000 | 0 | 0 | x | 0 | 2021-05-01 | - € | 1 | Stück | 4028177958418 | PCE |  |  |  | 94039010
3312820 | IT | SK IT Luftkanal für Wandkühlgerät 3312810 zum Einbau in 19"-Ebene | SK IT Luftkanal für Blue e+ Wandkühlgerät 3312810, Zur Anbindung an Blue e+ Wandkühlgerät 3312.810, Zum Einbau in 19"-Ebene | EC011444 | 3312820 | Rittal | 482.6 | 3 | 0 | 16.72 | x | 153.064 | 2021-05-01 | 367 | 1 | Stück | 4028177944541 | PCE |  |  |  | 39269097
3313016 | SK | Lüftermodul UL, für LCP CW im VX IT Rack/Inline, RAL 9005 | SK Lüftermodul, UL, für LCP Rack/Inline CW, auf Basis VX IT, Zur Erhöhung der Kühlleistung können einzelne Lüftermodule nachträglichin die LCPs eingebaut werden. Durch zusätzliche Integration kann ebenso, eine Redundanz erreicht oder die elektrische Leistungsaufnahme des LCPs, reduziert werden. RAL 9005 | EC000320 | 3313016 | Rittal |  |  |  | 6.9 | x | 33.524 | 2021-05-01 | 377 | 1 | Stück | 4028177954458 | PCE |  |  |  | 84145915
3313130 | SK | LCP Rack CW, 30 kW, RAL 7035, BHT: 300x2000x1000 mm | LCP Rack CW, 30 kW, bündig, RAL 7035, BHT: 300x2000x1000 mm | EC002515 | 3313130 | Rittal | 300 | 2000 | 1000 | 230 | x | 0 | 2021-05-01 | 6042 | 1 | Stück | 4028177953963 | PCE |  |  |  | 84158300
3313230 | SK | LCP Rack CW, 30 kW, RAL 7035, BHT: 300x2000x1200 mm | LCP Rack CW, 30 kW, bündig, RAL 7035, BHT: 300x2000x1200 mm | EC002515 | 3313230 | Rittal | 300 | 2000 | 1200 | 230 | x | 600 | 2021-05-01 | 6368 | 1 | Stück | 4028177953888 | PCE |  |  |  | 84158300
3313250 | SK | LCP Rack CWG, 44 kW, RAL 7035, BHT: 300x2000x1200 mm | SK LCP Rack CWG, 35 kW, RAL 7035, BHT: 300x2000x1200 mm | EC002515 | 3313250 | Rittal | 300 | 2000 | 1200 | 280 | x | 0 | 2021-05-01 | 7693 | 1 | Stück | 4028177953895 | PCE |  |  |  | 84158300
3313260 | SK | LCP Rack CW, 53 kW, RAL 7035, BHT: 300x2000x1200 mm | LCP Rack CW, 53 kW, bündig, RAL 7035, BHT: 300x2000x1200 mm | EC002515 | 3313260 | Rittal | 300 | 2000 | 1200 | 260 | x | 2360.96 | 2021-05-01 | 7756 | 1 | Stück | 4028177953901 | PCE |  |  |  | 84158300
3313290 | SK | LCP Rack DX, 20 kW, RAL 7035, BHT:300x2000x1200 mm | LCP Rack DX, 20 kW, bündig, RAL 7035, BHT:300x2000x1200 mm, 380-480V/3~/50-60 Hz | EC002515 | 3313290 | Rittal | 300 | 2000 | 1200 | 239 | x | 720 | 2021-05-01 | 10298 | 1 | Stück | 4028177953819 | PCE |  |  |  | 84158300
3313390 | SK | LCP Inline DX, 20 kW, RAL 7035, BHT:300x2000x1200 mm | LCP Inline DX, 20 kW, bündig, RAL 7035, BHT:300x2000x1200 mm, 380-480V/3~/50-60 Hz | EC002515 | 3313390 | Rittal | 300 | 2000 | 1200 | 239 | x | 720 | 2021-05-01 | 10298 | 1 | Stück | 4028177953826 | PCE |  |  |  | 84158300
3313410 | SK | LCP Rack DX, 12 kW, RAL 7035, BHT:300x2000x1000 mm | LCP Rack DX, 12 kW, bündig, RAL 7035, BHT:300x2000x1000 mm, 380-480V/3~/50-60 Hz | EC002515 | 3313410 | Rittal | 300 | 2000 | 1000 | 181 | x | 0 | 2021-05-01 | 9308 | 1 | Stück | 4028177953833 | PCE |  |  |  | 84158300
3313420 | SK | LCP Rack DX, 12 kW, RAL 7035, BHT:300x2000x1200 mm | LCP Rack DX, 12 kW, bündig, RAL 7035, BHT:300x2000x1200 mm, 380-480V/3~/50-60 Hz | EC002515 | 3313420 | Rittal | 300 | 2000 | 1200 | 201 | x | 2080 | 2021-05-01 | 9308 | 1 | Stück | 4028177953840 | PCE |  |  |  | 84158300
3313430 | SK | LCP Inline DX, 12 kW, RAL 7035, BHT:300x2000x1000 mm | LCP Inline DX, 12 kW, bündig, RAL 7035, BHT:300x2000x1000 mm, 380-480V/3~/50-60 Hz | EC002515 | 3313430 | Rittal | 300 | 2000 | 1000 | 181 | x | 678 | 2021-05-01 | 9308 | 1 | Stück | 4028177953857 | PCE |  |  |  | 84158300
3313440 | SK | LCP Inline DX, 12 kW, RAL 7035, BHT:300x2000x1200 mm | LCP Inline DX, 12 kW, bündig, RAL 7035, BHT:300x2000x1200 mm, 380-480V/3~/50-60 Hz | EC002515 | 3313440 | Rittal | 300 | 2000 | 1200 | 201 | x | 2312.544 | 2021-05-01 | 9308 | 1 | Stück | 4028177953864 | PCE |  |  |  | 84158300
3313450 | SK | LCP Inline DX, 35 kW, RAL 7035, BHT:600x2000x1000 mm | LCP Inline DX, 35 kW, bündig, RAL 7035, BHT:600x2000x1000 mm, 380-480V/3~/50-60 Hz | EC002515 | 3313450 | Rittal | 600 | 2000 | 1000 | 300 | x | 0 | 2021-05-01 | 13060 | 1 | Stück | 4028177953871 | PCE |  |  |  | 84158200
3313460 | SK | LCP Inline DX/FC, 35 kW, RAL 7035, BHT:600x2000x1000 mm | LCP Inline DX/FC, 35 kW, bündig, RAL 7035, BHT:600x2000x1000 mm, 380-480V/3~/50-60 Hz | EC002515 | 3313460 | Rittal | 600 | 2000 | 1000 | 398 | x | 0 | 2021-05-01 | 16937 | 1 | Stück | 4028177953970 | PCE |  |  |  | 84158300
3313470 | SK | LCP Inline DX, 35 kW, RAL 7035, BHT:600x2000x1200 mm | LCP Inline DX, 35 kW, bündig, RAL 7035, BHT:600x2000x1200 mm, 380-480V/3~/50-60 Hz | EC002515 | 3313470 | Rittal | 600 | 2000 | 1200 | 300 | x | 0 | 2021-05-01 | 13060 | 1 | Stück | 4028177953987 | PCE |  |  |  | 84158300
3313480 | SK | LCP Inline DX/FC, 35 kW, RAL 7035, BHT:600x2000x1200 mm | LCP Inline DX/FC, 35 kW, bündig, RAL 7035, BHT:600x2000x1200 mm, 380-480V/3~/50-60 Hz | EC002515 | 3313480 | Rittal | 600 | 2000 | 1200 | 398 | x | 0 | 2021-05-01 | 16937 | 1 | Stück | 4028177953994 | PCE |  |  |  | 84158300
3313530 | SK | LCP Inline CW, 30 kW, RAL 7035, BHT: 300x2000x1200 mm | LCP Inline CW, 30 kW, vorgezogen, RAL 7035, BHT: 300x2000x1200 mm | EC002515 | 3313530 | Rittal | 300 | 2000 | 1200 | 220 | x | 2371.84 | 2021-05-01 | 5604 | 1 | Stück | 4028177953918 | PCE |  |  |  | 84158300
3313540 | SK | LCP Inline CW, 30 kW, RAL 7035, BHT: 300x2000x1200 mm | LCP Inline CW, 30 kW, bündig, RAL 7035, BHT: 300x2000x1200 mm | EC002515 | 3313540 | Rittal | 300 | 2000 | 1200 | 220 | x | 2360.96 | 2021-05-01 | 6466 | 1 | Stück | 4028177953925 | PCE |  |  |  | 84158300
3313550 | SK | LCP Inline CWG, 35 kW, RAL 7035, BHT: 300x2000x1200 mm | SK LCP Inline CW/Glykol, 28kW, RAL 7035, BHT: 300x2000x1200 mm | EC002515 | 3313550 | Rittal | 300 | 2000 | 1200 | 280 | x | 0 | 2021-05-01 | 7281 | 1 | Stück | 4028177953932 | PCE |  |  |  | 84158200
3313560 | SK | LCP Inline CW, 53 kW, RAL 7035, BHT: 300x2000x1200 mm | LCP Inline CW, 53 kW, vorgezogen, RAL 7035, BHT: 300x2000x1200 mm | EC002515 | 3313560 | Rittal | 300 | 2000 | 1200 | 260 | x | 0 | 2021-05-01 | 7783 | 1 | Stück | 4028177953949 | PCE |  |  |  | 84158300
3313570 | SK | LCP Inline CWG, 44 kW, RAL 7035, BHT: 300x2000x1200 mm | SK LCP Inline CW/Glykol, 35 kW, RAL 7035, BHT: 300x2000x1200 mm | EC002515 | 3313570 | Rittal | 300 | 2000 | 1200 | 280 | x | 0 | 2021-05-01 | 7693 | 1 | Stück | 4028177953956 | PCE |  |  |  | 84158200
3318610 | SK | Rückkühlanlage Mini 1 kW mit Tank | SK Chiller TopTherm, Stand alone, offen, 1/1,1 kW, 230 V, 1~, 50/60 Hz, BHT: 600 x 400 x 430 mm | EC002516 | 3318610 | Rittal | 600 | 400 | 455 | 48 | x | 210.604 | 2021-05-01 | 2054 | 1 | Stück | 4028177351141 | PCE |  |  |  | 84186900
3319610 | SK | Rückkühlanlage Mini 1,5 kW, mit Tank | SK Chiller TopTherm, Stand alone, offen, 1,5/1,7 kW, 230 V, 1~, 50/60 Hz, BHT: 600 x 400 x 430 mm | EC002516 | 3319610 | Rittal | 600 | 400 | 455 | 51 | x | 215.46 | 2021-05-01 | 2164 | 1 | Stück | 4028177351165 | PCE |  |  |  | 84186900
3320200 | SK | Blue e+ Chiller 2,5 kW, 380-415 V / 440-480 V, 3~, 50/60 Hz, BxHxT 450x820x710 | SK Chiller Blue e+, 2,5 kW, 380-415 V, 440-480 V, 3~, 50/60 Hz, BHT: 450 x 820 x 710 mm | EC002516 | 3320200 | Rittal | 450 | 820 | 710 | 84 | x | 550.8 | 2021-05-01 | 2905 | 1 | Stück | 4028177809833 | PCE |  |  |  | 84186900
3321700 | SK | Ersatzfiltermatte 5St. für SK 3237, Ausfilterung ab 10 My, Filterklasse G2 | SK Ersatzfiltermatte, für Filterlüfter, für SK 3237…. BHT: 89 x 89 x 10 mm | EC002513 | 3321700 | Rittal | 89 | 89 | 10 | 0.001 | x | 0.057 | 2021-05-01 | 6.16 | 5 | Stück | 4028177184282 | PK |  |  |  | 56039390
3321705 | SK | Ersatzfiltermatte 50St. für SK 3237, Ausfilterung ab 10 My, Filterklasse G2 | SK Ersatzfiltermatte, für Filterlüfter, für SK 3237…. BHT: 89 x 89 x 10 mm | EC002513 | 3321705 | Rittal | 89 | 89 | 10 | 0.15 | x | 0 | 2021-05-01 | 56.1 | 50 | Stück | 4028177695535 | PK |  |  |  | 56039390
3322700 | SK | Ersatzfiltermatte 5St. für SK 3238, Ausfilterung ab 10 My, Filterklasse G2 | SK Ersatzfiltermatte, für Filterlüfter, für SK 3238…. BHT: 120 x 120 x 12 mm | EC002513 | 3322700 | Rittal | 120 | 120 | 12 | 0.003 | x | 0.17 | 2021-05-01 | 7.11 | 5 | Stück | 4028177156159 | PK |  |  |  | 56039390
3322705 | SK | Ersatzfiltermatte 50St. für SK 3238, Ausfilterung ab 10 My, Filterklasse G2 | SK Ersatzfiltermatte, für Filterlüfter, für SK 3238…. BHT: 120 x 120 x 12 mm | EC002513 | 3322705 | Rittal | 120 | 120 | 12 | 0.25 | x | 0 | 2021-05-01 | 64.7 | 50 | Stück | 4028177695542 | PK |  |  |  | 56039390
3328500 | SK | RTT Blue e Kühlgerät Wandanbau, 2000 W, Comfortregler, 230 V | SK Kühlgerät Blue e, Wandanbau, 2,1 kW, 230 V, 1~, 50/60 Hz, Stahlblech, BHT: 400 x 1580 x 295 mm | EC000855 | 3328500 | Rittal | 400 | 1580 | 295 | 66 | x | 576.202 | 2021-05-01 | 1633 | 1 | Stück | 4028177323056 | PCE |  |  |  | 84158200
3328540 | SK | RTT Blue e Kühlgerät Wandanbau, 2000W, Comfortregler, 3~ 400V 50 Hz/460V 60 Hz | SK Kühlgerät Blue e, Wandanbau, 2,05 kW, 400/460 V, 3~, 50/60 Hz, Stahlblech, BHT: 400 x 1580 x 295 mm | EC000855 | 3328540 | Rittal | 400 | 1580 | 295 | 67 | x | 560.453 | 2021-05-01 | 1772 | 1 | Stück | 4028177323063 | PCE |  |  |  | 84158200
3328544 | SK | RTT Blue e Kühlgerät Wandanbau NEMA4 X 2000W Comfortregler 3~400V 50Hz/460V 60Hz | SK Kühlgerät Blue e, Wandanbau, NEMA 4X, 2,05 kW, 400-460 V, 3~, 50/60 Hz, Edelstahl, BHT: 405 x 1650 x 388 mm | EC000855 | 3328544 | Rittal | 405 | 1650 | 388 | 81 | x | 274.842 | 2021-05-01 | 3613 | 1 | Stück | 4028177384491 | PCE |  |  |  | 84158200
3329500 | SK | RTT Blue e Kühlgerät Wandanbau, 2500 W, Comfortregler, 230 V | SK Kühlgerät Blue e, Wandanbau, 2,55 kW, 230 V, 1~, 50/60 Hz, Stahlblech, BHT: 400 x 1580 x 295 mm | EC000855 | 3329500 | Rittal | 400 | 1580 | 295 | 69 | x | 566.352 | 2021-05-01 | 1966 | 1 | Stück | 4028177323117 | PCE |  |  |  | 84158200
3329540 | SK | RTT Blue e Kühlgerät Wandanbau, 2500W, Comfortregler, 3~ 400V 50 Hz/460V 60 Hz | SK Kühlgerät Blue e, Wandanbau, 2,55 kW, 400-460 V, 3~, 50/60 Hz, Stahlblech, BHT: 400 x 1580 x 295 mm | EC000855 | 3329540 | Rittal | 400 | 1580 | 295 | 70 | x | 570.456 | 2021-05-01 | 2085 | 1 | Stück | 4028177323124 | PCE |  |  |  | 84158200
3329544 | SK | RTT Blue e Kühlgerät Wandanbau NEMA4 X 2500W Comfortregler 3~400V 50Hz/460V 60Hz | SK Kühlgerät Blue e, Wandanbau, NEMA 4X, 2,55 kW, 400-460 V, 3~, 50/60 Hz, Edelstahl, BHT: 405 x 1650 x 388 mm | EC000855 | 3329544 | Rittal | 405 | 1650 | 388 | 84 | x | 756 | 2021-05-01 | 3731 | 1 | Stück | 4028177389489 | PCE |  |  |  | 84158200
3329548 | SK | RTT Blue e Kühlgerät Wandanbau NEMA 3R/4, 2550 W Comfortregler, 400/460 V | SK Kühlgerät Blue e, Wandanbau, UL Type 3R/4, 2,55 kW, 400 V, 3~, 50 Hz, 460 V, 3~, 60 Hz, Stahlblech, BHT: 405 x 1650 x 388 mm | EC000855 | 3329548 | Rittal | 405 | 1650 | 388 | 84 | x | 751.68 | 2021-05-01 | 2606 | 1 | Stück | 4028177937116 | PCE |  |  |  | 84158200
3334300 | SK | Blue e+ Chiller 4 kW, 380-415 V / 440-480 V, 3~, 50/60 Hz, BxHxT 450x820x710 | SK Chiller Blue e+, 4 kW, 380-415 V, 440-480 V, 3~, 50/60 Hz, BHT: 450 x 820 x 710 mm | EC002516 | 3334300 | Rittal | 450 | 820 | 710 | 90 | x | 550.8 | 2021-05-01 | 3241 | 1 | Stück | 4028177809840 | PCE |  |  |  | 84186900
3334400 | SK | Blue e+ Chiller 5,5 kW, 380-415 V / 440-480 V, 3~, 50/60 Hz, BxHxT 450x1000x710 | SK Chiller Blue e+, 5,5 kW, 380-415 V, 440-480 V, 3~, 50/60 Hz, BHT: 450 x 1000 x 710 mm | EC002516 | 3334400 | Rittal | 450 | 1000 | 710 | 96 | x | 658.8 | 2021-05-01 | 3869 | 1 | Stück | 4028177809857 | PCE |  |  |  | 84186900
3335920 | SK | TopTherm Chiller im VX25 Gehäuse, 8kW | SK Chiller TopTherm, im VX25 Gehäuse, 8/8,6 kW, 400-460 V, 3~, 50/60 Hz, BHT: 805 x 1700 x 605 mm | EC002516 | 3335920 | Rittal | 805 | 1700 | 605 | 242 | x | 0 | 2021-05-01 | - € | 1 | Stück | 4028177953444 | PCE |  |  |  | 84186900
3335930 | SK | TopTherm Chiller im VX25 Gehäuse, 8kW | SK Chiller TopTherm, im VX25 Gehäuse, 8/8,6 kW, 400-460 V, 3~, 50/60 Hz, BHT: 805 x 2140 x 605 mm | EC002516 | 3335930 | Rittal | 805 | 2140 | 605 | 248 | x | 0 | 2021-05-01 | - € | 1 | Stück | 4028177953451 | PCE |  |  |  | 84186900
3335940 | SK | TopTherm Chiller im VX25 Gehäuse, 12kW | SK Chiller TopTherm, im VX25 Gehäuse, 12/13,1 kW, 400-460 V, 3~, 50/60 Hz, BHT: 805 x 2140 x 605 mm | EC002516 | 3335940 | Rittal | 805 | 2140 | 605 | 282 | x | 0 | 2021-05-01 | - € | 1 | Stück | 4028177953468 | PCE |  |  |  | 84186900
3335950 | SK | TopTherm Chiller im VX25 Gehäuse, 16kW | SK Chiller TopTherm, im VX25 Gehäuse, 16/17,6 kW, 400-460 V, 3~, 50/60 Hz, BHT: 805 x 2140 x 605 mm | EC002516 | 3335950 | Rittal | 805 | 2140 | 605 | 282 | x | 0 | 2021-05-01 | - € | 1 | Stück | 4028177953475 | PCE |  |  |  | 84186900
3335960 | SK | TopTherm Chiller im VX25 Gehäuse, 20kW | SK Chiller TopTherm, im VX25 Gehäuse, 20/21,8 kW, 400-460 V, 3~, 50/60 Hz, BHT: 805 x 2140 x 605 mm | EC002516 | 3335960 | Rittal | 805 | 2140 | 605 | 360 | x | 0 | 2021-05-01 | - € | 1 | Stück | 4028177953482 | PCE |  |  |  | 84186900
3335970 | SK | TopTherm Chiller im VX25 Gehäuse, 25kW | SK Chiller TopTherm, im VX25 Gehäuse, 25/27,6 kW, 400-460 V, 3~, 50/60 Hz, BHT: 1205 x 2140 x 605 mm | EC002516 | 3335970 | Rittal | 1205 | 2140 | 605 | 374 | x | 0 | 2021-05-01 | - € | 1 | Stück | 4028177953499 | PCE |  |  |  | 84186900
3336400 | SK | Blue e Chiller im Standgehäuse, 11.000 W | SK Chiller Blue e, im Standgehäuse, 11.000 W, 400V, 3~, 50 Hz, 460V, 3~, 60 Hz, BHT: 660 x 1.265 x 1.315 mm | EC002516 | 3336400 | Rittal | 660 | 1265 | 1315 | 247 | x | 0 | 2021-05-01 | 5035 | 1 | Stück | 4028177817470 | PCE |  |  |  | 84186900
3336405 | SK | Blue e Chiller im Standgehäuse, 11.000 W | SK Chiller Blue e, im Standgehäuse, 11.000 W, 400V, 3~, 50 Hz, 460V, 3~, 60 Hz, BHT: 660 x 1.265 x 1.315 mm | EC002516 | 3336405 | Rittal | 660 | 1265 | 1315 | 247 | x | 0 | 2021-05-01 | 5492 | 1 | Stück | 4028177926967 | PCE |  |  |  | 84186900
3336410 | SK | Blue e Chiller im Standgehäuse, 14000 W | SK Chiller Blue e, im Standgehäuse, 14.000 W, 400V, 3~, 50 Hz, 460V, 3~, 60 Hz, BHT: 660 x 1.265 x 1.315 mm | EC002516 | 3336410 | Rittal | 660 | 1265 | 1315 | 253 | x | 1858.288 | 2021-05-01 | 5575 | 1 | Stück | 4028177817449 | PCE |  |  |  | 84186900
3336415 | SK | Blue e Chiller im Standgehäuse, 14000 W | SK Chiller Blue e, im Standgehäuse, 14.000 W, 400V, 3~, 50 Hz, 460V, 3~, 60 Hz, BHT: 660 x 1.265 x 1.315 mm | EC002516 | 3336415 | Rittal | 660 | 1265 | 1315 | 253 | x | 1097.894 | 2021-05-01 | 6114 | 1 | Stück | 4028177926950 | PCE |  |  |  | 84186900
3336430 | SK | Blue e Chiller im Standgehäuse, 20000 W | SK Chiller Blue e, im Standgehäuse, 20.000 W, 400V, 3~, 50 Hz, 460V, 3~, 60 Hz, BHT: 760 x 1.265 x 1.515 mm | EC002516 | 3336430 | Rittal | 760 | 1265 | 1515 | 310 | x | 0 | 2021-05-01 | 6488 | 1 | Stück | 4028177817463 | PCE |  |  |  | 84186900
3336435 | SK | Blue e Chiller im Standgehäuse, 20000 W | SK Chiller Blue e, im Standgehäuse, 20.000 W, 400V, 3~, 50 Hz, 460V, 3~, 60 Hz, BHT: 760 x 1.265 x 1.515 mm | EC002516 | 3336435 | Rittal | 760 | 1265 | 1515 | 310 | x | 2526.48 | 2021-05-01 | 7028 | 1 | Stück | 4028177926899 | PCE |  |  |  | 84186900
3336450 | SK | Blue e Chiller im Standgehäuse, 25000 W | SK Chiller Blue e, im Standgehäuse, 25.000 W, 400V, 3~, 50 Hz, 460V, 3~, 60 Hz, BHT: 760 x 1.265 x 1.515 mm | EC002516 | 3336450 | Rittal | 760 | 1265 | 1515 | 326 | x | 0 | 2021-05-01 | 6831 | 1 | Stück | 4028177817456 | PCE |  |  |  | 84186900
3336455 | SK | Blue e Chiller im Standgehäuse, 25000 W | SK Chiller Blue e, im Standgehäuse, 25.000 W, 400V, 3~, 50 Hz, 460V, 3~, 60 Hz, BHT: 760 x 1.265 x 1.515 mm | EC002516 | 3336455 | Rittal | 760 | 1265 | 1515 | 326 | x | 2756.16 | 2021-05-01 | 7370 | 1 | Stück | 4028177926905 | PCE |  |  |  | 84186900
3340230 | SK | Lüftereinheiten | SK Einschublüfter, für 482,6 mm (19"), 320 m³/h, 230 V, 1~, 50/60 Hz, BHT: 482,6 x 44 x 200 mm | EC000320 | 3340230 | Rittal | 482.6 | 44 | 200 | 2.24 | x | 11.796 | 2021-05-01 | 135.5 | 1 | Stück | 4028177041448 | PCE |  |  |  | 84145915
3341115 | SK | Lüftereinheiten | SK Einschublüfter, für 482,6 mm (19"), 480 m³/h, 115 V, 1~, 50/60 Hz, BHT: 482,6 x 44 x 200 mm | EC000320 | 3341115 | Rittal | 482.6 | 44 | 200 | 2 | x | 11.271 | 2021-05-01 | 228.9 | 1 | Stück | 4028177041479 | PCE |  |  |  | 84145915
3341230 | SK | Lüftereinheiten | SK Einschublüfter, für 482,6 mm (19"), 480 m³/h, 230 V, 1~, 50/60 Hz, BHT: 482,6 x 44 x 200 mm | EC000320 | 3341230 | Rittal | 482.6 | 44 | 200 | 2.74 | x | 10.688 | 2021-05-01 | 155.9 | 1 | Stück | 4028177041486 | PCE |  |  |  | 84145915
3342024 | SK | Lüftereinheiten | SK Einschublüfter, für 482,6 mm (19"), 480 m³/h, 24 V (DC), BHT: 482,6 x 44 x 200 mm | EC000320 | 3342024 | Rittal | 482.6 | 44 | 200 | 1.86 | x | 12.063 | 2021-05-01 | 241.2 | 1 | Stück | 4028177041509 | PCE |  |  |  | 84145915
3342230 | SK | Lüftereinheiten | SK Einschublüfter, für 482,6 mm (19"), 480 m³/h, 230 V, 1~, 50/60 Hz, BHT: 482,6 x 44 x 200 mm | EC000320 | 3342230 | Rittal | 482.6 | 44 | 200 | 2.78 | x | 11.842 | 2021-05-01 | 191.8 | 1 | Stück | 4028177041523 | PCE |  |  |  | 84145915
3342500 | SK | Lüftereinheiten | SK Einschublüfter, für 482,6 mm (19"), 480 m³/h, 115-230 V, 1~, 50/60 Hz, 24 V (DC), BHT: 482,6 x 44 x 200 mm | EC000320 | 3342500 | Rittal | 482.6 | 44 | 200 | 2 | x | 11.659 | 2021-05-01 | 403 | 1 | Stück | 4028177041530 | PCE |  |  |  | 84145915
3350230 | SK | Lüftereinschub | SK Einschublüfter, für 482,6 mm (19"), 320 m³/h, 230 V, 1~, 50/60 Hz, BHT: 482,6 x 44 x 200 mm | EC000320 | 3350230 | Rittal | 482.6 | 44 | 200 | 2 | x | 12.601 | 2021-05-01 | 135.5 | 1 | Stück | 4028177041578 | PCE |  |  |  | 84145915
3351230 | SK | Lüftereinschub | SK Einschublüfter, für 482,6 mm (19"), 480 m³/h, 230 V, 1~, 50/60 Hz, BHT: 482,6 x 44 x 200 mm | EC000320 | 3351230 | Rittal | 482.6 | 44 | 200 | 2.7 | x | 11.054 | 2021-05-01 | 155.9 | 1 | Stück | 4028177041615 | PCE |  |  |  | 84145915
3352230 | SK | Lüftereinschub | SK Einschublüfter, für 482,6 mm (19"), 480 m³/h, 230 V, 1~, 50/60 Hz, BHT: 482,6 x 44 x 200 mm | EC000320 | 3352230 | Rittal | 482.6 | 44 | 200 | 2.78 | x | 11.075 | 2021-05-01 | 191.8 | 1 | Stück | 4028177041653 | PCE |  |  |  | 84145915
3352500 | SK | Lüftereinschub | SK Einschublüfter, für 482,6 mm (19"), 480 m³/h, 115-230 V, 1~, 50/60 Hz, 24 V (DC), BHT: 482,6 x 44 x 200 mm | EC000320 | 3352500 | Rittal | 482.6 | 44 | 200 | 2.04 | x | 10.404 | 2021-05-01 | 403 | 1 | Stück | 4028177041660 | PCE |  |  |  | 84145915
3355100 | SK | Führungsrahmen für Vario-Einschublüfter 115V/230V | SK Führungsrahmen, für Einschublüfter Vario, SK 3350/3351/3352.230, für 115 V,50/60 HZ, 230 V, 50/60 HZ | EC002513 | 3355100 | Rittal |  |  |  | 0.98 | x | 7.369 | 2021-05-01 | 67.4 | 1 | Stück | 4028177041677 | PCE |  |  |  | 84149000
3355700 | SK | SK Displayrahmen, Kunststoff, BHT: 316x118x27,5 mm | SK Displayrahmen für Dachaufbau-Kühlgerät Blue e+, Kunststoff, BHT: 316 x 118 x 27,5 mm | EC002617 | 3355700 | Rittal | 316 | 118 | 27.5 | 0.58 | x | 3.577 | 2021-05-01 | 71.9 | 1 | Stück | 4028177927131 | PCE |  |  |  | 73269098
3355710 | SK | SK Anreihblech für 3185.030, Stahlblech, BHT: 600x200x17 mm | SK Anreihblech für VX25 Blue e+ Integrationslösung, Stahlblech, BHT: 600 x 200 x 17 mm | EC002617 | 3355710 | Rittal | 600 | 200 | 17 | 2 | x | 10.738 | 2021-05-01 | 51.7 | 1 | Stück | 4028177931794 | PCE |  |  |  | 94039010
3355720 | SK | SK Elektrische Kondensatverdunstung für 3185.730, Kunststoff, BHT: 89x121x158 mm | SK Elektrische Kondensatverdunstung für Dachaufbau-Kühlgerät Blue e+, Kunststoff, BHT: 89 x 121 x 158 mm | EC002009 | 3355720 | Rittal | 89 | 121 | 158 | 1.5 | x | 2.48 | 2021-05-01 | 67.2 | 1 | Stück | 4028177931787 | PCE |  |  |  | 84189910
3357100 | SK | Führungsrahmen für Vario-Einschublüfter+ Überwach. 24V | SK Führungsrahmen, für Einschublüfter Vario SK 3352.500, für 24 V (DC), 115-230 V | EC002513 | 3357100 | Rittal |  |  |  | 1.56 | x | 7.666 | 2021-05-01 | 76.9 | 1 | Stück | 4028177041714 | PCE |  |  |  | 84149000
3359500 | SK | RTT Blue e Kühlgerät Dachaufbau, 750 W, Comfortregler, 230 V | SK Kühlgerät Blue e, Dachaufbau, 0,77 kW, 230 V, 1~, 50/60 Hz, Stahlblech, BHT: 597 x 417 x 380 mm | EC000855 | 3359500 | Rittal | 597 | 417 | 380 | 32 | x | 176.985 | 2021-05-01 | 1079 | 1 | Stück | 4028177429611 | PCE |  |  |  | 84158200
3359510 | SK | RTT Blue e Kühlgerät Dachaufbau, 750 W, Comfortregler, 115 V | SK Kühlgerät Blue e, Dachaufbau, 0,77 kW, 115 V, 1~, 50/60 Hz, Stahlblech, BHT: 597 x 417 x 380 mm | EC000855 | 3359510 | Rittal | 597 | 417 | 380 | 37 | x | 174.374 | 2021-05-01 | 1215 | 1 | Stück | 4028177429628 | PCE |  |  |  | 84158200
3359540 | SK | RTT Blue e Kühlgerät Dachaufbau, 750 W, Comfortregler, 2~ 400 V 50/60 Hz | SK Kühlgerät Blue e, Dachaufbau, 0,77 kW, 400 V, 2~, 50/60 Hz, Stahlblech, BHT: 597 x 417 x 380 mm | EC000855 | 3359540 | Rittal | 597 | 417 | 380 | 37 | x | 182.091 | 2021-05-01 | 1219 | 1 | Stück | 4028177433717 | PCE |  |  |  | 84158200
3359600 | SK | RTT Blue e Kühlgerät in Edelstahl Dachaufbau, 750 W, Comfortregler, 230 V | SK Kühlgerät Blue e, Dachaufbau, 0,77 kW, 230 V, 1~, 50/60 Hz, Edelstahl, BHT: 597 x 417 x 380 mm | EC000855 | 3359600 | Rittal | 597 | 417 | 380 | 32 | x | 164.382 | 2021-05-01 | 1440 | 1 | Stück | 4028177429659 | PCE |  |  |  | 84158200
3361500 | SK | RTT Blue e Kühlgerät Wandanbau, 750 W, Comfortregler, 230 V | SK Kühlgerät Blue e, Wandanbau, 0,85 kW, 230 V, 1~, 50/60 Hz, Stahlblech, BHT: 280 x 550 x 280 mm | EC000855 | 3361500 | Rittal | 280 | 550 | 280 | 22 | x | 60.016 | 2021-05-01 | 1013 | 1 | Stück | 4028177429536 | PCE |  |  |  | 84158200
3361510 | SK | RTT Blue e Kühlgerät Wandanbau, 750 W, Comfortregler, 115 V | SK Kühlgerät Blue e, Wandanbau, 0,89 kW,115 V, 1~, 60 Hz, Stahlblech, BHT: 280 x 550 x 280 mm | EC000855 | 3361510 | Rittal | 280 | 550 | 280 | 22 | x | 63.488 | 2021-05-01 | 1135 | 1 | Stück | 4028177429543 | PCE |  |  |  | 84158200
3361540 | SK | RTT Blue e Kühlgerät Wandanbau, 750 W, Comfortregler, 2~ 400 V 50/60 Hz | SK Kühlgerät Blue e, Wandanbau, 0,85 kW, 400 V, 2~, 50/60 Hz, Stahlblech, BHT: 280 x 550 x 280 mm | EC000855 | 3361540 | Rittal | 280 | 550 | 280 | 22 | x | 74.24 | 2021-05-01 | 1197 | 1 | Stück | 4028177433755 | PCE |  |  |  | 84158200
3361600 | SK | RTT Blue e Kühlgerät in Edelstahl Wandanbau, 750 W, Comfortregler, 230 V | SK Kühlgerät Blue e, Wandanbau, 0,85 kW, 230 V, 1~, 50/60 Hz, Edelstahl, BHT: 280 x 550 x 280 mm | EC000855 | 3361600 | Rittal | 280 | 550 | 280 | 22 | x | 60.016 | 2021-05-01 | 1839 | 1 | Stück | 4028177429574 | PCE |  |  |  | 84158200
3363100 | SK | RTT Luft Wasser Wärmetauscher Wandanbau 500 W, Basisregelung, 230 V, 50/60 Hz | SK Luft/Wasser-Wärmetauscher, Wandanbau, 0,5 kW, 230 V, 1~, 50/60 Hz, Wasserführende Teile: Kupfer/Messing, BHT: 280 x 550 x 120 mm | EC002515 | 3363100 | Rittal | 280 | 550 | 120 | 8 | x | 29.925 | 2021-05-01 | 426 | 1 | Stück | 4028177495630 | PCE |  |  |  | 84158300
3363500 | SK | RTT Luft/Wasser-Wärmetauscher Wandanbau, 500W, Comfortregler, 230V | SK Luft/Wasser-Wärmetauscher, Wandanbau, 0,5 kW, 230 V, 1~, 50/60 Hz, Wasserführende Teile: Kupfer/Messing, BHT: 280 x 550 x 120 mm | EC002515 | 3363500 | Rittal | 280 | 550 | 120 | 8 | x | 26.1 | 2021-05-01 | 539 | 1 | Stück | 4028177495647 | PCE |  |  |  | 84158300
3364100 | SK | RTT Luft Wasser Wärmetauscher Wandanbau 1000 W, Basisregelung, 230 V, 50/60 Hz | SK Luft/Wasser-Wärmetauscher, Wandanbau, 1 kW, 230 V, 1~, 50/60 Hz, Wasserführende Teile: Kupfer/Messing, BHT: 280 x 550 x 120 mm | EC002515 | 3364100 | Rittal | 280 | 550 | 120 | 9 | x | 29.102 | 2021-05-01 | 438 | 1 | Stück | 4028177495654 | PCE |  |  |  | 84158300
3364500 | SK | RTT Luft/Wasser-Wärmetauscher Wandanbau, 1000W, Comfortregler, 230V | SK Luft/Wasser-Wärmetauscher, Wandanbau, 1 kW, 230 V, 1~, 50/60 Hz, Wasserführende Teile: Kupfer/Messing, BHT: 280 x 550 x 120 mm | EC002515 | 3364500 | Rittal | 280 | 550 | 120 | 9 | x | 29.869 | 2021-05-01 | 546 | 1 | Stück | 4028177495661 | PCE |  |  |  | 84158300
3364504 | SK | RTT Luft Wasser Wärmetauscher Wandanbau 1000 W, Comfortregelung, 230 V, 50/60 Hz | SK Luft/Wasser-Wärmetauscher, Wandanbau, 0,95 kW, 230 V, 1~, 50/60 Hz, Wasserführende Teile: Edelstahl, BHT: 280 x 550 x 120 mm | EC002515 | 3364504 | Rittal | 280 | 550 | 120 | 9 | x | 0 | 2021-05-01 | - € | 1 | Stück | 4028177495920 | PCE |  |  |  | 84158300
3366500 | SK | RTT Blue e Flach-Kühlgerät Wandanbau, 1500 W, Comfortregler, 230 V | SK Kühlgerät Blue e, Wandanbau, flach, 1,6 kW, 230 V, 1~, 50/60 Hz, Stahlblech, BHT: 435 x 1590 x 205 mm | EC000855 | 3366500 | Rittal | 435 | 1590 | 205 | 45 | x | 286.799 | 2021-05-01 | 1546 | 1 | Stück | 4028177429703 | PCE |  |  |  | 84158200
3366540 | SK | RTT Blue e Flach-Kühlgerät Wanda, 1500W Comfortregler, 3~ 400V 50Hz/460V 60Hz | SK Kühlgerät Blue e, Wandanbau, flach, 1,6 kW, 400-460 V, 3~, 50/60 Hz, Stahlblech, BHT: 435 x 1590 x 205 mm | EC000855 | 3366540 | Rittal | 435 | 1590 | 205 | 46 | x | 303.669 | 2021-05-01 | 1677 | 1 | Stück | 4028177429727 | PCE |  |  |  | 84158200
3373100 | SK | RTT Luft Wasser Wärmetauscher Wandanbau 2000 W, Basisregelung, 230 V, 50/60 Hz | SK Luft/Wasser-Wärmetauscher, Wandanbau, 2 kW, 230 V, 1~, 50/60 Hz, Wasserführende Teile: Kupfer/Messing, BHT: 400 x 950 x 145 mm | EC002515 | 3373100 | Rittal | 400 | 950 | 145 | 20 | x | 82.574 | 2021-05-01 | 546 | 1 | Stück | 4028177495678 | PCE |  |  |  | 84158300
3373140 | SK | RTT Luft Wasser Wärmetauscher Wandanbau 2000 W, Basisregelung, 400 V, 50/60 Hz | SK Luft/Wasser-Wärmetauscher, Wandanbau, 2 kW, 400 V, 2~, 50/60 Hz, BHT: 400x950x145 mm, Basiscontroller | EC002515 | 3373140 | Rittal | 400 | 950 | 145 | 23 | x | 78.08 | 2021-05-01 | 675 | 1 | Stück | 4028177495968 | PCE |  |  |  | 84158300
3373500 | SK | RTT Luft Wasser Wärmetauscher Wandanbau 2000 W, Comfortregelung, 230V, 50/60 Hz | SK Luft/Wasser-Wärmetauscher, Wandanbau, 2 kW, 230 V, 1~, 50/60 Hz, Wasserführende Teile: Kupfer/Messing, BHT: 400 x 950 x 145 mm | EC002515 | 3373500 | Rittal | 400 | 950 | 145 | 20 | x | 82.037 | 2021-05-01 | 671 | 1 | Stück | 4028177495685 | PCE |  |  |  | 84158300
3374100 | SK | RTT Luft Wasser Wärmetauscher Wandanbau 3000 W, Basisregelung, 230 V, 50/60 Hz | SK Luft/Wasser-Wärmetauscher, Wandanbau, 3 kW, 230 V, 1~, 50/60 Hz, Wasserführende Teile: Kupfer/Messing, BHT: 400 x 950 x 145 mm | EC002515 | 3374100 | Rittal | 400 | 950 | 145 | 23 | x | 79.643 | 2021-05-01 | 681 | 1 | Stück | 4028177495692 | PCE |  |  |  | 84158300
3374140 | SK | RTT Luft Wasser Wärmetauscher Wandanbau 3000 W, Basisregelung, 400 V, 50/60 Hz | SK Luft/Wasser-Wärmetauscher, Wandanbau, 3 kW, 400 V, 2~, 50/60 Hz, BHT: 400x950x145 mm, Basiscontroller | EC002515 | 3374140 | Rittal | 400 | 950 | 145 | 26 | x | 75.429 | 2021-05-01 | 789 | 1 | Stück | 4028177496064 | PCE |  |  |  | 84158300
3374500 | SK | RTT Luft Wasser Wärmetauscher Wandanbau 3000W,Comfortregelung, 230 V, 50/60 Hz | SK Luft/Wasser-Wärmetauscher, Wandanbau, 3 kW, 230 V, 1~, 50/60 Hz, Wasserführende Teile: Kupfer/Messing, BHT: 400 x 950 x 145 mm | EC002515 | 3374500 | Rittal | 400 | 950 | 145 | 23 | x | 80.836 | 2021-05-01 | 811 | 1 | Stück | 4028177495708 | PCE |  |  |  | 84158300
3374504 | SK | RTT Luft/Wasser-Wärmetauscher Wandanbau, Teile1.4571 2500W, Comfortregler, 230V | SK Luft/Wasser-Wärmetauscher, Wandanbau, 2,8 kW, 230 V, 1~, 50/60 Hz, Wasserführende Teile: Edelstahl, BHT: 400 x 950 x 145 mm | EC002515 | 3374504 | Rittal | 400 | 950 | 145 | 23 | x | 80.836 | 2021-05-01 | - € | 1 | Stück | 4028177496125 | PCE |  |  |  | 84158300
3374540 | SK | RTT Luft Wasser Wärmetauscher Wandanbau 3000W,Comfortregelung, 400 V, 50/60 Hz | SK Luft/Wasser-Wärmetauscher, Wandanbau, 3 kW, 400 V, 2~, 50/60 Hz, BHT: 400x950x145 mm, e-Comfortcontroller | EC002515 | 3374540 | Rittal | 400 | 950 | 145 | 26 | x | 80.401 | 2021-05-01 | 941 | 1 | Stück | 4028177496088 | PCE |  |  |  | 84158300
3375100 | SK | RTT Luft Wasser Wärmetauscher Wandanbau 5000 W, Basisregelung, 230 V, 50/60 Hz | SK Luft/Wasser-Wärmetauscher, Wandanbau, 5 kW, 230 V, 1~, 50/60 Hz, Wasserführende Teile: Kupfer/Messing, BHT: 450 x 1400 x 220 mm | EC002515 | 3375100 | Rittal | 450 | 1400 | 220 | 39 | x | 276.748 | 2021-05-01 | 1057 | 1 | Stück | 4028177495715 | PCE |  |  |  | 84158300
3375500 | SK | RTT Luft Wasser Wärmetauscher Wandanbau 5000W,Comfortregelung, 230 V, 50/60 Hz | SK Luft/Wasser-Wärmetauscher, Wandanbau, 5 kW, 230 V, 1~, 50/60 Hz, Wasserführende Teile: Kupfer/Messing, BHT: 450 x 1400 x 220 mm | EC002515 | 3375500 | Rittal | 450 | 1400 | 220 | 39 | x | 271.247 | 2021-05-01 | 1216 | 1 | Stück | 4028177495722 | PCE |  |  |  | 84158300
3375504 | SK | RTT Luft/Wasser-Wärmetauscher Wandanbau, Teile1.4571 4000W, Comfortregler, 230V | SK Luft/Wasser-Wärmetauscher, Wandanbau, 4,5 kW, 230 V, 1~, 50/60 Hz, Wasserführende Teile: Edelstahl, BHT: 450 x 1400 x 220 mm | EC002515 | 3375504 | Rittal | 450 | 1400 | 220 | 39 | x | 271.247 | 2021-05-01 | - € | 1 | Stück | 4028177496224 | PCE |  |  |  | 84158300
3375540 | SK | RTT Luft Wasser Wärmetauscher Wandanbau 5000W,Comfortregelung, 400 V, 50/60 Hz | SK Luft/Wasser-Wärmetauscher, Wandanbau, 5 kW, 400 V, 2~, 50/60 Hz, BHT: 450x1400x220 mm, e-Comfortcontroller | EC002515 | 3375540 | Rittal | 450 | 1400 | 220 | 42 | x | 268.663 | 2021-05-01 | 1345 | 1 | Stück | 4028177496187 | PCE |  |  |  | 84158300
3377000 | SK | Blendrahmen für Geräteeinbau | SK Blendrahmen, für Kühlgerät Blue e SK 3366, Stahlblech | EC002617 | 3377000 | Rittal | 448 | 1583 | 140 | 11.5 | x | 127.512 | 2021-05-01 | 178.7 | 1 | Stück | 4028177459076 | PCE |  |  |  | 73269098
3378300 | SK | LWWT LCP Industrie, L35 W10 9,5 kW, 300 x 2000 x 600 mm (BHT) | SK Liquid Cooling Package, Luft/Wasser-Wärmetauscher im Anreih-Schranksystem VX25, 9,5 kW, 230 V, 1~, 50/60 Hz, Wasserführende Teile: Kupfer/Messing, 300 x 2000 x 600 mm (BHT) | EC002515 | 3378300 | Rittal | 300 | 2000 | 600 | 106 | x | 1080.54 | 2021-05-01 | 3244 | 1 | Stück | 4028177958265 | PCE |  |  |  | 84158200
3378380 | SK | LWWT LCP Industrie, L35 W10 9,5 kW, 300 x 2000 x 800 mm (BHT) | SK Liquid Cooling Package, Luft/Wasser-Wärmetauscher im Anreih-Schranksystem VX25, 9,5 kW, 230 V, 1~, 50/60 Hz, Wasserführende Teile: Kupfer/Messing, 300 x 2000 x 800 mm (BHT) | EC002515 | 3378380 | Rittal | 300 | 2000 | 800 | 115 | x | 1158.84 | 2021-05-01 | 3368 | 1 | Stück | 4028177958272 | PCE |  |  |  | 84158200
3382500 | SK | RTT Blue e Kühlgerät Dachaufbau, 500 W, Comfortregler, 230 V | SK Kühlgerät Blue e, Dachaufbau, 0,55 kW, 230 V, 1~, 50/60 Hz, Stahlblech, BHT: 597 x 417 x 380 mm | EC000855 | 3382500 | Rittal | 597 | 417 | 380 | 30 | x | 176.985 | 2021-05-01 | 974 | 1 | Stück | 4028177323162 | PCE |  |  |  | 84158200
3382510 | SK | RTT Blue e Kühlgerät Dachaufbau, 500 W, Comfortregler, 115 V | SK Kühlgerät Blue e, Dachaufbau, 0,55 kW, 115 V, 1~, 50/60 Hz, Stahlblech, BHT: 597 x 417 x 380 mm | EC000855 | 3382510 | Rittal | 597 | 417 | 380 | 35 | x | 77.781 | 2021-05-01 | 1126 | 1 | Stück | 4028177323155 | PCE |  |  |  | 84158200
3382600 | SK | RTT Blue e Kühlgerät in Edelstahl Dachaufbau, 500 W, Comfortregler, 230 V | SK Kühlgerät Blue e, Dachaufbau, 0,55 kW, 230 V, 1~, 50/60 Hz, Edelstahl, BHT: 597 x 417 x 380 mm | EC000855 | 3382600 | Rittal | 597 | 417 | 380 | 30 | x | 0 | 2021-05-01 | 1373 | 1 | Stück | 4028177380028 | PCE |  |  |  | 84158200
3383500 | SK | RTT Blue e Kühlgerät Dachaufbau, 1000 W, Comfortregler, 230 V | SK Kühlgerät Blue e, Dachaufbau, 1 kW, 230 V, 1~, 50/60 Hz, Stahlblech, BHT: 597 x 417 x 475 mm | EC000855 | 3383500 | Rittal | 597 | 417 | 475 | 40 | x | 210.416 | 2021-05-01 | 1192 | 1 | Stück | 4028177323216 | PCE |  |  |  | 84158200
3383510 | SK | RTT Blue e Kühlgerät Dachaufbau, 1000 W, Comfortregler, 115 V | SK Kühlgerät Blue e, Dachaufbau, 1 kW, 115 V, 1~, 50/60 Hz, Stahlblech, BHT: 597 x 417 x 475 mm | EC000855 | 3383510 | Rittal | 597 | 417 | 475 | 46 | x | 192.186 | 2021-05-01 | 1350 | 1 | Stück | 4028177323209 | PCE |  |  |  | 84158200
3383540 | SK | RTT Blue e Kühlgerät Dachaufbau, 1000 W, Comfortregler, 2~ 400 V | SK Kühlgerät Blue e, Dachaufbau, 1 kW, 400 V, 2~, 50/60 Hz, Stahlblech, BHT: 597 x 417 x 475 mm | EC000855 | 3383540 | Rittal | 597 | 417 | 475 | 46 | x | 210.416 | 2021-05-01 | 1320 | 1 | Stück | 4028177323223 | PCE |  |  |  | 84158200
3383600 | SK | RTT Blue e Kühlgerät in Edelstahl Dachaufbau, 1000 W, Comfortregler, 230 V | SK Kühlgerät Blue e, Dachaufbau, 1 kW, 230 V, 1~, 50/60 Hz, Edelstahl, BHT: 597 x 417 x 475 mm | EC000855 | 3383600 | Rittal | 597 | 417 | 475 | 40 | x | 192.186 | 2021-05-01 | 1592 | 1 | Stück | 4028177380073 | PCE |  |  |  | 84158200
3384500 | SK | RTT Blue e Kühlgerät Dachaufbau, 1500 W, Comfortregler, 230 V | SK Kühlgerät Blue e, Dachaufbau, 1,5 kW, 230 V, 1~, 50/60 Hz, Stahlblech, BHT: 597 x 417 x 475 mm | EC000855 | 3384500 | Rittal | 597 | 417 | 475 | 41 | x | 219.083 | 2021-05-01 | 1292 | 1 | Stück | 4028177322875 | PCE |  |  |  | 84158200
3384510 | SK | RTT Blue e Kühlgerät Dachaufbau, 1500 W, Comfortregler, 115 V | SK Kühlgerät Blue e, Dachaufbau, 1,5 kW, 115 V, 1~, 50/60 Hz, Stahlblech, BHT: 597 x 417 x 475 mm | EC000855 | 3384510 | Rittal | 597 | 417 | 475 | 47 | x | 219.083 | 2021-05-01 | 1372 | 1 | Stück | 4028177322868 | PCE |  |  |  | 84158200
3384540 | SK | RTT Blue e Kühlgerät Dachaufbau, 1500 W, Comfortregler, 2~ 400 V | SK Kühlgerät Blue e, Dachaufbau, 1,5 kW, 400 V, 2~, 50/60 Hz, Stahlblech, BHT: 597 x 417 x 475 mm | EC000855 | 3384540 | Rittal | 597 | 417 | 475 | 47 | x | 213.465 | 2021-05-01 | 1423 | 1 | Stück | 4028177322882 | PCE |  |  |  | 84158200
3384600 | SK | RTT Blue e Kühlgerät in Edelstahl Dachaufbau, 1500 W, Comfortregler, 230 V | SK Kühlgerät Blue e, Dachaufbau, 1,5 kW, 230 V, 1~, 50/60 Hz, Edelstahl, BHT: 597 x 417 x 475 mm | EC000855 | 3384600 | Rittal | 597 | 417 | 475 | 41 | x | 197.651 | 2021-05-01 | 1710 | 1 | Stück | 4028177380134 | PCE |  |  |  | 84158200
3385500 | SK | RTT Blue e Kühlgerät Dachaufbau, 2000 W, Comfortregler, 230 V | SK Kühlgerät Blue e, Dachaufbau, 2 kW, 230 V, 1~, 50/60 Hz, Stahlblech, BHT: 597 x 417 x 475 mm | EC000855 | 3385500 | Rittal | 597 | 417 | 475 | 42 | x | 213.465 | 2021-05-01 | 1671 | 1 | Stück | 4028177323278 | PCE |  |  |  | 84158200
3385510 | SK | RTT Blue e Kühlgerät Dachaufbau, 2000 W, Comfortregler, 115 V | SK Kühlgerät Blue e, Dachaufbau, 2 kW, 115 V, 1~, 50/60 Hz, Stahlblech, BHT: 597 x 417 x 475 mm | EC000855 | 3385510 | Rittal | 597 | 417 | 475 | 48 | x | 219.083 | 2021-05-01 | 1835 | 1 | Stück | 4028177323261 | PCE |  |  |  | 84158200
3385540 | SK | RTT Blue e Kühlgerät Dachaufbau, 2000 W, Comfortregler, 2~ 400 V | SK Kühlgerät Blue e, Dachaufbau, 2 kW, 400 V, 2~, 50/60 Hz, Stahlblech, BHT: 597 x 417 x 475 mm | EC000855 | 3385540 | Rittal | 597 | 417 | 475 | 48 | x | 213.465 | 2021-05-01 | 1810 | 1 | Stück | 4028177323285 | PCE |  |  |  | 84158200
3385600 | SK | RTT Blue e Kühlgerät in Edelstahl Dachaufbau, 2000 W, Comfortregler, 230 V | SK Kühlgerät Blue e, Dachaufbau, 2 kW, 230 V, 1~, 50/60 Hz, Edelstahl, BHT: 597 x 417 x 475 mm | EC000855 | 3385600 | Rittal | 597 | 417 | 475 | 42 | x | 192.186 | 2021-05-01 | 1979 | 1 | Stück | 4028177380196 | PCE |  |  |  | 84158200
3385640 | SK | RTT Blue e Kühlgerät in Edelstahl Dachaufbau, 2000 W, Comfortregler, 2~ 400 V | SK Kühlgerät Blue e, Dachaufbau, 2 kW, 400 V, 2~, 50/60 Hz, Edelstahl, BHT: 597 x 417 x 475 mm | EC000855 | 3385640 | Rittal | 597 | 417 | 475 | 48 | x | 195.895 | 2021-05-01 | 2197 | 1 | Stück | 4028177380202 | PCE |  |  |  | 84158200
3386540 | SK | RTT Blue e Kühlgerät Dachaufbau, 3000 W, Comfortregler, 3~ 400V 50 Hz/460V 60Hz | SK Kühlgerät Blue e, Dachaufbau, 3 kW, 400/460 V, 3~, 50/60 Hz, Stahlblech, BHT: 796 x 470 x 580 mm | EC000855 | 3386540 | Rittal | 796 | 470 | 580 | 70 | x | 345.668 | 2021-05-01 | 1979 | 1 | Stück | 4028177323308 | PCE |  |  |  | 84158200
3386640 | SK | RTT Blue e Kühlgerät Edelstahl Dach., 3000 W, Comfort., 3~ 400V 50 Hz/460V 60Hz | SK Kühlgerät Blue e, Dachaufbau, 3 kW, 400-460 V, 3~, 50/60 Hz, Edelstahl, BHT: 796 x 470 x 580 mm | EC000855 | 3386640 | Rittal | 796 | 470 | 580 | 70 | x | 348.607 | 2021-05-01 | 2458 | 1 | Stück | 4028177380226 | PCE |  |  |  | 84158200
3387540 | SK | RTT Blue e Kühlgerät Dachaufbau, 4000 W, Comfortregler, 3~ 400V 50 Hz/460V 60Hz | SK Kühlgerät Blue e, Dachaufbau, 3,8 kW, 400-460 V, 3~, 50/60 Hz, Stahlblech, BHT: 796 x 470 x 580 mm | EC000855 | 3387540 | Rittal | 796 | 470 | 580 | 77 | x | 265.073 | 2021-05-01 | 2168 | 1 | Stück | 4028177323322 | PCE |  |  |  | 84158200
3387640 | SK | RTT Blue e Kühlgerät Edelstahl Dach., 4000 W, Comfort., 3~ 400V 50 Hz/460V 60Hz | SK Kühlgerät Blue e, Dachaufbau, 3,8 kW, 400-460 V, 3~, 50/60 Hz, Edelstahl, BHT: 796 x 470 x 580 mm | EC000855 | 3387640 | Rittal | 796 | 470 | 580 | 77 | x | 0 | 2021-05-01 | 2680 | 1 | Stück | 4028177380240 | PCE |  |  |  | 84158200
3418010 | SV | Reitersicherungselement D02-E18, 63A, 3-polig (60 mm) | SV Reitersicherungselement, D02-E18, 63 A, 400 V, 3-polig, Rundleiteranschluss 1,5-25 mm², Passhülse | EC001644 | 3418010 | Rittal | 27 | 209 | 0 | 1.69 | x | 0.378 | 2021-05-01 | 60.3 | 10 | Stück | 4028177674929 | PK | 0.018 | 0.18 | 370 | 85369095
3418020 | SV | Berührungsschutzabdeckung für Reitersicherungselement SV 3418010 | SV Berührungsschutzabdeckung, für Reitersicherungselement, SV 3418010 | EC000775 | 3418020 | Rittal | 0 |  |  | 0.32 | x | 0.113 | 2021-05-01 | 10.06 | 10 | Stück | 4028177674912 | PK |  |  |  | 39269097
3418030 | SV | Anschlussraum-Erweiterung seitlich, für Reitersicherungselement SV 3418010 | SV Anschlussraum-Erweiterung, für Reitersicherungselement, SV 3418010 | EC001638 | 3418030 | Rittal | 0 |  |  | 0.7 | x | 0.341 | 2021-05-01 | 19.1 | 10 | Stück | 4028177674936 | PK |  |  |  | 39269097
3418040 | SV | Reitersicherungselement D02-E18, 63A, 3-polig, Ausführung Easy Connect (60 mm) | SV Reitersicherungselement, D02-E18, 63 A, 400 V, 3-polig, Rundleiteranschluss 1,5-16 mm², Passhülse, inkl. Berührungsschutzabdeckung | EC001644 | 3418040 | Rittal | 41 | 251 | 0 | 1.635 | x | 0.55 | 2021-05-01 | 82.2 | 5 | Stück | 4028177674943 | PK | 0.066 | 0.33 | 370 | 85369095
3427010 | SV | Reitersicherungselement DII-E27, 25A, 3-polig (60 mm) | SV Reitersicherungselement, DII-E27, 25 A, 500 V, 3-polig, Rundleiteranschluss 1,5-16 mm², Passschraube | EC001644 | 3427010 | Rittal | 42 | 209 | 0 | 2.47 | x | 0.567 | 2021-05-01 | 81.7 | 10 | Stück | 4028177674950 | PK | 0.046 | 0.46 | 370 | 85369095
3427020 | SV | Berührungsschutzabdeckung für Reitersicherungselement SV 3427010 | SV Berührungsschutzabdeckung, für Reitersicherungselement, SV 3427010 | EC000775 | 3427020 | Rittal | 0 |  |  | 0.48 | x | 0.203 | 2021-05-01 | 11.4 | 10 | Stück | 4028177674967 | PK |  |  |  | 85369095
3427030 | SV | Anschlussraum-Erweiterung seitlich, für Reitersicherungselement SV 3427010 | SV Anschlussraum-Erweiterung, für Reitersicherungselement, SV 3427010 | EC001638 | 3427030 | Rittal | 0 |  |  | 0.88 | x | 0.653 | 2021-05-01 | 22.5 | 10 | Stück | 4028177683211 | PK |  |  |  | 73269098
3427040 | SV | Reitersicherungselement DII-E27, 25A, 3-polig, Ausführung Easy Connect (60 mm) | SV Reitersicherungselement, DII-E27, 25 A, 500 V, 3-polig, Rundleiteranschluss 1,5-16 mm², Passschraube, inkl. Berührungsschutzabdeckung | EC001644 | 3427040 | Rittal | 56 | 251 | 0 | 2.12 | x | 0.894 | 2021-05-01 | 98.7 | 5 | Stück | 4028177674974 | PK | 0.094 | 0.47 | 370 | 85369095
3431000 | SV | NH-Sicherungslasttrenner Gr.000, 100A, 3-polig, Kastenklemme | SV NH-Sicherungslasttrenner, Gr. 000, 100 A, 690 V, 3-polig, Rahmenklemme, für Montageplattenaufbau | EC001040 | 3431000 | Rittal | 89 | 141.5 | 0 | 0.451 | x | 1.026 | 2021-05-01 | 20.7 | 1 | Stück | 4028177042391 | PCE | 0.15 | 0.15 | 370 | 85369095
3431020 | SV | NH-Sicherungslasttrenner Gr.000, 100A, 3-polig, Klemme, Abg. oben (60 mm) | SV NH-Sicherungslasttrenner, Gr. 000, 100 A, 690 V, 3-polig, Rahmenklemme, Leitungsabgang oben | EC001040 | 3431020 | Rittal | 53 | 213 | 0 | 0.62 | x | 1.974 | 2021-05-01 | 32.5 | 1 | Stück | 4028177628724 | PCE | 0.15 | 0.15 | 370 | 85369095
3431030 | SV | NH-Sicherungslasttrenner Gr.000, 100A, 3-polig, Klemme, Abg. unten (60 mm) | SV NH-Sicherungslasttrenner, Gr. 000, 100 A, 690 V, 3-polig, Rahmenklemme, Leitungsabgang unten | EC001040 | 3431030 | Rittal | 53 | 213 | 0 | 0.6 | x | 1.95 | 2021-05-01 | 32.5 | 1 | Stück | 4028177628731 | PCE | 0.15 | 0.15 | 370 | 85369095
3431035 | SV | NH-Sicherungslasttrenner Gr.000, ESÜ, 100A, 3-polig, Klemme, Abg. unten (60 mm) | SV NH-Sicherungslasttrenner, Gr. 000, 100 A, 690 V, 3-polig, Rahmenklemme, mit elektronischer Sicherungsüberwachung, Leitungsabgang unten | EC001040 | 3431035 | Rittal | 53 | 213 | 0 | 0.68 | x | 2.404 | 2021-05-01 | 118.2 | 1 | Stück | 4028177694125 | PCE | 0.15 | 0.15 | 370 | 85369095
3433010 | SV | Reitersicherungselement DIII-E33, 63A, 3-polig (60 mm) | SV Reitersicherungselement, DIII-E33, 63 A, 690 V, 3-polig, Rundleiteranschluss 1,5-25 mm², Passschraube | EC001644 | 3433010 | Rittal | 57 | 209 | 0 | 2.94 | x | 0.756 | 2021-05-01 | 93.9 | 10 | Stück | 4028177674998 | PK | 0.071 | 0.71 | 370 | 85369095
3433020 | SV | Berührungsschutzabdeckung für Reitersicherungselement SV 3433010 | SV Berührungsschutzabdeckung, für Reitersicherungselement, SV 3433010 | EC000775 | 3433020 | Rittal | 0 |  |  | 0.55 | x | 0.27 | 2021-05-01 | 13 | 10 | Stück | 4028177675001 | PK |  |  |  | 39269097
3433030 | SV | Anschlussraum-Erweiterung seitlich, für Reitersicherungselement SV 3433010 | SV Anschlussraum-Erweiterung, für Reitersicherungselement, SV 3433010 | EC001638 | 3433030 | Rittal | 0 |  |  | 0.94 | x | 0.575 | 2021-05-01 | 26.2 | 10 | Stück | 4028177683228 | PK |  |  |  | 73269098
3433040 | SV | Reitersicherungselement DIII-E33, 63A, 3-polig, Ausführung Easy Connect (60 mm) | SV Reitersicherungselement, DIII-E33, 63 A, 690 V, 3-polig, Rundleiteranschluss 1,5-16 mm², Passschraube, inkl. Berührungsschutzabdeckung | EC001644 | 3433040 | Rittal | 71 | 251 | 0 | 2.495 | x | 1.05 | 2021-05-01 | 112.6 | 5 | Stück | 4028177675018 | PK | 0.119 | 0.595 | 370 | 85369095
3439010 | SV | Anschlussadapter 600A, 3-polig, Leitungsabgang oben/unten (60 mm) | SV Anschlussadapter, 600 A, 690 V, 3-polig, Leitungsabgang oben/unten, Rundleiteranschluss 35-240 mm², Klemmraum BH: 24x21 mm | EC001531 | 3439010 | Rittal | 180 | 247 | 0 | 4.56 | x | 7.03 | 2021-05-01 | 80.3 | 1 | Stück | 4028177236295 | PCE | 0.732 | 0.732 | 370 | 85369010
3450500 | SV | Leiteranschlussklemmen für Rundleiter 1-4 mm² (für E-Cu 5 mm) | SV Leiteranschlussklemme, 1-4 mm², für Schienenstärke 5 mm | EC000001 | 3450500 | Rittal | 0 | 0 | 0 | 0.27 | x | 0.012 | 2021-05-01 | 6.64 | 15 | Stück | 4028177042674 | PK |  |  |  | 85369010
3450505 | SV | Leiteranschlussklemme (push-in) für Rundleiter 0,5-4 mm², Schienenstärke 5 mm | SV Leiteranschlussklemme, 0,5 - 6 mm² (Push-in), für Schienenstärke 5 mm | EC000001 | 3450505 | Rittal | 0 | 0 | 0 | 0.14 | x | 0.017 | 2021-05-01 | 8.63 | 10 | Stück | 4028177813960 | PK |  |  |  | 85369010
3451500 | SV | Leiteranschlussklemmen für Rundleiter 2,5-16 mm²/lam. Kupfer (für E-Cu 5 mm) | SV Leiteranschlussklemme, 2,5-16 mm², Klemmraum BH: 8x8 mm, für Schienenstärke 5 mm | EC000001 | 3451500 | Rittal | 0 | 0 | 0 | 0.42 | x | 0.015 | 2021-05-01 | 6.84 | 15 | Stück | 4028177042681 | PK |  |  |  | 85369010
3451505 | SV | Leiteranschlussklemme (push-in) für Rundleiter 1,5-16 mm², Schienenstärke 5 mm | SV Leiteranschlussklemme, 1,5-16 mm² (Push-in), für Schienenstärke 5 mm | EC000001 | 3451505 | Rittal | 0 | 0 | 0 | 0.23 | x | 0.379 | 2021-05-01 | 12.1 | 10 | Stück | 4028177813977 | PK |  |  |  | 85369010
3452500 | SV | Leiteranschlussklemmen für Rundleiter 16-50 mm²/lam. Kupfer (für E-Cu 5 mm) | SV Leiteranschlussklemme, 16-50 mm², Klemmraum BH: 10,5x11 mm, für Schienenstärke 5 mm | EC000001 | 3452500 | Rittal | 0 | 0 | 0 | 1.02 | x | 0.056 | 2021-05-01 | 11.4 | 15 | Stück | 4028177042698 | PK |  |  |  | 85369010
3453500 | SV | Leiteranschlussklemmen für Rundleiter 35-70 mm²/lam. Kupfer (für E-Cu 5 mm) | SV Leiteranschlussklemme, 35-70 mm², Klemmraum BH: 16,5x15 mm, für Schienenstärke 5 mm | EC000001 | 3453500 | Rittal | 0 | 0 | 0 | 1.68 | x | 0.05 | 2021-05-01 | 12.9 | 15 | Stück | 4028177042704 | PK |  |  |  | 85369010
3454500 | SV | Leiteranschlussklemmen für Rundleiter 70-185 mm²/ lam. Kupfer (für E-Cu 5mm) | SV Leiteranschlussklemme, 70-185 mm², Klemmraum BH: 22,5x20 mm, für Schienenstärke 5 mm | EC000001 | 3454500 | Rittal | 0 | 0 | 0 | 1.995 | x | 0 | 2021-05-01 | 24.8 | 15 | Stück | 4028177042711 | PK |  |  |  | 85369010
3455500 | SV | Leiteranschlussklemmen für Rundleiter 1-4 mm² (für E-Cu 10 mm) | SV Leiteranschlussklemme, 1-4 mm², für Schienenstärke 10 mm | EC000001 | 3455500 | Rittal | 0 | 0 | 0 | 0.285 | x | 0.004 | 2021-05-01 | 6.64 | 15 | Stück | 4028177042735 | PK |  |  |  | 85369010
3455505 | SV | Leiteranschlussklemme (push-in) für Rundleiter 0,5-4 mm², Schienenstärke 10 mm | SV Leiteranschlussklemme, 0,5-6 mm² (Push-in), für Schienenstärke 10 mm | EC000001 | 3455505 | Rittal | 0 | 0 | 0 | 0.13 | x | 0.017 | 2021-05-01 | 8.63 | 10 | Stück | 4028177813984 | PK |  |  |  | 85369010
3456500 | SV | Leiteranschlussklemmen für Rundleiter 2,5-16 mm²/lam. Kupfer (für E-Cu 10 mm) | SV Leiteranschlussklemme, 2,5-16 mm², Klemmraum BH: 8x8 mm, für Schienenstärke 10 mm | EC000001 | 3456500 | Rittal | 0 | 0 | 0 | 0.435 | x | 0.016 | 2021-05-01 | 6.84 | 15 | Stück | 4028177042742 | PK |  |  |  | 85369010
3456505 | SV | Leiteranschlussklemme (push-in) für Rundleiter 1,5-4 mm², Schienenstärke 10 mm | SV Leiteranschlussklemme, 1,5-16 mm² (Push-in), für Schienenstärke 10 mm | EC000001 | 3456505 | Rittal | 0 | 0 | 0 | 0.23 | x | 0.038 | 2021-05-01 | 12.1 | 10 | Stück | 4028177813991 | PK |  |  |  | 85369010
3457500 | SV | Leiteranschlussklemmen für Rundleiter 16-50 mm²/lam. Kupfer (für E-Cu 10 mm) | SV Leiteranschlussklemme, 16-50 mm², Klemmraum BH: 10,5x11 mm, für Schienenstärke 10 mm | EC000001 | 3457500 | Rittal | 0 | 0 | 0 | 1.035 | x | 0.048 | 2021-05-01 | 11.4 | 15 | Stück | 4028177042759 | PK |  |  |  | 85369010
3458500 | SV | Leiteranschlussklemmen für Rundleiter 35-70 mm²/lam. Kupfer (für E-Cu 10 mm) | SV Leiteranschlussklemme, 35-70 mm², Klemmraum BH: 16,5x15 mm, für Schienenstärke 10 mm | EC000001 | 3458500 | Rittal | 0 | 0 | 0 | 1.665 | x | 0 | 2021-05-01 | 12.9 | 15 | Stück | 4028177042766 | PK |  |  |  | 85369010
3459500 | SV | Leiteranschlussklemmen für Rundleiter 70-185 mm²/lam. Kupfer (für E-Cu 10 mm) | SV Leiteranschlussklemme, 70-185 mm², Klemmraum BH: 22,5x20 mm, für Schienenstärke 10 mm | EC000001 | 3459500 | Rittal | 0 | 0 | 0 | 2.04 | x | 0.085 | 2021-05-01 | 24.8 | 15 | Stück | 4028177042780 | PK |  |  |  | 85369010
3460500 | SV | Plattenklemmen für 80 mm Schienenbreite, Klemmraum: 65x10 mm | SV Plattenklemme, für lamellierte Kupferschienen, Klemmraum BH: 65x10 mm, für Sammelschiene BH: 80x10 mm | EC000001 | 3460500 | Rittal |  |  |  | 2.202 | x | 0.132 | 2021-05-01 | 18.4 | 3 | Stück | 4028177149793 | PK |  |  |  | 85369010
3504000 | SV | PLS Schienenverbindersatz (PLS800), Einfachverbindung | SV Schienenverbinder, PLS 800, Einfachverbindung | EC000713 | 3504000 | Rittal |  |  |  | 1.023 | x | 0.114 | 2021-05-01 | 33 | 3 | Stück | 4028177043220 | PK | 0.33 | 0.99 | 370 | 85369010
3505000 | SV | PLS Schienenverbindersatz (PLS800), Anreihverbindung | SV Schienenverbinder, PLS 800, Anreihverbindung | EC000713 | 3505000 | Rittal |  |  |  | 3.066 | x | 0.204 | 2021-05-01 | 66.8 | 3 | Stück | 4028177043244 | PK | 0.99 | 2.97 | 370 | 85369010
3509000 | SV | PLS Spezial-Sammelschiene E-Cu (PLS800), L=2400 mm, 5 mm Schienenstärke | SV PLS Spezial-Sammelschiene E-Cu, L: 2400 mm, PLS 800, Schienenstärke 5 mm, 300 mm² Schienenquerschnitt | EC001522 | 3509000 | Rittal |  |  |  | 6.74 | x | 6.827 | 2021-05-01 | 79.3 | 1 | Stück | 4028177043350 | PCE | 6.24 | 6.24 | 370 | 74071000
3514000 | SV | PLS Schienenverbindersatz (PLS1600), Einfachverbindung | SV Schienenverbinder, PLS 1600, Einfachverbindung | EC000713 | 3514000 | Rittal |  |  |  | 1.344 | x | 0.144 | 2021-05-01 | 41.8 | 3 | Stück | 4028177043510 | PK | 0.42 | 1.26 | 370 | 85369010
3515000 | SV | PLS Schienenverbindersatz (PLS1600), Anreihverbindung | SV Schienenverbinder, PLS 1600, Anreihverbindung | EC000713 | 3515000 | Rittal |  |  |  | 4.014 | x | 0.254 | 2021-05-01 | 83.8 | 3 | Stück | 4028177043534 | PK | 1.27 | 3.81 | 370 | 85369010
3516000 | SV | PLS Spezial-Sammelschiene E-Cu (PLS1600), L=2400 mm, 10 mm Schienenstärke | SV PLS Spezial-Sammelschiene E-Cu, L: 2400 mm, PLS 1600, Schienenstärke 10 mm, 900 mm² Schienenquerschnitt | EC001522 | 3516000 | Rittal |  |  |  | 19.21 | x | 8.279 | 2021-05-01 | 224.2 | 1 | Stück | 4028177043558 | PCE | 18.71 | 18.71 | 370 | 74071000
3524000 | SV | PLS Spezial-Sammelschiene E-Cu (PLS800), L=495 mm, 5 mm Schienenstärke | SV PLS Spezial-Sammelschiene E-Cu, L: 495 mm, PLS 800, Schienenstärke 5 mm, 300 mm² Schienenquerschnitt | EC001522 | 3524000 | Rittal |  |  |  | 3.84 | x | 0.542 | 2021-05-01 | 49.9 | 3 | Stück | 4028177043664 | PK | 1.28 | 3.84 | 370 | 74071000
3525000 | SV | PLS Spezial-Sammelschiene E-Cu (PLS800), L=695 mm, 5 mm Schienenstärke | SV PLS Spezial-Sammelschiene E-Cu, L: 695 mm, PLS 800, Schienenstärke 5 mm, 300 mm² Schienenquerschnitt | EC001522 | 3525000 | Rittal |  |  |  | 5.4 | x | 0.811 | 2021-05-01 | 63.4 | 3 | Stück | 4028177043695 | PK | 1.8 | 5.4 | 370 | 74071000
3525010 | SV | PLS Spezial-Sammelschiene E-Cu (PLS800), L=895 mm, 5 mm Schienenstärke | SV PLS Spezial-Sammelschiene E-Cu, L: 895 mm, PLS 800, Schienenstärke 5 mm, 300 mm² Schienenquerschnitt | EC001522 | 3525010 | Rittal |  |  |  | 6.96 | x | 0.975 | 2021-05-01 | 84.1 | 3 | Stück | 4028177504004 | PK | 2.32 | 6.96 | 370 | 74071000
3526000 | SV | PLS Spezial-Sammelschiene E-Cu (PLS800), L=1095 mm, 5 mm Schienenstärke | SV PLS Spezial-Sammelschiene E-Cu, L: 1095 mm, PLS 800, Schienenstärke 5 mm, 300 mm² Schienenquerschnitt | EC001522 | 3526000 | Rittal |  |  |  | 8.52 | x | 0 | 2021-05-01 | 96.8 | 3 | Stück | 4028177043725 | PK | 2.84 | 8.52 | 370 | 74071000
3527000 | SV | PLS Spezial-Sammelschiene E-Cu (PLS1600), L=495 mm, 10 mm Schienenstärke | SV PLS Spezial-Sammelschiene E-Cu, L: 495 mm, PLS 1600, Schienenstärke 10 mm, 900 mm² Schienenquerschnitt | EC001522 | 3527000 | Rittal |  |  |  | 11.85 | x | 1.052 | 2021-05-01 | 153.8 | 3 | Stück | 4028177043756 | PK | 4 | 12 | 370 | 74071000
3528000 | SV | PLS Spezial-Sammelschiene E-Cu (PLS1600), L=695 mm, 10 mm Schienenstärke | SV PLS Spezial-Sammelschiene E-Cu, L: 695 mm, PLS 1600, Schienenstärke 10 mm, 900 mm² Schienenquerschnitt | EC001522 | 3528000 | Rittal |  |  |  | 16.86 | x | 1.68 | 2021-05-01 | 200.1 | 3 | Stück | 4028177043787 | PK | 5.62 | 16.86 | 370 | 74071000
3528010 | SV | PLS Spezial-Sammelschiene E-Cu (PLS1600), L=895 mm, 10 mm Schienenstärke | SV PLS Spezial-Sammelschiene E-Cu, L: 895 mm, PLS 1600, Schienenstärke 10 mm, 900 mm² Schienenquerschnitt | EC001522 | 3528010 | Rittal |  |  |  | 21.72 | x | 1.785 | 2021-05-01 | 261 | 3 | Stück | 4028177504011 | PK | 7.24 | 21.72 | 370 | 74071000
3529000 | SV | PLS Spezial-Sammelschiene E-Cu (PLS1600), L=1095 mm, 10 mm Schienenstärke | SV PLS Spezial-Sammelschiene E-Cu, L: 1095 mm, PLS 1600, Schienenstärke 10 mm, 900 mm² Schienenquerschnitt | EC001522 | 3529000 | Rittal |  |  |  | 26.58 | x | 0 | 2021-05-01 | 334 | 3 | Stück | 4028177043817 | PK | 8.86 | 26.58 | 370 | 74071000
3548000 | SV | Gerätetragschienen BxH 54x7,5 mm | SV Tragschiene 35x7,5 mm, B: 54 mm, Stahlblech | EC001285 | 3548000 | Rittal | 54 |  |  | 0.2 | x | 0.035 | 2021-05-01 | 6.53 | 10 | Stück | 4028177044135 | PK |  |  |  | 73269098
3550000 | SV | Leiteranschlussklemmen für Rundleiter 1-4 mm² (für E-Cu 3-5 mm) | SV Leiteranschlussklemme, 1-4 mm², für Schienenstärke 3-5 mm, Messing | EC000001 | 3550000 | Rittal | 0 | 0 | 0 | 0.375 | x | 0.017 | 2021-05-01 | 18.9 | 15 | Stück | 4028177044159 | PK |  |  |  | 85369010
3554000 | SV | Plattenklemmen für 30 mm Schienenbreite, Klemmraum: 34x10 mm | SV Plattenklemme, für lamellierte Kupferschienen, Klemmraum BH: 34x10 mm, für Sammelschienen BH: 12x5-30x10 mm | EC000001 | 3554000 | Rittal |  |  |  | 0.822 | x | 0.088 | 2021-05-01 | 11.3 | 3 | Stück | 4028177044234 | PK |  |  |  | 85369010
3555000 | SV | Leiteranschlussklemmen für Rundleiter 1-4 mm² (für E-Cu 6-10 mm) | SV Leiteranschlussklemme, 1-4 mm², für Schienenstärke 6-10 mm, Messing | EC000001 | 3555000 | Rittal | 0 | 0 | 0 | 0.405 | x | 0.026 | 2021-05-01 | 19.8 | 15 | Stück | 4028177044258 | PK |  |  |  | 85369010
3559000 | SV | Plattenklemmen für 40 mm Schienenbreite, Klemmraum: 34x10 mm | SV Plattenklemme, für lamellierte Kupferschienen, Klemmraum BH: 34x10 mm, für Sammelschiene BH: 40x10 mm | EC000001 | 3559000 | Rittal |  |  |  | 0.927 | x | 0.104 | 2021-05-01 | 12.3 | 3 | Stück | 4028177044333 | PK |  |  |  | 85369010
3560000 | SV | Plattenklemmen für 50 mm Schienenbreite, Klemmraum: 34x10 mm | SV Plattenklemme, für lamellierte Kupferschienen, Klemmraum BH: 34x10 mm, für Sammelschiene BH: 50x10 mm | EC000001 | 3560000 | Rittal |  |  |  | 1.044 | x | 0.081 | 2021-05-01 | 12.9 | 3 | Stück | 4028177044357 | PK |  |  |  | 85369010
3561000 | SV | Plattenklemmen für 60 mm Schienenbreite, Klemmraum: 34x10 mm | SV Plattenklemme, für lamellierte Kupferschienen, Klemmraum BH: 34x10 mm, für Sammelschiene BH: 60x10 mm | EC000001 | 3561000 | Rittal |  |  |  | 1.173 | x | 0.116 | 2021-05-01 | 13.8 | 3 | Stück | 4028177044371 | PK |  |  |  | 85369010
3562000 | SV | Plattenklemmen für 50 mm Schienenbreite, Klemmraum: 54x10 mm | SV Plattenklemme, für lamellierte Kupferschienen, Klemmraum BH: 54x10 mm, für Sammelschiene BH: 50x10 mm | EC000001 | 3562000 | Rittal |  |  |  | 1.413 | x | 0.109 | 2021-05-01 | 13.5 | 3 | Stück | 4028177044395 | PK |  |  |  | 85369010
3563000 | SV | Plattenklemmen für 60 mm Schienenbreite, Klemmraum: 54x10 mm | SV Plattenklemme, für lamellierte Kupferschienen, Klemmraum BH: 54x10 mm, für Sammelschiene BH: 60x10 mm | EC000001 | 3563000 | Rittal |  |  |  | 1.569 | x | 0.147 | 2021-05-01 | 14.3 | 3 | Stück | 4028177044418 | PK |  |  |  | 85369010
3565005 | SV | Lamellierte Kupferschiene 4,8x9 mm (6x9x0,8 mm), L=2000 mm | SV Lamellierte Kupferschiene, BH: 9x4,8 mm, L: 2000 mm | EC001522 | 3565005 | Rittal |  |  |  | 1.27 | x | 2.487 | 2021-05-01 | 19.3 | 1 | Stück | 4028177666719 | PCE | 0.77 | 0.77 | 370 | 74071000
3568005 | SV | Lamellierte Kupferschiene 4,8x15,5 mm (6x15,5x0,8 mm), L=2000 mm | SV Lamellierte Kupferschiene, BH: 15,5x4,8 mm, L: 2000 mm | EC001522 | 3568005 | Rittal |  |  |  | 1.83 | x | 4.131 | 2021-05-01 | 25.9 | 1 | Stück | 4028177666740 | PCE | 1.33 | 1.33 | 370 | 74071000
3569005 | SV | Lamellierte Kupferschiene 8x15,5 mm (10x15,5x0,8 mm), L=2000 mm | SV Lamellierte Kupferschiene, BH: 15,5x8 mm, L: 2000 mm | EC001522 | 3569005 | Rittal |  |  |  | 2.72 | x | 4.131 | 2021-05-01 | 37.8 | 1 | Stück | 4028177666757 | PCE | 2.22 | 2.22 | 370 | 74071000
3570005 | SV | Lamellierte Kupferschiene 5x20 mm (5x20x1 mm), L=2000 mm | SV Lamellierte Kupferschiene, BH: 20x5 mm, L: 2000 mm | EC001522 | 3570005 | Rittal |  |  |  | 2.3 | x | 1.794 | 2021-05-01 | 38.6 | 1 | Stück | 4028177666764 | PCE | 1.8 | 1.8 | 370 | 74071000
3571005 | SV | Lamellierte Kupferschiene 5x24 mm (5x24x1 mm), L=2000 mm | SV Lamellierte Kupferschiene, BH: 24x5 mm, L: 2000 mm | EC001522 | 3571005 | Rittal |  |  |  | 2.65 | x | 4.111 | 2021-05-01 | 42.7 | 1 | Stück | 4028177666771 | PCE | 2.15 | 2.15 | 370 | 74071000
3572005 | SV | Lamellierte Kupferschiene 10x24 mm (10x24x1 mm), L=2000 mm | SV Lamellierte Kupferschiene, BH: 24x10 mm, L: 2000 mm | EC001522 | 3572005 | Rittal |  |  |  | 4.8 | x | 4.111 | 2021-05-01 | 78.1 | 1 | Stück | 4028177666788 | PCE | 4.3 | 4.3 | 370 | 74071000
3573005 | SV | Lamellierte Kupferschiene 5x32 mm (5x32x1 mm), L=2000 mm | SV Lamellierte Kupferschiene, BH: 32x5 mm, L: 2000 mm | EC001522 | 3573005 | Rittal |  |  |  | 3.4 | x | 3.264 | 2021-05-01 | 56.3 | 1 | Stück | 4028177666795 | PCE | 2.87 | 2.87 | 370 | 74071000
3574005 | SV | Lamellierte Kupferschiene 10x32 mm (10x32x1 mm), L=2000 mm | SV Lamellierte Kupferschiene, BH: 32x10 mm, L: 2000 mm | EC001522 | 3574005 | Rittal |  |  |  | 6.5 | x | 3.256 | 2021-05-01 | 102.1 | 1 | Stück | 4028177666801 | PCE | 5.73 | 5.73 | 370 | 74071000
3575005 | SV | Lamellierte Kupferschiene 5x40 mm (5x40x1 mm), L=2000 mm | SV Lamellierte Kupferschiene, BH: 40x5 mm, L: 2000 mm | EC001522 | 3575005 | Rittal |  |  |  | 4.2 | x | 9.996 | 2021-05-01 | 67.5 | 1 | Stück | 4028177666818 | PCE | 3.58 | 3.58 | 370 | 74071000
3576005 | SV | Lamellierte Kupferschiene 10x40 mm (10x40x1 mm), L=2000 mm | SV Lamellierte Kupferschiene, BH: 40x10 mm, L: 2000 mm | EC001522 | 3576005 | Rittal |  |  |  | 7.67 | x | 9.996 | 2021-05-01 | 124.7 | 1 | Stück | 4028177666825 | PCE | 7.17 | 7.17 | 370 | 74071000
3577005 | SV | Lamellierte Kupferschiene 5x50 mm (5x50x1 mm), L=2000 mm | SV Lamellierte Kupferschiene, BH: 50x5 mm, L: 2000 mm | EC001522 | 3577005 | Rittal |  |  |  | 5.2 | x | 9.996 | 2021-05-01 | 86.1 | 1 | Stück | 4028177666832 | PCE | 4.48 | 4.48 | 370 | 74071000
3578005 | SV | Lamellierte Kupferschiene 10x50 mm (10x50x1 mm), L=2000 mm | SV Lamellierte Kupferschiene, BH: 50x10 mm, L: 2000 mm | EC001522 | 3578005 | Rittal |  |  |  | 10.5 | x | 9.996 | 2021-05-01 | 159.8 | 1 | Stück | 4028177666849 | PCE | 8.96 | 8.96 | 370 | 74071000
3579005 | SV | Lamellierte Kupferschiene 10x63 mm (10x63x1 mm), L=2000 mm | SV Lamellierte Kupferschiene, BH: 63x10 mm, L: 2000 mm | EC001522 | 3579005 | Rittal |  |  |  | 12 | x | 14.811 | 2021-05-01 | 205.4 | 1 | Stück | 4028177666856 | PCE | 11.29 | 11.29 | 370 | 74071000
3580000 | SV | Sammelschiene E-Cu 12x5 mm, L=2400 mm | SV Sammelschiene E-Cu, BH: 12x5 mm, L: 2400 mm | EC001522 | 3580000 | Rittal |  |  |  | 10.74 | x | 0.3 | 2021-05-01 | 80 | 6 | Stück | 4028177044746 | PK | 1.29 | 7.74 | 370 | 74071000
3580100 | SV | Sammelschiene E-Cu 12x10 mm, L=2400 mm | SV Sammelschiene E-Cu, BH: 12x10 mm, L: 2400 mm | EC001522 | 3580100 | Rittal |  |  |  | 18.48 | x | 0.45 | 2021-05-01 | 164.2 | 6 | Stück | 4028177219526 | PK | 2.58 | 15.48 | 370 | 74071000
3581000 | SV | Sammelschiene E-Cu 15x5 mm, L=2400 mm | SV Sammelschiene E-Cu, BH: 15x5 mm, L: 2400 mm | EC001522 | 3581000 | Rittal |  |  |  | 12.66 | x | 0.336 | 2021-05-01 | 109.9 | 6 | Stück | 4028177044760 | PK | 1.61 | 9.66 | 370 | 74071000
3581100 | SV | Sammelschiene E-Cu 15x10 mm, L=2400 mm | SV Sammelschiene E-Cu, BH: 15x10 mm, L: 2400 mm | EC001522 | 3581100 | Rittal |  |  |  | 22.38 | x | 2.694 | 2021-05-01 | 253.3 | 6 | Stück | 4028177219533 | PK | 3.23 | 19.38 | 370 | 74071000
3582000 | SV | Sammelschiene E-Cu 20x5 mm, L=2400 mm | SV Sammelschiene E-Cu, BH: 20x5 mm, L: 2400 mm | EC001522 | 3582000 | Rittal |  |  |  | 15.9 | x | 0.3 | 2021-05-01 | 128.4 | 6 | Stück | 4028177044784 | PK | 2.15 | 12.9 | 370 | 74071000
3582020 | SV | Sammelschienen CUPONAL 20x5 mm, L=2400 mm | SV Sammelschiene CUPONAL, BH: 20x5 mm, L: 2400 mm | EC001522 | 3582020 | Rittal |  |  |  | 39 | x | 1.21 | 2021-05-01 | 113.8 | 6 | Stück | 4028177686557 | PK | 0.35 | 2.1 | 370 | 74071000
3583000 | SV | Sammelschiene E-Cu 25x5 mm, L=2400 mm | SV Sammelschiene E-Cu, BH: 25x5 mm, L: 2400 mm | EC001522 | 3583000 | Rittal |  |  |  | 19.14 | x | 0.12 | 2021-05-01 | 170.9 | 6 | Stück | 4028177044807 | PK | 2.68 | 16.08 | 370 | 74071000
3584000 | SV | Sammelschiene E-Cu 30x5 mm, L=2400 mm | SV Sammelschiene E-Cu, BH: 30x5 mm, L: 2400 mm | EC001522 | 3584000 | Rittal |  |  |  | 22.38 | x | 0.42 | 2021-05-01 | 197.2 | 6 | Stück | 4028177044821 | PK | 3.21 | 19.26 | 370 | 74071000
3584020 | SV | Sammelschienen CUPONAL 30x5 mm, L=2400 mm | SV Sammelschiene CUPONAL, BH: 30x5 mm, L: 2400 mm | EC001522 | 3584020 | Rittal |  |  |  | 54 | x | 1.076 | 2021-05-01 | 171.3 | 6 | Stück | 4028177686571 | PK | 0.52 | 3.12 | 370 | 74071000
3585005 | SV | Sammelschiene E-Cu 20x10 mm, L=2400 mm | SV Sammelschiene E-Cu, BH: 20x10 mm, L: 2400 mm | EC001522 | 3585005 | Rittal |  |  |  | 14.4 | x | 0.9 | 2021-05-01 | 134.2 | 3 | Stück | 4028177684577 | PK | 4.29 | 12.87 | 370 | 74071000
3585020 | SV | Sammelschienen CUPONAL 20x10 mm, L=2400 mm | SV Sammelschiene CUPONAL, BH: 20x10 mm, L: 2400 mm | EC001522 | 3585020 | Rittal |  |  |  | 19.5 | x | 0.906 | 2021-05-01 | 117.4 | 3 | Stück | 4028177686564 | PK | 0.7 | 2.1 | 370 | 74071000
3586005 | SV | Sammelschiene E-Cu 30x10 mm, L=2400 mm | SV Sammelschiene E-Cu, BH: 30x10 mm, L: 2400 mm | EC001522 | 3586005 | Rittal |  |  |  | 19.5 | x | 1.008 | 2021-05-01 | 200.5 | 3 | Stück | 4028177684584 | PK | 6.45 | 19.35 | 370 | 74071000
3586020 | SV | Sammelschienen CUPONAL 30x10 mm, L=2400 mm | SV Sammelschiene CUPONAL, BH: 30x10 mm, L: 2400 mm | EC001522 | 3586020 | Rittal |  |  |  | 27 | x | 1.895 | 2021-05-01 | 174.8 | 3 | Stück | 4028177686588 | PK | 1.05 | 3.15 | 370 | 74071000
3587000 | SV | Sammelschiene E-Cu 40x10 mm, L=2400 mm | SV Sammelschiene E-Cu, BH: 40x10 mm, L: 2400 mm | EC001522 | 3587000 | Rittal |  |  |  | 27.3 | x | 4.235 | 2021-05-01 | 272 | 3 | Stück | 4028177044883 | PK | 8.6 | 25.8 | 370 | 74071000
3588005 | SV | Sammelschiene E-Cu 50x10 mm, L=2400 mm | SV Sammelschiene E-Cu, BH: 50x10 mm, L: 2400 mm | EC001522 | 3588005 | Rittal |  |  |  | 22.5 | x | 0.75 | 2021-05-01 | 208.6 | 2 | Stück | 4028177684591 | PK | 10.75 | 21.5 | 370 | 74071000
3589005 | SV | Sammelschiene E-Cu 60x10 mm, L=2400 mm | SV Sammelschiene E-Cu, BH: 60x10 mm, L: 2400 mm | EC001522 | 3589005 | Rittal |  |  |  | 26 | x | 1.176 | 2021-05-01 | 264 | 2 | Stück | 4028177684607 | PK | 12.9 | 25.8 | 370 | 74071000
3590005 | SV | Sammelschiene E-Cu 80x10 mm, L=2400 mm | SV Sammelschiene E-Cu, BH: 80x10 mm, L: 2400 mm | EC001522 | 3590005 | Rittal |  |  |  | 17.7 | x | 3.24 | 2021-05-01 | 176.6 | 1 | Stück | 4028177684614 | PCE | 17.2 | 17.2 | 370 | 74071000
3590015 | SV | Sammelschiene E-Cu 100x10 mm, L=2400 mm | SV Sammelschiene E-Cu, BH: 100x10 mm, L: 2400 mm | EC001522 | 3590015 | Rittal |  |  |  | 21.667 | x | 3.78 | 2021-05-01 | 220.8 | 1 | Stück | 4028177684621 | PCE | 21.46 | 21.46 | 370 | 74071000
3590020 | SV | Sammelschiene E-Cu 120x10 mm, L=2400 mm | SV Sammelschiene E-Cu, BH: 120x10 mm, L: 2400 mm | EC001522 | 3590020 | Rittal |  |  |  | 26 | x | 2.94 | 2021-05-01 | 267 | 1 | Stück | 4028177705135 | PCE | 25.78 | 25.78 | 370 | 74071000
3591060 | SV | Setzmuttern M12 | SV Setzmutter, M12, Ø Bohrung: 14,5 mm | EC002343 | 3591060 | Rittal |  |  |  | 0.27 | x | 0 | 2021-05-01 | 15.7 | 30 | Stück | 4028177307278 | PK |  |  |  | 85361090
3592010 | SV | Schellenklemmen-Anschlussprisma für NH-Lastschaltleiste Gr.00 | SV Schellenklemmen-Anschlussprisma, für NH-Sicherungs-Lastschaltleiste, Gr.00 (mit Schraubanschluss), Rundleiteranschluss 1,5-95 mm² | EC000001 | 3592010 | Rittal |  |  |  | 0.16 | x | 0 | 2021-05-01 | 7.88 | 3 | Stück | 4028177307261 | PK |  |  |  | 73182900
3659180 | TS | TS Server-Teleskopschienen, für T: 600 mm, für TS, TS IT | TS Server-Teleskopschienen, für T: 600 mm, Auszug: 511,2 mm, für TS, TS IT | EC002520 | 3659180 | Rittal |  |  |  | 2.624 | x | 1.632 | 2021-05-01 | 179.4 | 2 | Stück | 4028177222908 | PK |  |  |  | 73269098
3659190 | TS | TS Server-Teleskopschienen, für T: 800 mm, für TS, TS IT | TS Server-Teleskopschienen, für T: 800 mm, Auszug: 596,4 mm, für TS, TS IT | EC002520 | 3659190 | Rittal |  |  |  | 3.146 | x | 2.18 | 2021-05-01 | 206.6 | 2 | Stück | 4028177222915 | PK |  |  |  | 73269098
4000065 | HD | Knebelgriff HD | Knebelgriff HD, Edelstahl 1.4301 (AISI 304) | EC000327 | 4000065 | Rittal |  |  |  | 0.227 | x | 0 | 2021-05-01 | 39 | 1 | Stück | 4028177918849 | PCE |  |  |  | 83024110
4000100 | HD | Wandabstandshalter HD, Abstand 50 mm | HD Wandabstandshalter, Edelstahl, 1.4301, Wandabstand 50 mm | EC002622 | 4000100 | Rittal |  |  |  | 0.4 | x | 0.662 | 2021-05-01 | 16.3 | 1 | Stück | 4028177565654 | PCE |  |  |  | 73269098
4000240 | HD | Nivellierfüße HD M12, Nivellierbereich 122-175mm, ohne Bodenbefestigung | HD Nivellierfuß, ohne Bodenbefestigung, Edelstahl, 1.4301 | EC002622 | 4000240 | Rittal |  |  |  | 2.2 | x | 1.065 | 2021-05-01 | 152.1 | 4 | Stück | 4028177707641 | PK |  |  |  | 73181900
4000250 | HD | Nivellierfüße HD M12, Nivellierbereich 122-175mm, mit Bodenbefestigung | HD Nivellierfuß, mit Bodenbefestigung, Edelstahl, 1.4301 | EC002622 | 4000250 | Rittal |  |  |  | 2.28 | x | 0.003 | 2021-05-01 | 166.2 | 4 | Stück | 4028177707658 | PK |  |  |  | 73181900
4050000 | AS | LT 1000 Lager-/ Transportwagen | LT 1000 Lager-/ Transportwagen, 8 Fächer in höhenverstellbaren Fächerrechen, Traglast bis 500kg | EC001203 | 4050000 | Rittal | 0 | 0 | 0 | 122 | x | 748.25 | 2021-05-01 | 1454 | 1 | Stück | 4028177804142 | PCE |  |  |  | 84279000
4050005 | AS | AS Smart Lifter | Hebe- und Transportvorrichtung für Schaltschränke und Schaltschrank-Kombinationen. Unterstützt das einfache Montieren von Sockeln unter Schaltschränken, sowie das flexible Transportieren von kompletten Schaltanlagen bis 1,8t. | EC000000 | 4050005 | Rittal |  |  |  | 70 | x | 745.92 | 2021-05-01 | 5875 | 2 | Stück | 4028177957558 | PK |  |  |  | 84279000
4050130 | AS | Funktionstisch | Funktionstisch, praktisch und mobil | EC002224 | 4050130 | Rittal |  |  |  | 20 | x | 0 | 2021-05-01 | 1179 | 1 | Stück | 4028177804593 | PCE |  |  |  | 84279000
4050150 | AS | Montagetisch 150 MN | Montagetisch 150 MN, stufenlos vert/horiz mit Akkuschrauber od. Hand verstellbar | EC002224 | 4050150 | Rittal |  |  |  | 138 | x | 748.25 | 2021-05-01 | 2332 | 1 | Stück | 4028177804609 | PCE |  |  |  | 84279000
4050200 | AS | Montagetisch 200 EN | Montagetisch 200 EN, stufenlose Neigungsverstellung v/h mit Akku-Elektromotor | EC002224 | 4050200 | Rittal |  |  |  | 148 | x | 748.25 | 2021-05-01 | 2961 | 1 | Stück | 4028177804616 | PCE |  |  |  | 84279000
4050210 | AS | Montagetisch-Verbreiterung | Montagetisch-Verbreiterung, Option zu Montagetisch, Verbreiterung auf 1900mm | EC001231 | 4050210 | Rittal |  |  |  | 11.5 | x | 57.525 | 2021-05-01 | 204.5 | 1 | Stück | 4028177804630 | PCE |  |  |  | 84669360
4050211 | AS | Gehäuse-Set für Montagetisch MT | Gehäuse-Set, Set zur Montage von Gehäusen | EC001231 | 4050211 | Rittal |  |  |  | 2.42 | x | 3.819 | 2021-05-01 | 102.7 | 1 | Stück | 4028177804647 | PCE |  |  |  | 39269097
4050212 | AS | Drahtführung | Drahtführung, Option zu Assemblex | EC001231 | 4050212 | Rittal |  |  |  | 0.339 | x | 2.499 | 2021-05-01 | 65.1 | 1 | Stück | 4028177804654 | PCE |  |  |  | 84661038
4050213 | AS | Spanneinheit oben für Montagetisch MT | Spanneinheit oben für Montagetisch, SPO-1 | EC001231 | 4050213 | Rittal |  |  |  | 0.63 | x | 1.103 | 2021-05-01 | 75.5 | 1 | Stück | 4028177804661 | PCE |  |  |  | 84662020
4050214 | AS | Spanneinheit unten für Montagetisch MT | Spanneinheit unten für Montagetisch, SPU-1 | EC001231 | 4050214 | Rittal |  |  |  | 0.53 | x | 1.155 | 2021-05-01 | 53.4 | 1 | Stück | 4028177804678 | PCE |  |  |  | 84662020
4050216 | AS | Drahtrollenhalter | Drahtrollenhalter, Option zu Montagetischen | EC001231 | 4050216 | Rittal |  |  |  | 1.04 | x | 5.307 | 2021-05-01 | 78.6 | 1 | Stück | 4028177804685 | PCE |  |  |  | 84662020
4050217 | AS | Austausch Akku | Austausch Akku, für elektrische Neigungs-/Höhenverstellung für Montagetisch 200 EN, 300 ENH | EC001231 | 4050217 | Rittal |  |  |  | 3.71 | x | 4.669 | 2021-05-01 | 235.9 | 1 | Stück | 4028177804692 | PCE |  |  |  | 85073080
4050218 | AS | Schraubadapter für Spindelhub | Schraubadapter, für Spindelhub | EC001231 | 4050218 | Rittal |  |  |  | 0.13 | x | 1.05 | 2021-05-01 | 27.3 | 1 | Stück | 4028177804708 | PCE |  |  |  | 82079030
4050219 | AS | Spannungsversorgung für Montagetisch | Spannungsversorgung für Montagetisch 100 - 240 V AC, 50-60 Hz | EC001231 | 4050219 | Rittal |  |  |  | 0.21 | x | 0.79 | 2021-05-01 | 46.2 | 1 | Stück | 4028177804715 | PCE |  |  |  | 82079030
4050220 | AS | Rollenbahn für seitlichen Einschub | Rollenbahn für seitlichen Einschub der Montageplatte in den Schaltschrank für Montagetisch 300 ENH | EC001231 | 4050220 | Rittal |  |  |  | 10 | x | 95.664 | 2021-05-01 | 535 | 1 | Stück | 4028177804722 | PCE |  |  |  | 84662020
4050221 | AS | Halterungsset AE für Montagetisch | Halterungsset AE für Montagetisch, zur sicheren Fixierung der Montageplatte auf dem Montagetisch 150 MN, 200 EN, 300 ENH | EC001231 | 4050221 | Rittal |  |  |  | 15.3 | x | 126 | 2021-05-01 | 376 | 1 | Stück | 4028177806313 | PCE |  |  |  | 84312000
4050222 | AS | Anschlussadapter für Spannungsversorgung | Anschlussadapter für Spannungsversorgung für Akkuladestation für Montagetisch 200 EN und 300 ENH | EC001231 | 4050222 | Rittal |  |  |  | 0.045 | x | 1.1 | 2021-05-01 | 11.5 | 1 | Stück | 4028177806641 | PCE |  |  |  | 85366990
4050300 | AS | Montagetisch 300 ENH | Montagetisch 300 ENH, stufenlose Höhen-/Neigungsverstellung mit Akku-Elektromotor | EC002224 | 4050300 | Rittal |  |  |  | 250 | x | 2175 | 2021-05-01 | 4178 | 1 | Stück | 4028177804746 | PCE |  |  |  | 84279000
4050435 | AS | Verdrahtungskanalschneider MC 125 | Verdrahtungskanalschneider MC 125 für manuelles Ablängen von Verdrahtungskanälen und deren Deckel | EC000000 | 4050435 | Rittal | 0 | 0 | 0 | 15 | x | 80.142 | 2021-05-01 | 943 | 1 | Stück | 4028177930933 | PCE |  |  |  | 84778095
4050437 | AS | AS Trennstegschneider | Zum Schneiden von Eisen, Kupfer und Aluminium bis 1,2 mm Dicke, Kunststoff bis max.2,0mm Dicke, Schnittbreite 2,7 mm | EC002778 | 4050437 | Rittal | 0 | 0 | 0 | 14 | x | 118.944 | 2021-05-01 | 1039 | 1 | Stück | 4028177954021 | PCE |  |  |  | 84778095
4050451 | AS | Abisolierautomat S 22 | Abisolierautomat S 22, 0,05-6mm², Abisolierlänge 3-20mm, Einführlänge 22mm | EC002778 | 4050451 | Rittal | 190 | 190 | 295 | 7.5 | x | 35.424 | 2021-05-01 | 2231 | 1 | Stück | 4028177804852 | PCE |  |  |  | 84798100
4050452 | AS | Crimpautomat L 8 | Crimpautomat L 8, 0,5-2,5mm², Abisolieren & Crimpen, Crimplänge 8mm, lose Aderendhülsen | EC002778 | 4050452 | Rittal | 390 | 460 | 330 | 31 | x | 126 | 2021-05-01 | 10704 | 1 | Stück | 4028177804869 | PCE |  |  |  | 84798100
4050454 | AS | Crimpautomat R 8E | Crimpautomat R 8E, 0,5-2,5mm², Crimpl. 8mm, AEH auf Rolle, el.betrieben | EC002778 | 4050454 | Rittal | 288 | 230 | 345 | 16 | x | 23.535 | 2021-05-01 | 5685 | 1 | Stück | 4028177813465 | PCE |  |  |  | 84798997
4050455 | AS | Ablängautomat C8+ | Ablängautomat C8+, für Drähte und Leitungen bis 8mm Durchmesser, | EC002778 | 4050455 | Rittal | 380 | 470 | 360 | 20 | x | 100.545 | 2021-05-01 | 5550 | 1 | Stück | 4028177930858 | PCE |  |  |  | 84798100
4050456 | AS | Crimpautomat RC | Crimpautomat RC, Abisolieren und Crimpen, für die Verarbeitung von 5 Aderendhülsen auf | EC002778 | 4050456 | Rittal | 335 | 565 | 485 | 22 | x | 177.749 | 2021-05-01 | 11908 | 1 | Stück | 4028177930865 | PCE |  |  |  | 84629980
4050463 | AS | Draht-Abroller | Draht-Abroller, für Rollen bis 300mm Durchmesser | EC002778 | 4050463 | Rittal |  |  |  | 1.5 | x | 0 | 2021-05-01 | 274 | 1 | Stück | 4028177804883 | PCE |  |  |  | 84799070
4050467 | AS | Schwingfördertopf 0,5 -1,5 mm² | Schwingfördertopf 0,5 -1,5 mm², für Abisolier- und Crimpautpmat L8 | EC002778 | 4050467 | Rittal |  |  |  | 0.825 | x | 10.556 | 2021-05-01 | 1082 | 1 | Stück | 4028177804920 | PCE |  |  |  | 84799070
4050468 | AS | Schwingfördertopf 1,5 -2,5 mm² | Schwingfördertopf 1,5 -2,5 mm², für Abisolier- und Crimpautpmat L8 | EC002778 | 4050468 | Rittal |  |  |  | 0.793 | x | 10.556 | 2021-05-01 | 1082 | 1 | Stück | 4028177804937 | PCE |  |  |  | 84799070
4050722 | AS | AS Entgratmesser | Entgratmesser mit Klingenhalter und TiN-beschichteter Klinge, Klinge beidseitig angeschliffen | EC001509 | 4050722 | Rittal | 0 | 0 | 0 | 0.09 | x | 0.208 | 2021-05-01 | 18.5 | 1 | Stück | 4028177950436 | PCE |  |  |  | 84669360
4050723 | AS | AS Stahlklinge | TiN-beschichtete Ersatzklinge für Entrgatmesser, Klinge beidseitig angeschliffen | EC001509 | 4050723 | Rittal | 0 | 0 | 0 | 0.028 | x | 0.002 | 2021-05-01 | 33.9 | 10 | Stück | 4028177950399 | PK |  |  |  | 84669360
4050730 | AS | Aderendhülsen nach DIN Farbcode | Aderendhülsen für Crimpautomaten und manuelle Konfektionierung, 0,5 mm², weiß, lose, 8mm | EC000005 | 4050730 | Rittal |  |  |  | 0.5 | x | 0 | 2021-05-01 | 3.46 | 500 | Stück | 4028177804982 | PK |  |  |  | 85369010
4050731 | AS | Aderendhülsen nach DIN Farbcode | Aderendhülsen für Crimpautomaten und manuelle Konfektionierung, 0,75 mm², grau, lose, 8mm | EC000005 | 4050731 | Rittal |  |  |  | 0.5 | x | 0 | 2021-05-01 | 3.55 | 500 | Stück | 4028177804999 | PK |  |  |  | 85369010
4050732 | AS | Aderendhülsen nach DIN Farbcode | Aderendhülsen für Crimpautomaten und manuelle Konfektionierung, 1 mm², rot, lose, 8mm | EC000005 | 4050732 | Rittal |  |  |  | 0.5 | x | 0 | 2021-05-01 | 3.65 | 500 | Stück | 4028177805002 | PK |  |  |  | 85369010
4050733 | AS | Aderendhülsen nach DIN Farbcode | Aderendhülsen für Crimpautomaten und manuelle Konfektionierung, 1,5 mm², schwarz, lose, 8mm | EC000005 | 4050733 | Rittal |  |  |  | 0.5 | x | 0 | 2021-05-01 | 3.96 | 500 | Stück | 4028177805019 | PK |  |  |  | 85369010
4050734 | AS | Aderendhülsen nach DIN Farbcode / nach Rittal Farbcode | Aderendhülsen für Crimpautomaten und manuelle Konfektionierung, 2,5 mm², blau, lose, 8mm | EC000005 | 4050734 | Rittal |  |  |  | 0.5 | x | 0 | 2021-05-01 | 4.36 | 500 | Stück | 4028177805026 | PK |  |  |  | 85369010
4050735 | AS | Aderendhülsen nach DIN Farbcode | Aderendhülsen für manuelle Konfektionierung, 4 mm², hellgrau, lose, 10mm | EC000005 | 4050735 | Rittal |  |  |  | 0.5 | x | 0 | 2021-05-01 | 7.69 | 500 | Stück | 4028177805033 | PK |  |  |  | 85369010
4050736 | AS | Aderendhülsen nach DIN Farbcode | Aderendhülsen für manuelle Konfektionierung, 6 mm², gelb, lose, 12mm | EC000005 | 4050736 | Rittal |  |  |  | 0.1 | x | 0.001 | 2021-05-01 | 2.33 | 100 | Stück | 4028177805040 | PK |  |  |  | 85369010
4050737 | AS | Aderendhülsen nach DIN Farbcode | Aderendhülsen für manuelle Konfektionierung, 0,5 mm², weiß, lose, 12mm, 10x100 | EC000005 | 4050737 | Rittal |  |  |  | 1 | x | 0 | 2021-05-01 | 20.2 | 1000 | Stück | 4028177805057 | PK |  |  |  | 85369010
4050738 | AS | Aderendhülsen nach DIN Farbcode | Aderendhülsen für manuelle Konfektionierung, 0,75 mm², grau, lose, 12mm, 10x100 | EC000005 | 4050738 | Rittal |  |  |  | 0.129 | x | 0.072 | 2021-05-01 | 20.9 | 1000 | Stück | 4028177805064 | PK |  |  |  | 85369010
4050739 | AS | Aderendhülsen nach DIN Farbcode | Aderendhülsen für manuelle Konfektionierung, 1 mm², rot, lose, 12mm, 10x100 | EC000005 | 4050739 | Rittal |  |  |  | 0.144 | x | 0 | 2021-05-01 | 21.7 | 1000 | Stück | 4028177805071 | PK |  |  |  | 85369010
4050740 | AS | Aderendhülsen nach DIN Farbcode | Aderendhülsen für manuelle Konfektionierung, 1,5mm², schwarz, lose, 12mm, 10x100 | EC000005 | 4050740 | Rittal |  |  |  | 0.163 | x | 0 | 2021-05-01 | 23.2 | 1000 | Stück | 4028177805088 | PK |  |  |  | 85369010
4050741 | AS | Aderendhülsen nach DIN Farbcode | Aderendhülsen für manuelle Konfektionierung, 2,5 mm², blau, lose, 12mm, 10x100 | EC000005 | 4050741 | Rittal |  |  |  | 0.005 | x | 0.001 | 2021-05-01 | 24.6 | 1000 | Stück | 4028177805095 | PK |  |  |  | 85369010
4050742 | AS | Aderendhülsen nach DIN Farbcode | Aderendhülsen für Crimpautomaten und manuelle Konfektionierung, 0,5 mm², AWG 20, weiß, lose, 8mm (breiter Schaft) | EC000005 | 4050742 | Rittal |  |  |  | 0.001 | x | 0.115 | 2021-05-01 | 5.98 | 500 | Stück | 4028177805101 | PK |  |  |  | 85369010
4050743 | AS | Aderendhülsen nach DIN Farbcode | Aderendhülsen für Crimpautomaten und manuelle Konfektionierung, 0,75mm², AWG 18, grau lose, 8mm (breiter Schaft) | EC000005 | 4050743 | Rittal |  |  |  | 0.5 | x | 0.127 | 2021-05-01 | 6.38 | 500 | Stück | 4028177805118 | PK |  |  |  | 85369010
4050744 | AS | Aderendhülsen nach DIN Farbcode | Aderendhülsen für Crimpautomaten und manuelle Konfektionierung, 1,0mm², AWG 18, rot, lose, 8mm (breiter Schaft) | EC000005 | 4050744 | Rittal |  |  |  | 0.001 | x | 0 | 2021-05-01 | 7 | 500 | Stück | 4028177805125 | PK |  |  |  | 85369010
4050745 | AS | Aderendhülsen nach DIN Farbcode | Aderendhülsen für Crimpautomaten und manuelle Konfektionierung, 1,5mm², AWG 16, schwarz, lose, 8mm (breiter Schaft) | EC000005 | 4050745 | Rittal |  |  |  | 0.5 | x | 0 | 2021-05-01 | 7.4 | 500 | Stück | 4028177805132 | PK |  |  |  | 85369010
4050746 | AS | Aderendhülsen nach DIN Farbcode | Aderendhülsen für Crimpautomaten, 0,5 mm², weiß, auf Gurt, 8mm | EC000005 | 4050746 | Rittal |  |  |  | 5 | x | 0 | 2021-05-01 | 47.5 | 5000 | Stück | 4028177805149 | PK |  |  |  | 85369010
4050747 | AS | Aderendhülsen nach DIN Farbcode | Aderendhülsen für Crimpautomaten, 0,75 mm², grau, auf Gurt, 8mm | EC000005 | 4050747 | Rittal |  |  |  | 5 | x | 0 | 2021-05-01 | 47.5 | 5000 | Stück | 4028177805156 | PK |  |  |  | 85369010
4050748 | AS | Aderendhülsen nach DIN Farbcode | Aderendhülsen für Crimpautomaten, 1 mm², rot, auf Gurt, 8mm | EC000005 | 4050748 | Rittal |  |  |  | 0.13 | x | 0 | 2021-05-01 | 47.5 | 5000 | Stück | 4028177805163 | PK |  |  |  | 85369010
4050749 | AS | Aderendhülsen nach DIN Farbcode | Aderendhülsen für Crimpautomaten, 1,5 mm², schwarz, auf Gurt, 8mm | EC000005 | 4050749 | Rittal |  |  |  | 5 | x | 0 | 2021-05-01 | 47.5 | 5000 | Stück | 4028177805170 | PK |  |  |  | 85369010
4050750 | AS | Aderendhülsen nach DIN Farbcode | Aderendhülsen für Crimpautomaten, 2,5 mm², blau, auf Gurt, 8mm | EC000005 | 4050750 | Rittal |  |  |  | 3 | x | 0 | 2021-05-01 | 33.7 | 3000 | Stück | 4028177805187 | PK |  |  |  | 85369010
4050752 | AS | Aderendhülsen nach Rittal Farbcode | Aderendhülsen für manuelle Konfektionierung, 0.14 mm², AWG 26, 8 mm, grau, lose, 500 Stück | EC000005 | 4050752 | Rittal |  |  |  | 0.5 | x | 0 | 2021-05-01 | 6.71 | 500 | Stück | 4028177815810 | PK |  |  |  | 85369010
4050754 | AS | Aderendhülsen nach Rittal Farbcode | Aderendhülsen für manuelle Konfektionierung, 0.25 mm², AWG 24, 8 mm, hellblau, lose, 500 Stück | EC000005 | 4050754 | Rittal |  |  |  | 0.5 | x | 0 | 2021-05-01 | 6.08 | 500 | Stück | 4028177815803 | PK |  |  |  | 85369010
4050757 | AS | Aderendhülsen nach Rittal Farbcode | Aderendhülsen für manuelle Konfektionierungk, 0.34 mm², AWG 22, 8 mm, türkis, lose, 500 Stück | EC000005 | 4050757 | Rittal |  |  |  | 0.5 | x | 0 | 2021-05-01 | 6.08 | 500 | Stück | 4028177815797 | PK |  |  |  | 85369010
4050760 | AS | Aderendhülsen nach Rittal Farbcode | Aderendhülsen für Crimpautomaten und manuelle Konfektionierung, 0.5 mm², AWG 20, 8 mm, orange, lose, 500 Stück | EC000005 | 4050760 | Rittal |  |  |  | 0.5 | x | 0 | 2021-05-01 | 2.66 | 500 | Stück | 4028177815780 | PK |  |  |  | 85369010
4050761 | AS | Aderendhülsen nach Rittal Farbcode | Aderendhülsen für manuelle Konfektionierung, 0.5 mm², AWG 20, 10 mm, orange, lose, 500 Stück | EC000005 | 4050761 | Rittal |  |  |  | 0.5 | x | 0 | 2021-05-01 | 5.54 | 500 | Stück | 4028177815773 | PK |  |  |  | 85369010
4050764 | AS | Aderendhülsen nach Rittal Farbcode | Aderendhülsen für Crimpautomaten und manuelle Konfektionierung, 0.75 mm², AWG 18, 8 mm, weiß, lose, 500 Stück | EC000005 | 4050764 | Rittal |  |  |  | 0.5 | x | 0 | 2021-05-01 | 2.66 | 500 | Stück | 4028177815766 | PK |  |  |  | 85369010
4050766 | AS | Aderendhülsen nach Rittal Farbcode | Aderendhülsen für manuelle Konfektionierung, 0.75 mm², AWG 18, 10 mm, weiß, lose, 500 Stück | EC000005 | 4050766 | Rittal |  |  |  | 0.5 | x | 0 | 2021-05-01 | 5.54 | 500 | Stück | 4028177815759 | PK |  |  |  | 85369010
4050769 | AS | Aderendhülsen nach Rittal Farbcode | Aderendhülsen für Crimpautomaten und manuelle Konfektionierung, 1 mm², AWG 18, 8 mm, gelb, lose, 500 Stück | EC000005 | 4050769 | Rittal |  |  |  | 0.5 | x | 0 | 2021-05-01 | 2.66 | 500 | Stück | 4028177815742 | PK |  |  |  | 85369010
4050770 | AS | Aderendhülsen nach Rittal Farbcode | Aderendhülsen für Crimpautomaten und manuelle Konfektionierung, 1 mm², AWG 18, 10 mm, gelb, lose, 500 Stück | EC000005 | 4050770 | Rittal |  |  |  | 0.5 | x | 0 | 2021-05-01 | 5.54 | 500 | Stück | 4028177815735 | PK |  |  |  | 85369010
4050773 | AS | Aderendhülsen nach Rittal Farbcode | Aderendhülsen für Crimpautomaten und manuelle Konfektionierung, 1.5 mm², AWG 16, 8 mm, rot, lose, 500 Stück | EC000005 | 4050773 | Rittal |  |  |  | 0.5 | x | 0 | 2021-05-01 | 2.66 | 500 | Stück | 4028177815728 | PK |  |  |  | 85369010
4050774 | AS | Aderendhülsen nach Rittal Farbcode | Aderendhülsen für Crimpautomaten und manuelle Konfektionierung, 1.5 mm², AWG 16, 10 mm, rot, lose, 500 Stück | EC000005 | 4050774 | Rittal |  |  |  | 0.5 | x | 0 | 2021-05-01 | 5.54 | 500 | Stück | 4028177815711 | PK |  |  |  | 85369010
4050779 | AS | Aderendhülsen nach Rittal Farbcode | Aderendhülsen für manuelle Konfektionierung, 2.5 mm², AWG 14, 10 mm, blau, lose, 500 Stück | EC000005 | 4050779 | Rittal |  |  |  | 0.5 | x | 0 | 2021-05-01 | 6.3 | 500 | Stück | 4028177815704 | PK |  |  |  | 85369010
4050782 | AS | Aderendhülsen nach Rittal Farbcode | Aderendhülsen für manuelle Konfektionierung, 4 mm², AWG 12, 8 mm, grau, lose, 500 Stück | EC000005 | 4050782 | Rittal |  |  |  | 0.5 | x | 0 | 2021-05-01 | 7.36 | 500 | Stück | 4028177815698 | PK |  |  |  | 85369010
4050783 | AS | Aderendhülsen nach DIN Farbcode | Aderendhülsen für manuelle Konfektionierung, 4 mm², AWG 12, grau, 12 mm, lose, 500 Stück | EC000005 | 4050783 | Rittal |  |  |  | 0.5 | x | 0 | 2021-05-01 | 7.36 | 500 | Stück | 4028177815827 | PK |  |  |  | 85369010
4050785 | AS | Aderendhülsen nach Rittal Farbcode | Aderendhülsen für manuelle Konfektionierung, 6 mm², AWG 10, 12 mm, schwarz, lose, 100 Stück | EC000005 | 4050785 | Rittal |  |  |  | 0.1 | x | 0 | 2021-05-01 | 1.78 | 100 | Stück | 4028177815681 | PK |  |  |  | 85369010
4051100 | AS | AS Wire Station WS 540 | Höhenverstellbarer Verdrahtungsarbeitsplatz für flexible und ergonomische Nutzung in der Werkstatt. | EC002224 | 4051100 | Rittal | 0 | 0 | 0 | 95 | x | 523.2 | 2021-05-01 | 3325 | 1 | Stück | 4028177957480 | PCE |  |  |  | 94032080
4051101 | AS | AS WS 540 Ablageböden | 1 Set Ablageböden bestehend aus: Obere Ablage BxT 510 x 335mm, untere Ablage BxT 510 x 200mm zur Montage unterhalb der Tischplatte. | EC002778 | 4051101 | Rittal | 0 | 0 | 0 | 15.6 | x | 48 | 2021-05-01 | 280 | 2 | Stück | 4028177957411 | PK |  |  |  | 94039010
4051102 | AS | AS WS 540 Geräteträger, links | Geräteträgereinheit für einen Ablängautomat und einen Drucker | EC011819 | 4051102 | Rittal | 0 | 0 | 0 | 7.2 | x | 187.2 | 2021-05-01 | 556 | 1 | Stück | 4028177957510 | PCE |  |  |  | 94039010
4051103 | AS | AS WS 540 Geräteträger, rechts | Geräteträgereinheit für einen Crimpautomaten | EC011819 | 4051103 | Rittal | 0 | 0 | 0 | 7.2 | x | 187.2 | 2021-05-01 | 352 | 1 | Stück | 4028177957343 | PCE |  |  |  | 94039010
4051104 | AS | AS WS 540 Monitorbefestigung | Monitorbefestigung für WS 540 mit Vesa 75 und 100 | EC011819 | 4051104 | Rittal | 0 | 0 | 0 | 4.5 | x | 48 | 2021-05-01 | 440 | 1 | Stück | 4028177957336 | PCE |  |  |  | 94039010
4051105 | AS | AS WS 540 Arbeitsleuchte, LED | LED Arbeitsleuchte für WS 540, dimmbar, 230 V/50 Hz | EC002778 | 4051105 | Rittal | 545 | 90 | 35 | 2.5 | x | 67.68 | 2021-05-01 | 669 | 1 | Stück | 4028177957466 | PCE |  |  |  | 85395000
4051106 | AS | AS WS 540 Befestigungsstrebe, vertikal | Befestigungsstrebe vertikal für WS 540 zur Befestigung von optionalem Zubehör | EC002778 | 4051106 | Rittal | 0 | 0 | 0 | 7.5 | x | 36 | 2021-05-01 | 219.3 | 1 | Stück | 4028177957428 | PCE |  |  |  | 94039010
4051107 | AS | AS WS 540 Boxenhalter | Halterung für Lagerboxen inkl. 3 Stück Sichtlagerkästen für Kleinteile und Zubehör | EC002778 | 4051107 | Rittal | 0 | 0 | 0 | 1.4 | x | 12 | 2021-05-01 | 113.3 | 1 | Stück | 4028177957367 | PCE |  |  |  | 94039010
4051108 | AS | AS WS 540 Adapterwinkel | Winkel zur Verbreiterung für die weitere Anbringung von Befestigungsstreben vertikal | EC002778 | 4051108 | Rittal | 0 | 0 | 0 | 3.9 | x | 40 | 2021-05-01 | 95.5 | 1 | Stück | 4028177957374 | PCE |  |  |  | 94039010
4051109 | AS | AS WS 540 Universalablageschale | Ablageschale für Kleinteile und Zubehör zur Befestigung an der Befestigungsstrebe vertikal | EC002778 | 4051109 | Rittal | 0 | 0 | 0 | 1.2 | x | 7.5 | 2021-05-01 | 122.8 | 1 | Stück | 4028177957435 | PCE |  |  |  | 94039010
4051110 | AS | AS WS 540 Mini-PC Halterung | Halterung für Mini-PC, passend z.B. für Dell | EC002778 | 4051110 | Rittal | 0 | 0 | 0 | 4 | x | 12.5 | 2021-05-01 | 154.3 | 1 | Stück | 4028177957442 | PCE |  |  |  | 94039010
4051111 | AS | AS WS 540 Magazinträger | Magazinträger zur Aufnahme von 4 Drahtschienenmagazinen mit vorkonfektionierten Drähten | EC002778 | 4051111 | Rittal | 0 | 0 | 0 | 4.6 | x | 24 | 2021-05-01 | 456 | 1 | Stück | 4028177957404 | PCE |  |  |  | 84669360
4051112 | AS | AS WS 540 Konsole Abisolierautomat | Konsole zur Aufnahme von einem Abisolierautomat | EC002778 | 4051112 | Rittal | 0 | 0 | 0 | 4 | x | 48 | 2021-05-01 | 183.6 | 1 | Stück | 4028177957350 | PCE |  |  |  | 84799070
4051113 | AS | AS WS 540 Werkzeughalter, rund | Handgeräte- / Getränkehalterung zur Befestigung an der Tischplatte | EC002778 | 4051113 | Rittal | 0 | 0 | 0 | 0.9 | x | 4.5 | 2021-05-01 | 158.4 | 1 | Stück | 4028177957473 | PCE |  |  |  | 94039010
4051114 | AS | AS WS 540 Steckdosenleiste, 5-fach | Tischsteckdosenleiste 5-fach mit Schalter 230V/50Hz zur Befestigung an der Arbeitsplatte | EC002778 | 4051114 | Rittal | 0 | 0 | 0 | 1.3 | x | 12 | 2021-05-01 | 215.1 | 1 | Stück | 4028177957527 | PCE |  |  |  | 85369010
4051115 | AS | AS WS 540 Abfallbehälter | Abfallbehälter inklusive Halterung | EC002778 | 4051115 | Rittal | 0 | 0 | 0 | 2.3 | x | 32 | 2021-05-01 | 153.2 | 1 | Stück | 4028177957503 | PCE |  |  |  | 39249000
4051116 | AS | AS Drahtpakethalter, links | Halterung für Drahtpakete, Ablagegröße BxT 205 x 205mm | EC002778 | 4051116 | Rittal | 0 | 0 | 0 | 2.3 | x | 14.4 | 2021-05-01 | 132.2 | 1 | Stück | 4028177957381 | PCE |  |  |  | 94039010
4051117 | AS | AS Drahtpakethalter, rechts | Halterung für Drahtpakete, Ablagegröße BxT 205 x 205mm | EC002778 | 4051117 | Rittal | 0 | 0 | 0 | 2.3 | x | 14.4 | 2021-05-01 | 132.2 | 1 | Stück | 4028177957459 | PCE |  |  |  | 94039010
4051118 | AS | AS Drahtringhalter, links | Halterung für Drahtringe, Ablagegröße BxT 432 x 385mm | EC002778 | 4051118 | Rittal | 0 | 0 | 0 | 7.2 | x | 78 | 2021-05-01 | 206.7 | 1 | Stück | 4028177957398 | PCE |  |  |  | 94039010
4051119 | AS | AS Drahtringhalter, rechts | Halterung für Drahringe, Ablagegröße BxT 432 x 385mm | EC002778 | 4051119 | Rittal | 0 | 0 | 0 | 7.2 | x | 78 | 2021-05-01 | 206.7 | 1 | Stück | 4028177957497 | PCE |  |  |  | 94039010
4051120 | AS | AS WS 540 Drahtführung Strebe, vertikal | Drahtführungsvorrichtung für Ablängautomat zur Montage an der Befestigungsstrebe | EC011819 | 4051120 | Rittal | 0 | 0 | 0 | 1.8 | x | 24 | 2021-05-01 | 339 | 1 | Stück | 4028177958517 | PCE |  |  |  | 94039010
4051121 | AS | AS WS 540 Drahtführung Geräteträger | Drahtführungsvorrichtung für Ablängautomat zur Befestigung an Geräteträger | EC011819 | 4051121 | Rittal | 0 | 0 | 0 | 2 | x | 7.5 | 2021-05-01 | 285 | 1 | Stück | 4028177958548 | PCE |  |  |  | 94039010
4051525 | AS | Aderendhülsen nach DIN Farbcode | Aderendhülsen für manuelle Konfektionierung, 2.5 mm², AWG 14, blau, 10 mm, lose (10 VE à 100 Stück), 1000 Stück | EC000005 | 4051525 | Rittal |  |  |  | 1 | x | 0 | 2021-05-01 | 13.7 | 1000 | Stück | 4028177815834 | PK |  |  |  | 85369010
4051536 | AS | Aderendhülsen 0,5 mm, 2 x 10 mm AWG 20 | Aderendhülsen 0,5 mm, 2 x 10 mm AWG 20 Multinorm, V=4.000 Stk. Farbe: orange, Lieferform: auf Gurt (nach Rittal Farbcode), 0,5mm² | EC000005 | 4051536 | Rittal |  |  |  | 4 | x | 0 | 2021-05-01 | 88.7 | 4000 | Stück | 4028177937840 | PK |  |  |  | 85369010
4051537 | AS | Aderendhülsen 0,75 mm, 2 x 10 mm AWG 18 | Aderendhülsen 0,75 mm, 2 x 10 mm AWG 18 Multinorm, V=4.000 Stk. Farbe: weiß, Lieferform: auf Gurt (nach Rittal Farbcode), 0,75mm² | EC000005 | 4051537 | Rittal |  |  |  | 4 | x | 0 | 2021-05-01 | 90.8 | 4000 | Stück | 4028177937857 | PK |  |  |  | 85369010
4051538 | AS | Aderendhülsen 1,0 mm, 2 x 10 mm AWG 18 | Aderendhülsen 1,0 mm, 2 x 10 mm AWG 18 Multinorm, V=4.000 Stk. Farbe: gelb, Lieferform: auf Gurt (nach Rittal Farbcode), 1,0mm² | EC000005 | 4051538 | Rittal |  |  |  | 4 | x | 0 | 2021-05-01 | 92.7 | 4000 | Stück | 4028177937864 | PK |  |  |  | 85369010
4051539 | AS | Aderendhülsen 1,5 mm2 x 10 mm AWG 16 | Aderendhülsen 1,5 mm2 x 10 mm AWG 16 Multinorm, V=4.000 Stk. Farbe: rot, Lieferform: auf Gurt (nach Rittal Farbcode), 1,5mm² | EC000005 | 4051539 | Rittal |  |  |  | 4 | x | 0 | 2021-05-01 | 93.6 | 4000 | Stück | 4028177937871 | PK |  |  |  | 85369010
4051540 | AS | Aderendhülsen 0,5 mm2 x 8 mm AWG 20 | Aderendhülsen 0,5 mm2 x 8 mm AWG 20 Multinorm, V=4.000 Stk. Farbe: orange, Lieferform: auf Gurt (nach Rittal Farbcode), 0,5mm² | EC000005 | 4051540 | Rittal |  |  |  | 4 | x | 0 | 2021-05-01 | 43.3 | 4000 | Stück | 4028177937888 | PK |  |  |  | 85369010
4051541 | AS | Aderendhülsen 0,75 mm2 x 8 mm AWG 18 | Aderendhülsen 0,75 mm2 x 8 mm AWG 18 Multinorm, V=4.000 Stk. Farbe: weiß, Lieferform: auf Gurt (nach Rittal Farbcode), 0,75mm² | EC000005 | 4051541 | Rittal |  |  |  | 4 | x | 0 | 2021-05-01 | 44.4 | 4000 | Stück | 4028177937895 | PK |  |  |  | 85369010
4051542 | AS | Aderendhülsen 1,0 mm2 x 8 mm AWG 18 | Aderendhülsen 1,0 mm2 x 8 mm AWG 18 Multinorm, V=4.000 Stk. Farbe: gelb, Lieferform: auf Gurt (nach Rittal Farbcode), 1,0mm² | EC000005 | 4051542 | Rittal |  |  |  | 4 | x | 0 | 2021-05-01 | 45.9 | 4000 | Stück | 4028177937901 | PK |  |  |  | 85369010
4051543 | AS | Aderendhülsen 1,5 mm2 x 8 mm AWG 16 | Aderendhülsen 1,5 mm2 x 8 mm AWG 16 Multinorm, V=4.000 Stk. Farbe: rot, Lieferform: auf Gurt (nach Rittal Farbcode), 1,5mm² | EC000005 | 4051543 | Rittal |  |  |  | 4 | x | 0 | 2021-05-01 | 47 | 4000 | Stück | 4028177937918 | PK |  |  |  | 85369010
4051544 | AS | Aderendhülsen 0,5 mm2 x 10 mm AWG 20 | Aderendhülsen 0,5 mm2 x 10 mm AWG 20 Multinorm, V=4.000 Stk. Farbe: weiß, Lieferform: auf Gurt (nach DIN Farbcode), 0,5mm² | EC000005 | 4051544 | Rittal |  |  |  | 4 | x | 0 | 2021-05-01 | 88.7 | 4000 | Stück | 4028177937925 | PK |  |  |  | 85369010
4051545 | AS | Aderendhülsen 0,75 mm2 x 10 mm AWG 18 | Aderendhülsen 0,75 mm2 x 10 mm AWG 18 Multinorm, V=4.000 Stk. Farbe: grau, Lieferform: auf Gurt (nach DIN Farbcode), 0,75mm² | EC000005 | 4051545 | Rittal |  |  |  | 4 | x | 0 | 2021-05-01 | 90.8 | 4000 | Stück | 4028177937932 | PK |  |  |  | 85369010
4051546 | AS | Aderendhülsen 1,0 mm2 x 10 mm AWG 18 | Aderendhülsen 1,0 mm2 x 10 mm AWG 18 Multinorm, V=4.000 Stk. Farbe: rot, Lieferform: auf Gurt (nach DIN Farbcode), 1,0mm² | EC000005 | 4051546 | Rittal |  |  |  | 4 | x | 0 | 2021-05-01 | 92.7 | 4000 | Stück | 4028177937949 | PK |  |  |  | 85369010
4051547 | AS | Aderendhülsen 1,5 mm2 x 10 mm AWG 16 | Aderendhülsen 1,5 mm2 x 10 mm AWG 16 Multinorm, V=4.000 Stk. Farbe: schwarz, Lieferform: auf Gurt (nach DIN Farbcode), 1,5mm² | EC000005 | 4051547 | Rittal |  |  |  | 4 | x | 0 | 2021-05-01 | 93.6 | 4000 | Stück | 4028177937956 | PK |  |  |  | 85369010
4051548 | AS | Aderendhülsen 0,5 mm2 x 8 mm AWG 20 | Aderendhülsen 0,5 mm2 x 8 mm AWG 20 Multinorm, V=4.000 Stk. Farbe: weiß, Lieferform: auf Gurt (nach DIN Farbcode), 0,5mm² | EC000005 | 4051548 | Rittal |  |  |  | 4 | x | 0 | 2021-05-01 | 43.3 | 4000 | Stück | 4028177937963 | PK |  |  |  | 85369010
4051549 | AS | Aderendhülsen 0,75 mm2 x 8 mm AWG 18 | Aderendhülsen 0,75 mm2 x 8 mm AWG 18 Multinorm, V=4.000 Stk. Farbe: grau, Lieferform: auf Gurt (nach DIN Farbcode), 0,75mm² | EC000005 | 4051549 | Rittal |  |  |  | 4 | x | 0 | 2021-05-01 | 44.4 | 4000 | Stück | 4028177937970 | PK |  |  |  | 85369010
4051550 | AS | Aderendhülsen 1,0 mm2 x 8 mm AWG 18 | Aderendhülsen 1,0 mm2 x 8 mm AWG 18 Multinorm, V=4.000 Stk. Farbe: rot, Lieferform: auf Gurt (nach DIN Farbcode), 1,0mm² | EC000005 | 4051550 | Rittal |  |  |  | 4 | x | 0 | 2021-05-01 | 45.9 | 4000 | Stück | 4028177937987 | PK |  |  |  | 85369010
4051551 | AS | Aderendhülsen 1,5 mm2 x 8 mm AWG 16 | Aderendhülsen 1,5 mm2 x 8 mm AWG 16 Multinorm, V=4.000 Stk. Farbe: schwarz, Lieferform: auf Gurt (nach DIN Farbcode), 1,5mm² | EC000005 | 4051551 | Rittal |  |  |  | 4 | x | 0 | 2021-05-01 | 47 | 4000 | Stück | 4028177937994 | PK |  |  |  | 85369010
4051597 | AS | Aderendhülsen nach Rittal Farbcode | Aderendhülsen für Crimpautomaten, 0.5 mm², AWG 20, 8 mm, orange, auf Gurt, 5000 Stück | EC000005 | 4051597 | Rittal |  |  |  | 5 | x | 0 | 2021-05-01 | 47.5 | 5000 | Stück | 4028177920057 | PK |  |  |  | 85369010
4051598 | AS | Aderendhülsen 0,5 mm2 x 10 mm AWG 20 | Aderendhülsen 0,5 mm2 x 10 mm AWG 20 VE=5.000 Stk. Farbe: orange, Lieferform: auf Gurt (nach Rittal Farbcode) | EC000005 | 4051598 | Rittal |  |  |  | 5 | x | 0 | 2021-05-01 | 101.1 | 5000 | Stück | 4028177938663 | PK |  |  |  | 85369010
4051599 | AS | Aderendhülsen nach Rittal Farbcode | Aderendhülsen für Crimpautomaten, 0.75 mm², AWG 18, 8 mm, weiß, auf Gurt, 5000 Stück | EC000005 | 4051599 | Rittal |  |  |  | 5 | x | 0 | 2021-05-01 | 47.5 | 5000 | Stück | 4028177920040 | PK |  |  |  | 85369010
4051600 | AS | Aderendhülsen 0,75 mm2 x 10 mm AWG 18 | Aderendhülsen 0,75 mm2 x 10 mm AWG 18 VE= 5.000 Stk. Farbe: weiß, Lieferform: auf Gurt (nach Rittal Farbcode) | EC000005 | 4051600 | Rittal |  |  |  | 5 | x | 0 | 2021-05-01 | 102.2 | 5000 | Stück | 4028177938670 | PK |  |  |  | 85369010
4051601 | AS | Aderendhülsen nach Rittal Farbcode | Aderendhülsen für Crimpautomaten, 1 mm², AWG 18, 8 mm, gelb, auf Gurt, 5000 Stück | EC000005 | 4051601 | Rittal |  |  |  | 5 | x | 0 | 2021-05-01 | 47.5 | 5000 | Stück | 4028177920033 | PK |  |  |  | 85369010
4051602 | AS | Aderendhülsen 1,0 mm2 x 10 mm AWG 18 | Aderendhülsen 1,0 mm2 x 10 mm AWG 18 VE=5.000 Stk. Farbe: gelb, Lieferform: auf Gurt (nach Rittal Farbcode) | EC000005 | 4051602 | Rittal |  |  |  | 5 | x | 0 | 2021-05-01 | 103.2 | 5000 | Stück | 4028177938694 | PK |  |  |  | 85369010
4051603 | AS | Aderendhülsen nach Rittal Farbcode | Aderendhülsen für Crimpautomaten, 1.5 mm², AWG 16, 8 mm, rot, auf Gurt, 5000 Stück | EC000005 | 4051603 | Rittal |  |  |  | 5 | x | 0 | 2021-05-01 | 47.5 | 5000 | Stück | 4028177920026 | PK |  |  |  | 85369010
4051604 | AS | Aderendhülsen 1,5 mm2 x 10 mm AWG 16 | Aderendhülsen 1,5 mm2 x 10 mm AWG 16 VE=5.000 Stk. Farbe: rot, Lieferform: auf Gurt (nach Rittal Farbcode) | EC000005 | 4051604 | Rittal |  |  |  | 5 | x | 0 | 2021-05-01 | 106.5 | 5000 | Stück | 4028177938656 | PK |  |  |  | 85369010
4051605 | AS | Aderendhülsen 2,5 mm2 x 10 mm AWG 14 | Aderendhülsen 2,5 mm2 x 10 mm AWG 14 VE=3.000 Stk. Farbe: blau, Lieferform: auf Gurt (nach DIN/Rittal Farbcode) | EC000005 | 4051605 | Rittal |  |  |  | 3 | x | 0 | 2021-05-01 | 65.6 | 3000 | Stück | 4028177938649 | PK |  |  |  | 85369010
4051638 | AS | Aderendhülsen nach DIN Farbcode | Aderendhülsen für manuelle Konfektionierung, 0.5 mm², AWG 20, weiß, 10 mm, lose (10 VE à 100 Stück), 1000 Stück | EC000005 | 4051638 | Rittal |  |  |  | 1 | x | 0 | 2021-05-01 | 11.8 | 1000 | Stück | 4028177815865 | PK |  |  |  | 85369010
4051641 | AS | Aderendhülsen nach DIN Farbcode | Aderendhülsen für manuelle Konfektionierung, 0.75 mm², AWG 18, grau, 10 mm, lose (10 VE à 100 Stück), 1000 Stück | EC000005 | 4051641 | Rittal |  |  |  | 1 | x | 0 | 2021-05-01 | 11.8 | 1000 | Stück | 4028177815872 | PK |  |  |  | 85369010
4051644 | AS | Aderendhülsen nach DIN Farbcode | Aderendhülsen für manuelle Konfektionierung, 1 mm², AWG 18, rot, 10 mm, lose (10 VE à 100 Stück), 1000 Stück | EC000005 | 4051644 | Rittal |  |  |  | 1 | x | 0 | 2021-05-01 | 11.8 | 1000 | Stück | 4028177815858 | PK |  |  |  | 85369010
4051647 | AS | Aderendhülsen nach DIN Farbcode | Aderendhülsen für manuelle Konfektionierung, 1.5 mm², AWG 16, schwarz, 10 mm, lose (10 VE à 100 Stück), 1000 Stück | EC000005 | 4051647 | Rittal |  |  |  | 1 | x | 0 | 2021-05-01 | 11.8 | 1000 | Stück | 4028177815841 | PK |  |  |  | 85369010
4051695 | AS | Aderendhülsen 0,5 mm2 x 10 mm AWG 20 | Aderendhülsen 0,5 mm2 x 10 mm AWG 20 VE=5.000 Stk. Farbe: weiß, Lieferform: auf Gurt (nach DIN Farbcode) | EC000005 | 4051695 | Rittal |  |  |  | 5 | x | 0 | 2021-05-01 | 101.1 | 5000 | Stück | 4028177938632 | PK |  |  |  | 85369010
4051696 | AS | Aderendhülsen 0,75 mm2 x 10 mm AWG 18 | Aderendhülsen 0,75 mm2 x 10 mm AWG 18 VE=5.000 Stk. Farbe: grau, Lieferform: auf Gurt (nach DIN Farbcode) | EC000005 | 4051696 | Rittal |  |  |  | 5 | x | 0 | 2021-05-01 | 103.3 | 5000 | Stück | 4028177938625 | PK |  |  |  | 85369010
4051697 | AS | Aderendhülsen 1,0 mm2 x 10 mm AWG 18 | Aderendhülsen 1,0 mm2 x 10 mm AWG 18 VE=5.000 Stk. Farbe: rot, Lieferform: auf Gurt (nach DIN Farbcode) | EC000005 | 4051697 | Rittal |  |  |  | 5 | x | 0 | 2021-05-01 | 103.2 | 5000 | Stück | 4028177938618 | PK |  |  |  | 85369010
4051698 | AS | Aderendhülsen 1,5 mm2 x 10 mm AWG 16 | Aderendhülsen 1,5 mm2 x 10 mm AWG 16 VE= 5.000 Stk. Farbe: schwarz, Lieferform: auf Gurt (nach DIN Farbcode) | EC000005 | 4051698 | Rittal |  |  |  | 5 | x | 0 | 2021-05-01 | 106.9 | 5000 | Stück | 4028177938687 | PK |  |  |  | 85369010
4052000 | AS | AS Multitool AX/VX | Multitool mit verschiedenen Anwendungsfunktionen für AX/VX | EC011837 | 4052000 | Rittal | 0 | 0 | 0 | 0.31 | x | 0.646 | 2021-05-01 | 20.8 | 1 | Stück | 4028177957572 | PCE |  |  |  | 82055980
4052001 | AS | Schraubendreher, unisoliert, SL 2,5 x 0,4 mm | Schraubendreher, unisoliert, Abtrieb: SL 2,5 x 0,4 mm | EC000158 | 4052001 | Rittal | 0 | 0 | 0 | 0.027 | x | 0.103 | 2021-05-01 | 2.97 | 1 | Stück | 4028177807037 | PCE |  |  |  | 82054000
4052003 | AS | Schraubendreher, unisoliert, SL 3,5 x 0,6 mm | Schraubendreher, unisoliert, Abtrieb: SL 3,5 x 0,6 mm | EC000158 | 4052003 | Rittal | 0 | 0 | 0 | 0.033 | x | 0.119 | 2021-05-01 | 3.23 | 1 | Stück | 4028177807044 | PCE |  |  |  | 82054000
4052004 | AS | Schraubendreher, unisoliert, SL 4 x 0,8 mm | Schraubendreher, unisoliert, Abtrieb: SL 4 x 0,8 mm | EC000158 | 4052004 | Rittal | 0 | 0 | 0 | 0.049 | x | 0.189 | 2021-05-01 | 3.87 | 1 | Stück | 4028177807051 | PCE |  |  |  | 82054000
4052007 | AS | Schraubendreher, unisoliert, SL 5,5 x 1 mm | Schraubendreher, unisoliert, Abtrieb: SL 5,5 x 1 mm | EC000158 | 4052007 | Rittal | 0 | 0 | 0 | 0.082 | x | 0.306 | 2021-05-01 | 5.22 | 1 | Stück | 4028177807068 | PCE |  |  |  | 82054000
4052011 | AS | Schraubendreher, unisoliert, SL 6,5 x 1,2 mm | Schraubendreher, unisoliert, Abtrieb: SL 6,5 x 1,2 mm | EC000158 | 4052011 | Rittal | 0 | 0 | 0 | 0.102 | x | 0.416 | 2021-05-01 | 5.74 | 1 | Stück | 4028177807075 | PCE |  |  |  | 82054000
4052014 | AS | Schraubendreher, unisoliert, SL 8 x 1,2 mm | Schraubendreher, unisoliert, Abtrieb: SL 8 x 1,2 mm | EC000158 | 4052014 | Rittal | 0 | 0 | 0 | 0.135 | x | 0.456 | 2021-05-01 | 6.54 | 1 | Stück | 4028177807082 | PCE |  |  |  | 82054000
4052018 | AS | Schraubendreher, unisoliert, SL 5,5 x 1 mm, mit kurzer Klinge | Schraubendreher, unisoliert, Abtrieb: SL 5,5 x 1 mm, mit kurzer Klinge | EC000158 | 4052018 | Rittal | 0 | 0 | 0 | 0.036 | x | 0.053 | 2021-05-01 | 4.52 | 1 | Stück | 4028177807099 | PCE |  |  |  | 82054000
4052021 | AS | Schraubendreher, unisoliert, PZ 1 | Schraubendreher, unisoliert, Abtrieb: PZ 1 | EC000144 | 4052021 | Rittal | 0 | 0 | 0 | 0.05 | x | 0.158 | 2021-05-01 | 3.74 | 1 | Stück | 4028177807105 | PCE |  |  |  | 82054000
4052022 | AS | Schraubendreher, unisoliert, PZ 2 | Schraubendreher, unisoliert, Abtrieb: PZ 2 | EC000144 | 4052022 | Rittal | 0 | 0 | 0 | 0.092 | x | 0.251 | 2021-05-01 | 4.13 | 1 | Stück | 4028177807112 | PCE |  |  |  | 82054000
4052031 | AS | Schraubendreher, unisoliert, PH 1 | Schraubendreher, unisoliert, Abtrieb: PH 1 | EC000144 | 4052031 | Rittal | 0 | 0 | 0 | 0.05 | x | 0.106 | 2021-05-01 | 3.31 | 1 | Stück | 4028177807129 | PCE |  |  |  | 82054000
4052032 | AS | Schraubendreher, unisoliert, PH 2 | Schraubendreher, unisoliert, Abtrieb: PH 2 | EC000144 | 4052032 | Rittal | 0 | 0 | 0 | 0.092 | x | 0.328 | 2021-05-01 | 3.91 | 1 | Stück | 4028177807136 | PCE |  |  |  | 82054000
4052038 | AS | Schraubendreher, unisoliert, PH 2, mit kurzer Klinge | Schraubendreher, unisoliert, Abtrieb: PH 2, mit kurzer Klinge | EC000144 | 4052038 | Rittal | 0 | 0 | 0 | 0.038 | x | 0.053 | 2021-05-01 | 3.87 | 1 | Stück | 4028177807143 | PCE |  |  |  | 82054000
4052053 | AS | Schraubendreher, unisoliert, TX 10 | Schraubendreher, unisoliert, Abtrieb: TX 10 | EC000801 | 4052053 | Rittal | 0 | 0 | 0 | 0.033 | x | 0.074 | 2021-05-01 | 3.36 | 1 | Stück | 4028177807150 | PCE |  |  |  | 82054000
4052054 | AS | Schraubendreher, unisoliert, TX 15 | Schraubendreher, unisoliert, Abtrieb: TX 15 | EC000801 | 4052054 | Rittal | 0 | 0 | 0 | 0.05 | x | 0.189 | 2021-05-01 | 3.97 | 1 | Stück | 4028177807167 | PCE |  |  |  | 82054000
4052055 | AS | Schraubendreher, unisoliert, TX 20 | Schraubendreher, unisoliert, Abtrieb: TX 20 | EC000801 | 4052055 | Rittal | 0 | 0 | 0 | 0.068 | x | 0.257 | 2021-05-01 | 4.53 | 1 | Stück | 4028177807174 | PCE |  |  |  | 82054000
4052056 | AS | Schraubendreher, unisoliert, TX 25 | Schraubendreher, unisoliert, Abtrieb: TX 25 | EC000801 | 4052056 | Rittal | 0 | 0 | 0 | 0.082 | x | 0.328 | 2021-05-01 | 5.04 | 1 | Stück | 4028177807181 | PCE |  |  |  | 82054000
4052058 | AS | Schraubendreher, unisoliert, TX 30 | Schraubendreher, unisoliert, Abtrieb: TX 30 | EC000801 | 4052058 | Rittal | 0 | 0 | 0 | 0.103 | x | 0.368 | 2021-05-01 | 5.85 | 1 | Stück | 4028177807198 | PCE |  |  |  | 82054000
4052101 | AS | Schraubendreher, isoliert, SL 3 x 0,5 mm | Schraubendreher, isoliert, Abtrieb: SL 3 x 0,5 mm | EC000158 | 4052101 | Rittal | 0 | 0 | 0 | 0.045 | x | 0.185 | 2021-05-01 | 5.07 | 1 | Stück | 4028177807204 | PCE |  |  |  | 82054000
4052102 | AS | Schraubendreher, isoliert, SL 3,5 x 0,6 mm | Schraubendreher, isoliert, Abtrieb: SL 3,5 x 0,6 mm | EC000158 | 4052102 | Rittal | 0 | 0 | 0 | 0.045 | x | 0.125 | 2021-05-01 | 5.53 | 1 | Stück | 4028177807211 | PCE |  |  |  | 82054000
4052104 | AS | Schraubendreher, isoliert, SL 4 x 0,8 mm | Schraubendreher, isoliert, Abtrieb: SL 4 x 0,8 mm | EC000158 | 4052104 | Rittal | 0 | 0 | 0 | 0.046 | x | 0.18 | 2021-05-01 | 5.88 | 1 | Stück | 4028177807228 | PCE |  |  |  | 82054000
4052106 | AS | Schraubendreher, isoliert, SL 5,5 x 1 mm | Schraubendreher, isoliert, Abtrieb: SL 5,5 x 1 mm | EC000158 | 4052106 | Rittal | 0 | 0 | 0 | 0.073 | x | 0.225 | 2021-05-01 | 6.4 | 1 | Stück | 4028177807235 | PCE |  |  |  | 82054000
4052107 | AS | Schraubendreher, isoliert, SL 6,5 x 1,2 mm | Schraubendreher, isoliert, Abtrieb: SL 6,5 x 1,2 mm | EC000158 | 4052107 | Rittal | 0 | 0 | 0 | 0.086 | x | 0.216 | 2021-05-01 | 7.55 | 1 | Stück | 4028177807242 | PCE |  |  |  | 82054000
4052121 | AS | Schraubendreher, isoliert, PZ 1 | Schraubendreher, isoliert, Abtrieb: PZ 1 | EC000144 | 4052121 | Rittal | 0 | 0 | 0 | 0.044 | x | 0.167 | 2021-05-01 | 5.81 | 1 | Stück | 4028177807259 | PCE |  |  |  | 82054000
4052122 | AS | Schraubendreher, isoliert, PZ 2 | Schraubendreher, isoliert, Abtrieb: PZ 2 | EC000144 | 4052122 | Rittal | 0 | 0 | 0 | 0.073 | x | 0.194 | 2021-05-01 | 6.83 | 1 | Stück | 4028177807266 | PCE |  |  |  | 82054000
4052131 | AS | Schraubendreher, isoliert, PH 1 | Schraubendreher, isoliert, Abtrieb: PH 1 | EC000144 | 4052131 | Rittal | 0 | 0 | 0 | 0.045 | x | 0.167 | 2021-05-01 | 5.98 | 1 | Stück | 4028177807273 | PCE |  |  |  | 82054000
4052132 | AS | Schraubendreher, isoliert, PH 2 | Schraubendreher, isoliert, Abtrieb: PH 2 | EC000144 | 4052132 | Rittal | 0 | 0 | 0 | 0.073 | x | 0.207 | 2021-05-01 | 7.16 | 1 | Stück | 4028177807280 | PCE |  |  |  | 82054000
4052141 | AS | Schraubendreher, isoliert, Z 1 | Schraubendreher, isoliert, Abtrieb: Z 1 | EC000144 | 4052141 | Rittal | 0 | 0 | 0 | 0.045 | x | 0.167 | 2021-05-01 | 7.05 | 1 | Stück | 4028177807297 | PCE |  |  |  | 82054000
4052142 | AS | Schraubendreher, isoliert, Z 2 | Schraubendreher, isoliert, Abtrieb: Z 2 | EC000144 | 4052142 | Rittal | 0 | 0 | 0 | 0.073 | x | 0.198 | 2021-05-01 | 8 | 1 | Stück | 4028177807303 | PCE |  |  |  | 82054000
4052201 | AS | Schraubendreher Set unisoliert PH1_2/Tx 15_20_25_30 | Schraubendreher Set unisoliert, Abtrieb: PH1_2/Tx 15_20_25_30 | EC000144 | 4052201 | Rittal | 0 | 0 | 0 | 0.53 | x | 1.74 | 2021-05-01 | 23.7 | 1 | Stück | 4028177807327 | PCE |  |  |  | 82054000
4052202 | AS | Schraubendreher Set unisoliert Tx10_15_20_25_30 | Schraubendreher Set unisoliert, Abtrieb: Tx10_15_20_25_30 | EC000144 | 4052202 | Rittal | 0 | 0 | 0 | 0.4 | x | 1.368 | 2021-05-01 | 20.7 | 1 | Stück | 4028177807334 | PCE |  |  |  | 82054000
4052210 | AS | Schraubendreher Set isoliert SL 3x0,5_4 x 0,8_5,5x1/PH 1_2 | Schraubendreher Set isoliert, Abtrieb: SL 3x0,5_4 x 0,8_5,5x1/PH 1_2 | EC000144 | 4052210 | Rittal | 0 | 0 | 0 | 0.35 | x | 1.197 | 2021-05-01 | 29.7 | 1 | Stück | 4028177807341 | PCE |  |  |  | 82054000
4052211 | AS | Schraubendreher Set isoliert SL 3x0,5_4x0,8_5,5x1/PZ 1_2 | Schraubendreher Set isoliert, Abtrieb: SL 3x0,5_4x0,8_5,5x1/PZ 1_2 | EC000144 | 4052211 | Rittal | 0 | 0 | 0 | 0.37 | x | 1.208 | 2021-05-01 | 29.2 | 1 | Stück | 4028177807358 | PCE |  |  |  | 82054000
4052480 | AS | Winkelschlüssel-Set, 15-teilig, für Innensechskantschrauben | Winkelschlüssel-Set, 15 Winkelschlüssel in Aufbewahrungsbox, für Innensechskantschrauben | EC000818 | 4052480 | Rittal | 0 | 0 | 0 | 0.64 | x | 1.291 | 2021-05-01 | 19.4 | 1 | Stück | 4028177807372 | PCE |  |  |  | 82054000
4053000 | AS | Werkzeugtasche unbestückt | Werkzeugtasche unbestückt, RAS Soft-Bag | EC000181 | 4053000 | Rittal | 420 | 340 | 190 | 1.6 | x | 29.767 | 2021-05-01 | 71.7 | 1 | Stück | 4028177814646 | PCE |  |  |  | 42029298
4053002 | AS | Industrie Bit für Akkuschrauber, SL 3,5x0,6 mm | Industrie Bit für Akkuschrauber, SL 3,5 x 0,6 mm | EC002116 | 4053002 | Rittal | 0 | 0 | 0 | 0.011 | x | 0 | 2021-05-01 | 4.75 | 3 | Stück | 4028177807389 | PK |  |  |  | 82079030
4053003 | AS | Industrie Bit mit langem Schaft für Akkuschrauber, SL 4x0,8 mm | Industrie Bit mit langem Schaft für Akkuschrauber, SL 4 x 0,8 mm | EC002116 | 4053003 | Rittal | 0 | 0 | 0 | 0.011 | x | 0 | 2021-05-01 | 4.75 | 3 | Stück | 4028177807396 | PK |  |  |  | 82079030
4053011 | AS | Industrie Bit für Akkuschrauber, PZ 1 | Industrie Bit für Akkuschrauber, Abtrieb: PZ 1 | EC002115 | 4053011 | Rittal | 0 | 0 | 0 | 0.012 | x | 0 | 2021-05-01 | 3.91 | 3 | Stück | 4028177807402 | PK |  |  |  | 82079030
4053012 | AS | Industrie Bit für Akkuschrauber, PZ 2 | Industrie Bit für Akkuschrauber, Abtrieb: PZ 2 | EC002115 | 4053012 | Rittal | 0 | 0 | 0 | 0.016 | x | 0 | 2021-05-01 | 3.85 | 3 | Stück | 4028177807419 | PK |  |  |  | 82079030
4053021 | AS | Industrie Bit für Akkuschrauber, PH 1 | Industrie Bit für Akkuschrauber, Abtrieb: PH 1 | EC002115 | 4053021 | Rittal | 0 | 0 | 0 | 0.012 | x | 0 | 2021-05-01 | 3.74 | 3 | Stück | 4028177807426 | PK |  |  |  | 82079030
4053022 | AS | Industrie Bit für Akkuschrauber, PH 2 | Industrie Bit für Akkuschrauber, Abtrieb: PH 2 | EC002115 | 4053022 | Rittal | 0 | 0 | 0 | 0.016 | x | 0 | 2021-05-01 | 3.68 | 3 | Stück | 4028177807433 | PK |  |  |  | 82079030
4053031 | AS | Industrie Bit für Akkuschrauber, Z 1 | Industrie Bit für Akkuschrauber, Abtrieb: Z 1 | EC002115 | 4053031 | Rittal | 0 | 0 | 0 | 0.012 | x | 0 | 2021-05-01 | 7.19 | 3 | Stück | 4028177807440 | PK |  |  |  | 82079030
4053032 | AS | Industrie Bit für Akkuschrauber, Z 2 | Industrie Bit für Akkuschrauber, Abtrieb: Z 2 | EC002115 | 4053032 | Rittal | 0 | 0 | 0 | 0.016 | x | 0 | 2021-05-01 | 7.19 | 3 | Stück | 4028177807457 | PK |  |  |  | 82079030
4053041 | AS | Industrie Bit für Akkuschrauber, TX 10 | Industrie Bit für Akkuschrauber, Abtrieb: TX 10 | EC002117 | 4053041 | Rittal | 0 | 0 | 0 | 0.01 | x | 0 | 2021-05-01 | 5.58 | 3 | Stück | 4028177807464 | PK |  |  |  | 82079030
4053042 | AS | Industrie Bit für Akkuschrauber, TX 15 | Industrie Bit für Akkuschrauber, Abtrieb: TX 15 | EC002117 | 4053042 | Rittal | 0 | 0 | 0 | 0.011 | x | 0 | 2021-05-01 | 5.52 | 3 | Stück | 4028177807471 | PK |  |  |  | 82079030
4053043 | AS | Industrie Bit für Akkuschrauber, TX 20 | Industrie Bit für Akkuschrauber, Abtrieb: TX 20 | EC002117 | 4053043 | Rittal | 0 | 0 | 0 | 0.012 | x | 0 | 2021-05-01 | 5.52 | 3 | Stück | 4028177807488 | PK |  |  |  | 82079030
4053044 | AS | Industrie Bit für Akkuschrauber, TX 25 | Industrie Bit für Akkuschrauber, Abtrieb: TX 25 | EC002117 | 4053044 | Rittal | 0 | 0 | 0 | 0.013 | x | 0 | 2021-05-01 | 5.52 | 3 | Stück | 4028177807495 | PK |  |  |  | 82079030
4053045 | AS | Industrie Bit für Akkuschrauber, TX 27 | Industrie Bit für Akkuschrauber, Abtrieb: TX 27 | EC002117 | 4053045 | Rittal | 0 | 0 | 0 | 0.014 | x | 0 | 2021-05-01 | 6.18 | 3 | Stück | 4028177807501 | PK |  |  |  | 82079030
4053046 | AS | Industrie Bit für Akkuschrauber, TX 30 | Industrie Bit für Akkuschrauber, Abtrieb: TX 30 | EC002117 | 4053046 | Rittal | 0 | 0 | 0 | 0.017 | x | 0 | 2021-05-01 | 5.81 | 3 | Stück | 4028177807518 | PK |  |  |  | 82079030
4053047 | AS | Industrie Bit für Akkuschrauber, TX 40 | Industrie Bit für Akkuschrauber, Abtrieb: TX 40 | EC002117 | 4053047 | Rittal | 0 | 0 | 0 | 0.019 | x | 0 | 2021-05-01 | 5.81 | 3 | Stück | 4028177807525 | PK |  |  |  | 82079030
4053300 | AS | Bithalter mit Handgriff, magnetisch | Bithalter mit Handgriff, magnetisch, für Klingen-Ø 6,3 mm | EC002118 | 4053300 | Rittal | 0 | 0 | 0 | 0.102 | x | 0.18 | 2021-05-01 | 7.08 | 1 | Stück | 4028177807532 | PCE |  |  |  | 82079099
4053310 | AS | Bit-Magnethalter mit 6 Kant-Antrieb | Bit-Magnethalter mit 6 Kant-Antrieb, für Bits E 6,3mm, Schaftlänge 47mm, extra stark | EC002118 | 4053310 | Rittal | 0 | 0 | 0 | 0.017 | x | 0.014 | 2021-05-01 | 1.84 | 1 | Stück | 4028177807549 | PCE |  |  |  | 85051100
4053400 | AS | Industrie Bit Set, 6-teilig, SL, PH, Z | Industrie Bit Set, 6-teilig, gemischt, m. langem Schaft, 0,6x3,5, 0,8x4,0, 1,0x5,5, PH 1, PH 2, Z 2 | EC002120 | 4053400 | Rittal | 0 | 0 | 0 | 0.09 | x | 0.096 | 2021-05-01 | 10.46 | 1 | Stück | 4028177807556 | PCE |  |  |  | 82079030
4053410 | AS | Industrie Bit Set, 6-teilig, TX | Industrie Bit Set Torx, 6-teilig, m. langem Schaft, Tx 10, 15, 20, 25, 30, 40 | EC002117 | 4053410 | Rittal | 0 | 0 | 0 | 0.09 | x | 0.102 | 2021-05-01 | 12.2 | 1 | Stück | 4028177807563 | PCE |  |  |  | 82079030
4053420 | AS | Bit Set Torx, PH u. Bit-Halter, 7-teilig | Bit Set Torx, PH u. Bit-Halter, 7-t. Bits mit kurzem Schaft, Tx 25, 30, 40, PH 1,2,3 | EC002116 | 4053420 | Rittal | 0 | 0 | 0 | 0.08 | x | 0.204 | 2021-05-01 | 6.78 | 1 | Stück | 4028177807570 | PCE |  |  |  | 82079030
4053450 | AS | Umsteckschraubendreher-Set, 13-teilig, unisoliert | Umsteckschraubendreher-Set, 13-teilig, unisoliert, 12 Klingen mit je 2 Abtrieben | EC000144 | 4053450 | Rittal | 0 | 0 | 0 | 1.03 | x | 1.72 | 2021-05-01 | 60.8 | 1 | Stück | 4028177809536 | PCE |  |  |  | 82054000
4053500 | AS | Werkzeugtasche bestückt | Werkzeugtasche bestückt, RAS Soft-Bag mit Elektrowerkzeugen | EC000149 | 4053500 | Rittal | 420 | 340 | 190 | 4.4 | x | 28.665 | 2021-05-01 | 420 | 1 | Stück | 4028177815636 | PCE |  |  |  | 82060000
4054000 | AS | Presszange für Aderendhülsen, 0,25 - 6 mm², Trapez-Crimp | Presszange 0,25 - 6 mm², Trapez-Crimp, für Aderendhülsen mit u. ohne Isolierkragen | EC000168 | 4054000 | Rittal | 0 | 59 | 0 | 0.439 | x | 1.04 | 2021-05-01 | 93 | 1 | Stück | 4028177807587 | PCE |  |  |  | 82032000
4054001 | AS | Presszange für Aderendhülsen, 0,5 - 6 mm², Vierkant-Crimp | Presszange 0,5 - 6 mm², Vierkant-Cr. für Aderendhülsen mit u. ohne Isolierkragen | EC000168 | 4054001 | Rittal | 0 | 59 | 0 | 0.452 | x | 1.04 | 2021-05-01 | 124.5 | 1 | Stück | 4028177807594 | PCE |  |  |  | 82032000
4054002 | AS | AS Crimpzange Vierkant 0,14 - 10 mm2 | AS Crimpzange Vierkant, für Querschnitt 0,14 - 10 mm2 | EC000168 | 4054002 | Rittal | 0 | 0 | 0 | 0.362 | x | 1.04 | 2021-05-01 | 104.7 | 1 | Stück | 4028177930957 | PCE |  |  |  | 82032000
4054003 | AS | AS Crimpzange Sechskant 0,14 - 10 mm2 | AS Crimpzange Sechskant, für Querschnitt 0,14 - 10 mm2 | EC000168 | 4054003 | Rittal | 0 | 0 | 0 | 0.371 | x | 0.891 | 2021-05-01 | 118.6 | 1 | Stück | 4028177930964 | PCE |  |  |  | 82032000
4054004 | AS | Presszange für Aderendhülsen, 10 - 25 mm², WM-Crimp | Presszange 10 - 25 mm², WM Crimp, für Aderendhülsen mit u. ohne Isolierkragen | EC000168 | 4054004 | Rittal | 0 | 68 | 0 | 0.66 | x | 1.407 | 2021-05-01 | 122.3 | 1 | Stück | 4028177807600 | PCE |  |  |  | 82032000
4054008 | AS | Presszange für Aderendhülsen, 35 - 50 mm², WM-Crimp | Presszange 35 - 50 mm², WM-Crimp, für Aderendhülsen mit u. ohne Isolierkragen | EC000168 | 4054008 | Rittal | 0 | 68 | 0 | 0.64 | x | 1.319 | 2021-05-01 | 135.3 | 1 | Stück | 4028177807617 | PCE |  |  |  | 82032000
4054020 | AS | Presszange für Kabelschuhe, 0,34 - 2,5 mm², Indent-Crimp | Presszange 0,34 - 2,5 mm², Indent-Cr. für nicht isolierte Kabelschuhe | EC000168 | 4054020 | Rittal | 0 | 59 | 0 | 0.429 | x | 1.04 | 2021-05-01 | 96 | 1 | Stück | 4028177807624 | PCE |  |  |  | 82032000
4054021 | AS | Presszange für Kabelschuhe, 0,5 - 6 mm², Indent-Crimp | Presszange 0,35 - 6 mm², Indent-Crimp, für nicht isolierte Kabelschuhe | EC000168 | 4054021 | Rittal | 0 | 59 | 0 | 0.425 | x | 1.04 | 2021-05-01 | 118.8 | 1 | Stück | 4028177807631 | PCE |  |  |  | 82032000
4054023 | AS | Presszange für Kabelschuhe, 4 - 10 mm², Doppelindent-Crimp | Presszange 4 - 10 mm², Doppelindent, für nicht isolierte Kabelschuhe | EC000168 | 4054023 | Rittal | 0 | 68 | 0 | 0.63 | x | 1.319 | 2021-05-01 | 108.3 | 1 | Stück | 4028177807648 | PCE |  |  |  | 82032000
4054024 | AS | Presszange für Kabelschuhe, 10 - 25 mm², Indent-Crimp | Presszange 10 - 25 mm², Indent-Crimp, für nicht isolierte Kabelschuhe | EC000168 | 4054024 | Rittal | 0 | 68 | 0 | 0.52 | x | 1.407 | 2021-05-01 | 167.5 | 1 | Stück | 4028177807655 | PCE |  |  |  | 82032000
4054030 | AS | AS Crimpzange Flex 0,14 mm² - 10 mm² | AS Crimpzange für Querschnitt 0,14 -10mm², drehbarer Kopf, Trapez-Crimp | EC000168 | 4054030 | Rittal | 0 | 0 | 0 | 0.3 | x | 1.058 | 2021-05-01 | 131.2 | 1 | Stück | 4028177955936 | PCE |  |  |  | 82032000
4054080 | AS | Crimpzange 0,1 - 1,5 mm², B-Crimp | Crimpzange 0,1 - 1,5 mm², B-Crimp, für nicht isolierte Flachsteckhülsen 2,8, 4,8 und 6,3 mm | EC000168 | 4054080 | Rittal | 18 | 59 | 0 | 0.433 | x | 1.04 | 2021-05-01 | 121.4 | 1 | Stück | 4028177807662 | PCE |  |  |  | 82032000
4054081 | AS | Crimpzange 0,5 - 6 mm², B-Crimp | Crimpzange 0,5 - 6 mm², B-Crimp, für nicht isolierte Flachsteckhülsen 2,8, 4,8 und 6,3 mm | EC000168 | 4054081 | Rittal | 0 | 68 | 0 | 0.53 | x | 1.407 | 2021-05-01 | 163.1 | 1 | Stück | 4028177807679 | PCE |  |  |  | 82032000
4054140 | AS | Quetschzange für Kabelschuhe, 0,5 - 2,5 mm², Oval-Crimp | Quetschzange 0,75 - 2,5 mm², Oval-Cr. für isolierte Kabelschuhe | EC000168 | 4054140 | Rittal | 0 | 59 | 0 | 0.42 | x | 0.964 | 2021-05-01 | 93.5 | 1 | Stück | 4028177807686 | PCE |  |  |  | 82032000
4054141 | AS | Quetschzange für Kabelschuhe, 0,5 - 6 mm², Oval-Crimp | Quetschzange 0,5 - 6 mm², Oval-Crimp, für isolierte Kabelschuhe | EC000168 | 4054141 | Rittal | 0 | 68 | 0 | 0.64 | x | 1.319 | 2021-05-01 | 108.9 | 1 | Stück | 4028177807693 | PCE |  |  |  | 82032000
4054300 | AS | Abisolierzange, 0,02-10 mm² | Abisolierzange, 0,02 - 10 mm² | EC002109 | 4054300 | Rittal | 20 | 90 | 0 | 0.17 | x | 0.735 | 2021-05-01 | 53.1 | 1 | Stück | 4028177807709 | PCE |  |  |  | 82032000
4054305 | AS | Abisolierzange, 4-16 mm² | Abisolierzange, 4 - 16 mm² | EC002109 | 4054305 | Rittal | 20 | 90 | 0 | 0.17 | x | 0.735 | 2021-05-01 | 69.8 | 1 | Stück | 4028177807716 | PCE |  |  |  | 82032000
4054310 | AS | Abisolierzange, 0,1-4 mm² | Abisolierzange, 0,1 - 4 mm² | EC002109 | 4054310 | Rittal | 20 | 90 | 0 | 0.17 | x | 0.735 | 2021-05-01 | 66 | 1 | Stück | 4028177807723 | PCE |  |  |  | 82032000
4054315 | AS | AS Abisolierzange abgewinkelt 0,02-10mm² | AS Abisolierzange abgewinkelt, für Querschnitt 0,02-10mm² | EC002109 | 4054315 | Rittal | 0 | 0 | 0 | 165 | x | 0.978 | 2021-05-01 | 60.5 | 1 | Stück | 4028177930971 | PCE |  |  |  | 82032000
4054400 | AS | Abisolierwerkzeug für Kabel-Ø 2,5-11 mm | Abisolierwerkzeug für Kabel-Ø 2,5 - 11 mm | EC002109 | 4054400 | Rittal | 39.8 | 18.5 | 0 | 0.033 | x | 0.372 | 2021-05-01 | 21 | 1 | Stück | 4028177807730 | PCE |  |  |  | 82032000
4054405 | AS | Abisolierwerkzeug für Kabel-Ø 8-13 mm | Abisolierwerkzeug für Kabel-Ø 8 - 13 mm | EC002109 | 4054405 | Rittal | 27.5 | 37 | 0 | 0.052 | x | 0.759 | 2021-05-01 | 27.8 | 1 | Stück | 4028177807747 | PCE |  |  |  | 82032000
4054410 | AS | Abisolierwerkzeug für Kabel-Ø 4,5-40 mm | Abisolierwerkzeug für Kabel-Ø 4,5 - 40 mm | EC002109 | 4054410 | Rittal | 37 | 30.5 | 0 | 0.18 | x | 1.316 | 2021-05-01 | 39.7 | 1 | Stück | 4028177807754 | PCE |  |  |  | 82032000
4054600 | AS | Seitenschneider für Kabel-Ø 0,2 - 11 mm | Seitenschneider 0,2-11mm, für Kupfer- u. Aluminium-Leiter | EC000165 | 4054600 | Rittal | 0 | 0 | 0 | 0.243 | x | 0.332 | 2021-05-01 | 18.7 | 1 | Stück | 4028177807815 | PCE |  |  |  | 82032000
4054650 | AS | Kabelschneider für Kabel-Ø 12 mm, 0,5-35 mm² | Kabelschneider für Kabel-Ø 12 mm, 0,5 - 35 mm² | EC000165 | 4054650 | Rittal | 53 | 0 | 0 | 0.195 | x | 0.252 | 2021-05-01 | 18.3 | 1 | Stück | 4028177807822 | PCE |  |  |  | 82032000
4054660 | AS | Kabelschneider für Kabel-Ø 18 mm, 0,5-50 mm² | Kabelschneider für Kabel-Ø 18 mm, 0,5 - 50 mm² | EC000165 | 4054660 | Rittal | 50 | 0 | 0 | 0.29 | x | 0.371 | 2021-05-01 | 30.1 | 1 | Stück | 4028177807839 | PCE |  |  |  | 82032000
4054700 | AS | Elektrikerschere für Kabel-Ø 0,1-3,7 mm | Elektrikerschere für Kabel-Ø 0,1 - 3,7 mm | EC000165 | 4054700 | Rittal | 0 | 0 | 0 | 0.1 | x | 0.494 | 2021-05-01 | 17.3 | 1 | Stück | 4028177807846 | PCE |  |  |  | 82032000
4054750 | AS | Elektronik-Seitenschneider | Elektronik-Seitenschneider, mit spitzem Kopf, abgewinkelt (21°) | EC000165 | 4054750 | Rittal | 0 | 0 | 0 | 0.08 | x | 0.234 | 2021-05-01 | 22.9 | 1 | Stück | 4028177807853 | PCE |  |  |  | 82032000
4054800 | AS | Kombizange mit isoliertem Griff | Kombizange mit isoliertem Griff, Greiffläche gezahnt, integrierter Ringschlüssel M8-M10 | EC000836 | 4054800 | Rittal | 0 | 0 | 0 | 0.289 | x | 0.371 | 2021-05-01 | 19.2 | 1 | Stück | 4028177807860 | PCE |  |  |  | 82032000
4054850 | AS | Spitzzange mit isoliertem Griff | Spitzzange mit isoliertem Griff, Greiffläche gezahnt, mit Schneide | EC000835 | 4054850 | Rittal | 0 | 0 | 0 | 0.21 | x | 0.323 | 2021-05-01 | 20 | 1 | Stück | 4028177807877 | PCE |  |  |  | 82032000
4054860 | AS | Elektronik-Spitzzange | Elektronik-Spitzzange, mit glatter Greiffläche, mit Öffnungsfeder | EC000835 | 4054860 | Rittal | 0 | 0 | 0 | 0.07 | x | 0.216 | 2021-05-01 | 19.5 | 1 | Stück | 4028177807884 | PCE |  |  |  | 82032000
4054870 | AS | AS Trennstegschneider | Trennstegschneider für Funktionsraumseitenwände,Funktionsraumteiler und NH Schaltleistenschränke | EC002778 | 4054870 | Rittal | 0 | 0 | 0 | 0.46 | x | 0 | 2021-05-01 | 41.9 | 1 | Stück | 4028177955929 | PCE |  |  |  | 82033000
4054900 | AS | Schraubzange mit Schnellverstellung | Schraubzange mit Schnellverstellung, für Schlüsselweite 10 - 36 mm | EC002192 | 4054900 | Rittal | 0 | 0 | 0 | 0.4 | x | 0.99 | 2021-05-01 | 30.3 | 1 | Stück | 4028177807891 | PCE |  |  |  | 82032000
4055000 | AS | Hand-Hydraulikstanze mit geraden Zylinderkopf | Hand-Hydraulikstanze Gerade, mit Koffer und Zubehör | EC001085 | 4055000 | Rittal | 0 | 0 | 0 | 1.45 | x | 12.122 | 2021-05-01 | 460 | 1 | Stück | 4028177807907 | PCE |  |  |  | 84678900
4055010 | AS | Hand-Hydraulikstanze mit 90° abgewinkeltem und 360° drehbarem Zylinderkopf | Hand-Hydraulikstanze 90°, drehbar, mit Koffer, 90° abgewinkeltem und 360° drehbarem Zylinder | EC001085 | 4055010 | Rittal | 0 | 0 | 0 | 1.75 | x | 12.122 | 2021-05-01 | 637 | 1 | Stück | 4028177807914 | PCE |  |  |  | 84678900
4055020 | AS | Hand-Hydraulikstanze mit flexiblen Zylinderkopf und Hydraulikschlauch | Hand-Hydraulikstanze, Zylinder flex. mit Koffer, Hydraulikschlauch, Zylinder und Zubehör | EC001085 | 4055020 | Rittal | 0 | 0 | 0 | 1.97 | x | 12.441 | 2021-05-01 | 780 | 1 | Stück | 4028177807921 | PCE |  |  |  | 84624910
4055041 | AS | Elektro-Hydraulikstanze mit 2 NiMH-Akkus und Ladegerät | Elektro-Hydraulikstanze mit 2 NiMH-Akkus und Ladegerät zum Stanzen von Rund- und Quadratausbrüchen | EC000156 | 4055041 | Rittal | 0 | 0 | 0 | 3.7 | x | 0 | 2021-05-01 | - € | 1 | Stück | 4028177957565 | PCE |  |  |  | 84678900
4055070 | AS | Hand-Hydraulikstanzen Set, Gerade M16,20,25,32,40,50,63 mm | Hand-Hydraulikstanzen Set, Gerade M16,20,25,32,40,50,63 mm, mit Koffer, 7 Blechlocher M 16 - M 63, inkl. Zubehör | EC002121 | 4055070 | Rittal | 0 | 0 | 0 | 5.3 | x | 12.122 | 2021-05-01 | 786 | 1 | Stück | 4028177807945 | PCE |  |  |  | 82034000
4055080 | AS | Hand-Hydraulikstanzen Set, 90° M16,20,25,32,40 mm | Hand-Hydraulikstanzen Set, 90° M16,20,25,32,40 mm, mit Koffer, 5 Blechlocher M 16 - M 40, inkl. Zubehör | EC002121 | 4055080 | Rittal | 0 | 0 | 0 | 4.1 | x | 12.122 | 2021-05-01 | 936 | 1 | Stück | 4028177807952 | PCE |  |  |  | 84678900
4055085 | AS | Hand-Hydraulikstanzen Set, 90° PG 9,11,13,16,21,29,36,42,48 mm | Hand-Hydraulikstanzen Set, 90° PG 9,11,13,16,21,29,36,42,48 mm, mit Koffer, 9 Blechlocher PG 9 - PG 48, inkl. Zubehör | EC001085 | 4055085 | Rittal | 0 | 0 | 0 | 5.85 | x | 12.441 | 2021-05-01 | 969 | 1 | Stück | 4028177807969 | PCE |  |  |  | 84678900
4055115 | AS | Spalt-Blechlocher rund, für Edelstahl, PG 9, Ø-Locher 15,2 mm | Spalt-Blechlocher rund, für Material Edelstahl, PG 9, Ø-Locher 15,2 mm | EC000156 | 4055115 | Rittal | 0 | 0 | 0 | 0.039 | x | 0.128 | 2021-05-01 | 62.6 | 1 | Stück | 4028177807976 | PCE |  |  |  | 82073010
4055116 | AS | Spalt-Blechlocher rund, für Edelstahl, M16, Ø-Locher 16,2 mm | Spalt-Blechlocher rund, für Material Edelstahl, M16, Ø-Locher 16,2 mm | EC000156 | 4055116 | Rittal | 0 | 0 | 0 | 0.043 | x | 0.128 | 2021-05-01 | 64 | 1 | Stück | 4028177807983 | PCE |  |  |  | 82073010
4055118 | AS | Spalt-Blechlocher rund, für Edelstahl, PG 11, Ø-Locher 18,6 mm | Spalt-Blechlocher rund, für Material Edelstahl, PG 11, Ø-Locher 18,6 mm | EC000156 | 4055118 | Rittal | 0 | 0 | 0 | 0.061 | x | 0.198 | 2021-05-01 | 65.5 | 1 | Stück | 4028177807990 | PCE |  |  |  | 82073010
4055120 | AS | Spalt-Blechlocher rund, für Edelstahl, M20, PG 13, Ø-Locher 20,4 mm | Spalt-Blechlocher rund, für Material Edelstahl, M20, PG 13, Ø-Locher 20,4 mm | EC000156 | 4055120 | Rittal | 0 | 0 | 0 | 0.077 | x | 0.189 | 2021-05-01 | 69.3 | 1 | Stück | 4028177808003 | PCE |  |  |  | 82073010
4055122 | AS | Spalt-Blechlocher rund, für Edelstahl, PG 16, Ø-Locher 22,5 mm | Spalt-Blechlocher rund, für Material Edelstahl, PG 16, Ø-Locher 22,5 mm | EC000156 | 4055122 | Rittal | 0 | 0 | 0 | 0.093 | x | 0.222 | 2021-05-01 | 71.9 | 1 | Stück | 4028177808010 | PCE |  |  |  | 82073010
4055125 | AS | Spalt-Blechlocher rund, für Edelstahl, M25, Ø-Locher 25,4 mm | Spalt-Blechlocher rund, für Material Edelstahl, M25, Ø-Locher 25,4 mm | EC000156 | 4055125 | Rittal | 0 | 0 | 0 | 0.121 | x | 0.222 | 2021-05-01 | 74.6 | 1 | Stück | 4028177808027 | PCE |  |  |  | 82073010
4055128 | AS | Spalt-Blechlocher rund, für Edelstahl, PG 21, Ø-Locher 28,3 mm | Spalt-Blechlocher rund, für Material Edelstahl, PG 21, Ø-Locher 28,3 mm | EC000156 | 4055128 | Rittal | 0 | 0 | 0 | 0.157 | x | 0.303 | 2021-05-01 | 65.5 | 1 | Stück | 4028177808034 | PCE |  |  |  | 82073010
4055130 | AS | Spalt-Blechlocher rund, für Edelstahl, Ø-Locher 30,5 mm | Spalt-Blechlocher rund, für Material Edelstahl, Ø-Locher 30,5 mm | EC000156 | 4055130 | Rittal | 0 | 0 | 0 | 0.185 | x | 0.303 | 2021-05-01 | 69.3 | 1 | Stück | 4028177808041 | PCE |  |  |  | 82073010
4055132 | AS | Spalt-Blechlocher rund, für Edelstahl, M32, Ø-Locher 32,5 mm | Spalt-Blechlocher rund, für Material Edelstahl, M32, Ø-Locher 32,5 mm | EC000156 | 4055132 | Rittal | 0 | 0 | 0 | 0.232 | x | 0.465 | 2021-05-01 | 78.4 | 1 | Stück | 4028177808058 | PCE |  |  |  | 82073010
4055134 | AS | Spalt-Blechlocher rund, für Edelstahl, Ø-Locher 34,6 mm | Spalt-Blechlocher rund, für Material Edelstahl, Ø-Locher 34,6 mm | EC000156 | 4055134 | Rittal | 0 | 0 | 0 | 0.254 | x | 0.485 | 2021-05-01 | 84.5 | 1 | Stück | 4028177808065 | PCE |  |  |  | 82073010
4055137 | AS | Spalt-Blechlocher rund, für Edelstahl, PG 29, Ø-Locher 37 mm | Spalt-Blechlocher rund, für Material Edelstahl, PG 29, Ø-Locher 37 mm | EC000156 | 4055137 | Rittal | 0 | 0 | 0 | 0.311 | x | 0.429 | 2021-05-01 | 78.4 | 1 | Stück | 4028177808072 | PCE |  |  |  | 82073010
4055140 | AS | Spalt-Blechlocher rund, für Edelstahl, M40, Ø-Locher 40,5 mm | Spalt-Blechlocher rund, für Material Edelstahl, M40, Ø-Locher 40,5 mm | EC000156 | 4055140 | Rittal | 0 | 0 | 0 | 0.386 | x | 0.443 | 2021-05-01 | 85 | 1 | Stück | 4028177808089 | PCE |  |  |  | 82073010
4055143 | AS | Spalt-Blechlocher rund, für Edelstahl, Ø-Locher 43,2 mm | Spalt-Blechlocher rund, für Material Edelstahl, Ø-Locher 43,2 mm | EC000156 | 4055143 | Rittal | 0 | 0 | 0 | 0.486 | x | 0.634 | 2021-05-01 | 98 | 1 | Stück | 4028177808096 | PCE |  |  |  | 82073010
4055147 | AS | Spalt-Blechlocher rund, für Edelstahl, PG 36, Ø-Locher 47 mm | Spalt-Blechlocher rund, für Material Edelstahl, PG 36, Ø-Locher 47 mm | EC000156 | 4055147 | Rittal | 0 | 0 | 0 | 0.516 | x | 0.634 | 2021-05-01 | 98 | 1 | Stück | 4028177808102 | PCE |  |  |  | 82073010
4055149 | AS | Spalt-Blechlocher rund, für Edelstahl, Ø-Locher 49,6 mm | Spalt-Blechlocher rund, für Material Edelstahl, Ø-Locher 49,6 mm | EC000156 | 4055149 | Rittal | 0 | 0 | 0 | 0.571 | x | 0.704 | 2021-05-01 | 110.5 | 1 | Stück | 4028177808119 | PCE |  |  |  | 82073010
4055150 | AS | Spalt-Blechlocher rund, für Edelstahl, M50, Ø-Locher 50,5 mm | Spalt-Blechlocher rund, für Material Edelstahl, M50, Ø-Locher 50,5 mm | EC000156 | 4055150 | Rittal | 0 | 0 | 0 | 0.657 | x | 1.128 | 2021-05-01 | 105.9 | 1 | Stück | 4028177808126 | PCE |  |  |  | 82073010
4055154 | AS | Spalt-Blechlocher rund, für Edelstahl, PG 42, Ø-Locher 54 mm | Spalt-Blechlocher rund, für Material Edelstahl, PG 42, Ø-Locher 54 mm | EC000156 | 4055154 | Rittal | 0 | 0 | 0 | 0.696 | x | 1.083 | 2021-05-01 | 114.9 | 1 | Stück | 4028177808133 | PCE |  |  |  | 82073010
4055160 | AS | Spalt-Blechlocher rund, für Edelstahl, PG 48, Ø-Locher 60 mm | Spalt-Blechlocher rund, für Material Edelstahl, PG 48, Ø-Locher 60 mm | EC000156 | 4055160 | Rittal | 0 | 0 | 0 | 0.908 | x | 1.083 | 2021-05-01 | 133.3 | 1 | Stück | 4028177808140 | PCE |  |  |  | 82073010
4055161 | AS | Spalt-Blechlocher rund, für Edelstahl, Ø-Locher 61,5 mm | Spalt-Blechlocher rund, für Material Edelstahl, Ø-Locher 61,5 mm | EC000156 | 4055161 | Rittal | 0 | 0 | 0 | 0.938 | x | 1.083 | 2021-05-01 | 144.9 | 1 | Stück | 4028177808157 | PCE |  |  |  | 82073010
4055163 | AS | Spalt-Blechlocher rund, für Edelstahl, M63, Ø-Locher 63,5 mm | Spalt-Blechlocher rund, für Material Edelstahl, M63, Ø-Locher 63,5 mm | EC000156 | 4055163 | Rittal | 0 | 0 | 0 | 1.025 | x | 1.083 | 2021-05-01 | 130.7 | 1 | Stück | 4028177808164 | PCE |  |  |  | 82073010
4055180 | AS | Spalt-Blechlocher-Set metrisch, für Edelstahl, 5-teilig, M16/20/25/32/40 | Spalt-Blechlocher-Set metrisch, für Material Edelstahl, 5-teilig, M16/20/25/32/40 | EC002121 | 4055180 | Rittal | 0 | 0 | 0 | 0.849 | x | 1.851 | 2021-05-01 | 383 | 1 | Stück | 4028177808171 | PCE |  |  |  | 82034000
4055212 | AS | Blechlocher rund, für Stahlblech, M12, PG 7, Ø-Locher 12,7 mm | Blechlocher rund, für Material Stahlblech, M12, PG 7, Ø-Locher 12,7 mm | EC000156 | 4055212 | Rittal | 0 | 0 | 0 | 0.065 | x | 0.129 | 2021-05-01 | 18.4 | 1 | Stück | 4028177808188 | PCE |  |  |  | 82073010
4055215 | AS | Blechlocher rund, für Stahlblech, PG 9, Ø-Locher 15,2 mm | Blechlocher rund, für Material Stahlblech, PG 9, Ø-Locher 15,2 mm | EC000156 | 4055215 | Rittal | 0 | 0 | 0 | 0.07 | x | 0.129 | 2021-05-01 | 16.6 | 1 | Stück | 4028177808195 | PCE |  |  |  | 82073010
4055216 | AS | Blechlocher rund, für Stahlblech, M16, Ø-Locher 16,2 mm | Blechlocher rund, für Material Stahlblech, M16, Ø-Locher 16,2 mm | EC000156 | 4055216 | Rittal | 0 | 0 | 0 | 0.077 | x | 0.123 | 2021-05-01 | 16.6 | 1 | Stück | 4028177808201 | PCE |  |  |  | 82073010
4055218 | AS | Blechlocher rund, für Stahlblech, PG 11, Ø-Locher 18,6 mm | Blechlocher rund, für Material Stahlblech, PG 11, Ø-Locher 18,6 mm | EC000156 | 4055218 | Rittal | 0 | 0 | 0 | 0.089 | x | 0.123 | 2021-05-01 | 16.9 | 1 | Stück | 4028177808218 | PCE |  |  |  | 82073010
4055220 | AS | Blechlocher rund, für Stahlblech, M20, PG 13, Ø-Locher 20,4 mm | Blechlocher rund, für Material Stahlblech, M20, PG 13, Ø-Locher 20,4 mm | EC000156 | 4055220 | Rittal | 0 | 0 | 0 | 0.102 | x | 0.223 | 2021-05-01 | 16.9 | 1 | Stück | 4028177808225 | PCE |  |  |  | 82073010
4055222 | AS | Blechlocher rund, für Stahlblech, PG 16, Ø-Locher 22,5 mm | Blechlocher rund, für Material Stahlblech, PG 16, Ø-Locher 22,5 mm | EC000156 | 4055222 | Rittal | 0 | 0 | 0 | 0.113 | x | 0.198 | 2021-05-01 | 17.7 | 1 | Stück | 4028177808232 | PCE |  |  |  | 82073010
4055225 | AS | Blechlocher rund, für Stahlblech, M25, Ø-Locher 25,4 mm | Blechlocher rund, für Material Stahlblech, M25, Ø-Locher 25,4 mm | EC000156 | 4055225 | Rittal | 0 | 0 | 0 | 0.142 | x | 0.189 | 2021-05-01 | 23.3 | 1 | Stück | 4028177808249 | PCE |  |  |  | 82073010
4055228 | AS | Blechlocher rund, für Stahlblech, PG 21, Ø-Locher 28,3 mm | Blechlocher rund, für Material Stahlblech, PG 21, Ø-Locher 28,3 mm | EC000156 | 4055228 | Rittal | 0 | 0 | 0 | 0.171 | x | 0.303 | 2021-05-01 | 20.2 | 1 | Stück | 4028177808256 | PCE |  |  |  | 82073010
4055232 | AS | Blechlocher rund, für Stahlblech, M32, Ø-Locher 32,5 mm | Blechlocher rund, für Material Stahlblech, M32, Ø-Locher 32,5 mm | EC000156 | 4055232 | Rittal | 0 | 0 | 0 | 0.219 | x | 0.289 | 2021-05-01 | 20.8 | 1 | Stück | 4028177808270 | PCE |  |  |  | 82073010
4055237 | AS | Blechlocher rund, für Stahlblech, PG 29, Ø-Locher 37 mm | Blechlocher rund, für Material Stahlblech, PG 29, Ø-Locher 37 mm | EC000156 | 4055237 | Rittal | 0 | 0 | 0 | 0.453 | x | 0.429 | 2021-05-01 | 30.1 | 1 | Stück | 4028177808294 | PCE |  |  |  | 82073010
4055240 | AS | Blechlocher rund, für Stahlblech, M40, Ø-Locher 40,5 mm | Blechlocher rund, für Material Stahlblech, M40, Ø-Locher 40,5 mm | EC000156 | 4055240 | Rittal | 0 | 0 | 0 | 0.522 | x | 0.396 | 2021-05-01 | 42.4 | 1 | Stück | 4028177808300 | PCE |  |  |  | 82073010
4055247 | AS | Blechlocher rund, für Stahlblech, PG 36, Ø-Locher 47 mm | Blechlocher rund, für Material Stahlblech, PG 36, Ø-Locher 47 mm | EC000156 | 4055247 | Rittal | 0 | 0 | 0 | 0.687 | x | 0.714 | 2021-05-01 | 48.7 | 1 | Stück | 4028177808324 | PCE |  |  |  | 82073010
4055250 | AS | Blechlocher rund, für Stahlblech, M50, Ø-Locher 50,5 mm | Blechlocher rund, für Material Stahlblech, M50, Ø-Locher 50,5 mm | EC000156 | 4055250 | Rittal | 0 | 0 | 0 | 0.823 | x | 1.128 | 2021-05-01 | 63.9 | 1 | Stück | 4028177808348 | PCE |  |  |  | 82073010
4055254 | AS | Blechlocher rund, für Stahlblech, PG 42, Ø-Locher 54 mm | Blechlocher rund, für Material Stahlblech, PG 42, Ø-Locher 54 mm | EC000156 | 4055254 | Rittal | 0 | 0 | 0 | 0.874 | x | 1.287 | 2021-05-01 | 69.5 | 1 | Stück | 4028177808355 | PCE |  |  |  | 82073010
4055260 | AS | Blechlocher rund, für Stahlblech, PG 48, Ø-Locher 60 mm | Blechlocher rund, für Material Stahlblech, PG 48, Ø-Locher 60 mm | EC000156 | 4055260 | Rittal | 0 | 0 | 0 | 1.097 | x | 1.287 | 2021-05-01 | 67.8 | 1 | Stück | 4028177808362 | PCE |  |  |  | 82073010
4055263 | AS | Blechlocher rund, für Stahlblech, M63, Ø-Locher 63,5 mm | Blechlocher rund, für Material Stahlblech, M63, Ø-Locher 63,5 mm | EC000156 | 4055263 | Rittal | 0 | 0 | 0 | 1.175 | x | 1.287 | 2021-05-01 | 105.6 | 1 | Stück | 4028177808386 | PCE |  |  |  | 82073010
4055322 | AS | Blechlocher quadratisch, für Stahlblech, 22,2 x 22,2 mm | Blechlocher quadratisch, für Material Stahlblech, 22,2 x 22,2 mm | EC000156 | 4055322 | Rittal | 22.2 | 0 | 0 | 0.7 | x | 1.43 | 2021-05-01 | 165 | 1 | Stück | 4028177808393 | PCE |  |  |  | 82073010
4055345 | AS | Blechlocher quadratisch, für Stahlblech, 45,5 x 45,5 mm | Blechlocher quadratisch, für Material Stahlblech, 45,5 x 45,5 mm | EC000156 | 4055345 | Rittal | 45.5 | 0 | 0 | 2.36 | x | 6.291 | 2021-05-01 | 458 | 1 | Stück | 4028177808409 | PCE |  |  |  | 82073010
4055346 | AS | Blechlocher quadratisch, für Stahlblech, 46 x 46 mm | Blechlocher quadratisch, für Material Stahlblech, 46 x 46 mm | EC000156 | 4055346 | Rittal | 46 | 0 | 0 | 1.536 | x | 7.259 | 2021-05-01 | 453 | 1 | Stück | 4028177808416 | PCE |  |  |  | 82073010
4055350 | AS | Blechlocher quadratisch, für Stahlblech, 50,8 x 50,8 mm | Blechlocher quadratisch, für Material Stahlblech, 50,8 x 50,8 mm | EC000156 | 4055350 | Rittal | 50.8 | 0 | 0 | 3.12 | x | 6.291 | 2021-05-01 | 581 | 1 | Stück | 4028177808423 | PCE |  |  |  | 82073010
4055368 | AS | Blechlocher quadratisch, für Stahlblech, 68 x 68 mm | Blechlocher quadratisch, für Material Stahlblech, 68 x 68 mm | EC000156 | 4055368 | Rittal | 68 | 0 | 0 | 4.3 | x | 6.48 | 2021-05-01 | 620 | 1 | Stück | 4028177808430 | PCE |  |  |  | 82073010
4055392 | AS | Blechlocher quadratisch, für Stahlblech, 92 x 92 mm | Blechlocher quadratisch, für Material Stahlblech, 92 x 92 mm | EC000156 | 4055392 | Rittal | 92 | 0 | 0 | 6.26 | x | 13.95 | 2021-05-01 | 701 | 1 | Stück | 4028177808447 | PCE |  |  |  | 82073010
4055400 | AS | Blechlocher rechteckig, für Stahlblech, 22 x 30 mm | Blechlocher rechteckig, für Material Stahlblech, 22 x 30 mm | EC000156 | 4055400 | Rittal | 0 | 0 | 0 | 0.807 | x | 3.259 | 2021-05-01 | 187.8 | 1 | Stück | 4028177808454 | PCE |  |  |  | 82073010
4055401 | AS | Blechlocher rechteckig, für Stahlblech, 22 x 42 mm | Blechlocher rechteckig, für Material Stahlblech, 22 x 42 mm | EC000156 | 4055401 | Rittal | 0 | 0 | 0 | 0.731 | x | 1.86 | 2021-05-01 | 210.5 | 1 | Stück | 4028177808461 | PCE |  |  |  | 82073010
4055402 | AS | Blechlocher rechteckig, für Stahlblech, 45 x 92 mm | Blechlocher rechteckig, für Material Stahlblech, 45 x 92 mm | EC000156 | 4055402 | Rittal | 0 | 0 | 0 | 4.3 | x | 6.71 | 2021-05-01 | 701 | 1 | Stück | 4028177808478 | PCE |  |  |  | 82073010
4055403 | AS | Blechlocher rechteckig, für Stahlblech, 46 x 92 mm | Blechlocher rechteckig, für Material Stahlblech, 46 x 92 mm | EC000156 | 4055403 | Rittal | 0 | 0 | 0 | 3.525 | x | 7.259 | 2021-05-01 | 695 | 1 | Stück | 4028177808485 | PCE |  |  |  | 82073010
4055440 | AS | Blechlocher mit Spezialkontur, für Stahlblech, mit 3 mm Nase, Ø-Locher 22,5 mm | Blechlocher mit Spezialkontur, für Material Stahlblech, mit 3 mm Nase, Ø-Locher 22,5 mm | EC000156 | 4055440 | Rittal | 0 | 0 | 0 | 0.727 | x | 3.259 | 2021-05-01 | 202.6 | 1 | Stück | 4028177808492 | PCE |  |  |  | 82073010
4055441 | AS | Blechlocher mit Spezialkontur, für Stahlblech, abgeflacht, Ø-Locher 22,5 mm | Blechlocher mit Spezialkontur, für Material Stahlblech, abgeflacht, Ø-Locher 22,5 mm | EC000156 | 4055441 | Rittal | 0 | 0 | 0 | 0.723 | x | 3.259 | 2021-05-01 | 235.7 | 1 | Stück | 4028177808508 | PCE |  |  |  | 82073010
4055460 | AS | Blechlocher rechteckig, für Stahlblech, 36 x 52 mm, Steckverbinder 6-polig | Blechlocher rechteckig, für Material Stahlblech, 36 x 52 mm, Steckverbinder 6-polig | EC000156 | 4055460 | Rittal | 0 | 0 | 0 | 2.8 | x | 6.48 | 2021-05-01 | 540 | 1 | Stück | 4028177808515 | PCE |  |  |  | 82073010
4055461 | AS | Blechlocher rechteckig, für Stahlblech, 36 x 65 mm, Steckverbinder 10-polig | Blechlocher rechteckig, für Material Stahlblech, 36 x 65 mm, Steckverbinder 10-polig | EC000156 | 4055461 | Rittal | 0 | 0 | 0 | 2.323 | x | 7.259 | 2021-05-01 | 581 | 1 | Stück | 4028177808522 | PCE |  |  |  | 82073010
4055463 | AS | Blechlocher rechteckig, für Stahlblech, 36 x 86 mm, Steckverbinder 16-polig | Blechlocher rechteckig, für Material Stahlblech, 36 x 86 mm, Steckverbinder 16-polig | EC000156 | 4055463 | Rittal | 0 | 0 | 0 | 3.6 | x | 6.48 | 2021-05-01 | 652 | 1 | Stück | 4028177808539 | PCE |  |  |  | 82073010
4055465 | AS | Blechlocher rechteckig, für Stahlblech, 36 x 112 mm, Steckverbinder 24-polig | Blechlocher rechteckig, für Material Stahlblech, 36 x 112 mm, Steckverbinder 24-polig | EC000156 | 4055465 | Rittal | 0 | 0 | 0 | 3.84 | x | 6.71 | 2021-05-01 | 763 | 1 | Stück | 4028177808546 | PCE |  |  |  | 82073010
4055480 | AS | Blechlocher-Set metrisch, für Stahlblech, 5-teilig, M16/20/25/32/40 | Blechlocher-Set metrisch, für Material Stahlblech, 5-teilig, M16/20/25/32/40 | EC002121 | 4055480 | Rittal | 0 | 0 | 0 | 0.95 | x | 1.851 | 2021-05-01 | 151.7 | 1 | Stück | 4028177808607 | PCE |  |  |  | 82073010
4055481 | AS | Blechlocher-Set rund, für Stahlblech, 5-teilig, PG 9/11/13/16/21 | Blechlocher-Set rund, für Material Stahlblech, 5-teilig, PG 9/11/13/16/21 | EC002121 | 4055481 | Rittal | 0 | 0 | 0 | 0.909 | x | 3.137 | 2021-05-01 | 122.8 | 1 | Stück | 4028177808614 | PCE |  |  |  | 82051000
4055512 | AS | Spalt-Blechlocher rund, für Stahlblech, M12, Ø-Locher 12,5 mm | Spalt-Blechlocher rund, für Material Stahlblech, M12, Ø-Locher 12,5 mm | EC000156 | 4055512 | Rittal | 0 | 0 | 0 | 0.034 | x | 0.129 | 2021-05-01 | 23.2 | 1 | Stück | 4028177808621 | PCE |  |  |  | 82034000
4055515 | AS | Spalt-Blechlocher rund, für Stahlblech, PG 9, Ø-Locher 15,2 mm | Spalt-Blechlocher rund, für Material Stahlblech, PG 9, Ø-Locher 15,2 mm | EC000156 | 4055515 | Rittal | 0 | 0 | 0 | 0.039 | x | 0.129 | 2021-05-01 | 24.2 | 1 | Stück | 4028177808638 | PCE |  |  |  | 82073010
4055516 | AS | Spalt-Blechlocher rund, für Stahlblech, M16, Ø-Locher 16,2 mm | Spalt-Blechlocher rund, für Material Stahlblech, M16, Ø-Locher 16,2 mm | EC000156 | 4055516 | Rittal | 0 | 0 | 0 | 0.047 | x | 0.129 | 2021-05-01 | 24.8 | 1 | Stück | 4028177808645 | PCE |  |  |  | 82073010
4055518 | AS | Spalt-Blechlocher rund, für Stahlblech, PG 11, Ø-Locher 18,6 mm | Spalt-Blechlocher rund, für Material Stahlblech, PG 11, Ø-Locher 18,6 mm | EC000156 | 4055518 | Rittal | 0 | 0 | 0 | 0.061 | x | 0.129 | 2021-05-01 | 24.5 | 1 | Stück | 4028177808652 | PCE |  |  |  | 82073010
4055520 | AS | Spalt-Blechlocher rund, für Stahlblech, M20, PG 13, Ø-Locher 20,4 mm | Spalt-Blechlocher rund, für Material Stahlblech, M20, PG 13, Ø-Locher 20,4 mm | EC000156 | 4055520 | Rittal | 0 | 0 | 0 | 0.075 | x | 0.176 | 2021-05-01 | 24.5 | 1 | Stück | 4028177808669 | PCE |  |  |  | 82073010
4055522 | AS | Spalt-Blechlocher rund, für Stahlblech, PG 16, Ø-Locher 22,5 mm | Spalt-Blechlocher rund, für Material Stahlblech, PG 16, Ø-Locher 22,5 mm | EC000156 | 4055522 | Rittal | 0 | 0 | 0 | 0.088 | x | 0.176 | 2021-05-01 | 26.1 | 1 | Stück | 4028177808676 | PCE |  |  |  | 82073010
4055525 | AS | Spalt-Blechlocher rund, für Stahlblech, M25, Ø-Locher 25,4 mm | Spalt-Blechlocher rund, für Material Stahlblech, M25, Ø-Locher 25,4 mm | EC000156 | 4055525 | Rittal | 0 | 0 | 0 | 0.112 | x | 0.168 | 2021-05-01 | 33 | 1 | Stück | 4028177808683 | PCE |  |  |  | 82055980
4055528 | AS | Spalt-Blechlocher rund, für Stahlblech, PG 21, Ø-Locher 28,3 mm | Spalt-Blechlocher rund, für Material Stahlblech, PG 21, Ø-Locher 28,3 mm | EC000156 | 4055528 | Rittal | 0 | 0 | 0 | 0.143 | x | 0.263 | 2021-05-01 | 28.5 | 1 | Stück | 4028177808690 | PCE |  |  |  | 82073010
4055532 | AS | Spalt-Blechlocher rund, für Stahlblech, M32, Ø-Locher 32,5 mm | Spalt-Blechlocher rund, für Material Stahlblech, M32, Ø-Locher 32,5 mm | EC000156 | 4055532 | Rittal | 0 | 0 | 0 | 0.214 | x | 0.465 | 2021-05-01 | 35.5 | 1 | Stück | 4028177808713 | PCE |  |  |  | 82073010
4055537 | AS | Spalt-Blechlocher rund, für Stahlblech, PG 29, Ø-Locher 37 mm | Spalt-Blechlocher rund, für Material Stahlblech, PG 29, Ø-Locher 37 mm | EC000156 | 4055537 | Rittal | 0 | 0 | 0 | 0.281 | x | 0.465 | 2021-05-01 | 37.8 | 1 | Stück | 4028177808737 | PCE |  |  |  | 82073010
4055540 | AS | Spalt-Blechlocher rund, für Stahlblech, M40, Ø-Locher 40,5 mm | Spalt-Blechlocher rund, für Material Stahlblech, M40, Ø-Locher 40,5 mm | EC000156 | 4055540 | Rittal | 0 | 0 | 0 | 0.349 | x | 0.465 | 2021-05-01 | 39.7 | 1 | Stück | 4028177808744 | PCE |  |  |  | 82073010
4055547 | AS | Spalt-Blechlocher rund, für Stahlblech, PG 36, Ø-Locher 47 mm | Spalt-Blechlocher rund, für Material Stahlblech, PG 36, Ø-Locher 47 mm | EC000156 | 4055547 | Rittal | 0 | 0 | 0 | 0.467 | x | 0.619 | 2021-05-01 | 55.3 | 1 | Stück | 4028177808768 | PCE |  |  |  | 82073010
4055550 | AS | Spalt-Blechlocher rund, für Stahlblech, M502, Ø-Locher 50,5 mm | Spalt-Blechlocher rund, für Material Stahlblech, M502, Ø-Locher 50,5 mm | EC000156 | 4055550 | Rittal | 0 | 0 | 0 | 0.608 | x | 1.083 | 2021-05-01 | 68.8 | 1 | Stück | 4028177808782 | PCE |  |  |  | 82034000
4055554 | AS | Spalt-Blechlocher rund, für Stahlblech, PG 42, Ø-Locher 54 mm | Spalt-Blechlocher rund, für Material Stahlblech, PG 42, Ø-Locher 54 mm | EC000156 | 4055554 | Rittal | 0 | 0 | 0 | 0.628 | x | 1.083 | 2021-05-01 | 70 | 1 | Stück | 4028177808799 | PCE |  |  |  | 82073010
4055560 | AS | Spalt-Blechlocher rund, für Stahlblech, PG 48, Ø-Locher 60 mm | Spalt-Blechlocher rund, für Material Stahlblech, PG 48, Ø-Locher 60 mm | EC000156 | 4055560 | Rittal | 0 | 0 | 0 | 0.836 | x | 1.083 | 2021-05-01 | 72.6 | 1 | Stück | 4028177808805 | PCE |  |  |  | 82073010
4055563 | AS | Spalt-Blechlocher rund, für Stahlblech, M63, Ø-Locher 63,5 mm | Spalt-Blechlocher rund, für Material Stahlblech, M63, Ø-Locher 63,5 mm | EC000156 | 4055563 | Rittal | 0 | 0 | 0 | 0.931 | x | 1.083 | 2021-05-01 | 82.2 | 1 | Stück | 4028177808829 | PCE |  |  |  | 82034000
4055580 | AS | Spalt-Blechlocher-Set metrisch, für Stahlblech, 5-teilig, M16/20/25/32/40 | Spalt-Blechlocher-Set metrisch, für Material Stahlblech, 5-teilig, M16/20/25/32/40 | EC002121 | 4055580 | Rittal | 0 | 0 | 0 | 1 | x | 1.851 | 2021-05-01 | 183.2 | 1 | Stück | 4028177808836 | PCE |  |  |  | 82034000
4055581 | AS | Spalt-Blechlocher-Set metrisch, für Stahlblech, 6-teilig, M12/16/20/25/32/40 | Spalt-Blechlocher-Set metrisch, für Material Stahlblech, 6-teilig, M12/16/20/25/32/40 | EC002121 | 4055581 | Rittal | 0 | 0 | 0 | 2.28 | x | 12.08 | 2021-05-01 | 259.5 | 1 | Stück | 4028177808843 | PCE |  |  |  | 82073010
4055582 | AS | Spalt-Blechlocher-Set rund, für Stahlblech, 6-teilig, PG 9/11/13/16/21, 30,5 mm | Spalt-Blechlocher-Set rund, für Material Stahlblech, 6-teilig, PG 9/11/13/16/21, 30,5 mm | EC002121 | 4055582 | Rittal | 0 | 0 | 0 | 1.08 | x | 3.06 | 2021-05-01 | 228.9 | 1 | Stück | 4028177808850 | PCE |  |  |  | 82073010
4055600 | AS | Zugschraube ohne Kugellager Ø-L 9,5-40 mm | Zugschraube ohne Kugellager Ø x L 9,5 x 40 mm | EC002690 | 4055600 | Rittal | 0 | 0 | 0 | 0.033 | x | 0.128 | 2021-05-01 | 1.7 | 1 | Stück | 4028177808867 | PCE |  |  |  | 73181900
4055601 | AS | Zugschraube ohne Kugellager Ø-L 9,5-50 mm | Zugschraube ohne Kugellager Ø x L 9,5 x 50 mm | EC002690 | 4055601 | Rittal | 0 | 0 | 0 | 0.037 | x | 0.139 | 2021-05-01 | 1.95 | 1 | Stück | 4028177808874 | PCE |  |  |  | 73181900
4055602 | AS | Zugschraube ohne Kugellager Ø-L 19-55 mm | Zugschraube ohne Kugellager Ø x L 19 x 55 mm | EC002690 | 4055602 | Rittal | 0 | 0 | 0 | 0.183 | x | 0.198 | 2021-05-01 | 5.94 | 1 | Stück | 4028177808881 | PCE |  |  |  | 73181900
4055603 | AS | Zugschraube ohne Kugellager Ø-L 19-75 mm | Zugschraube ohne Kugellager Ø x L 19 x 75 mm | EC002690 | 4055603 | Rittal | 0 | 0 | 0 | 0.224 | x | 0.223 | 2021-05-01 | 6.79 | 1 | Stück | 4028177808898 | PCE |  |  |  | 73181900
4055630 | AS | Zugschraube mit Kugellager Ø 6 mm, L=40 mm | Zugschraube mit Kugellager Ø 6 mm, Länge:40 mm, Zubehör für Blechlocher | EC002690 | 4055630 | Rittal | 0 | 0 | 0 | 0.021 | x | 0.132 | 2021-05-01 | 4.43 | 1 | Stück | 4028177808904 | PCE |  |  |  | 73181900
4055631 | AS | Zugschraube mit Kugellager Ø 9,5 mm, L=50mm | Zugschraube mit Kugellager Ø 9,5 mm, L=50 mm | EC002690 | 4055631 | Rittal | 0 | 0 | 0 | 0.067 | x | 0.198 | 2021-05-01 | 7.67 | 1 | Stück | 4028177808911 | PCE |  |  |  | 73181900
4055632 | AS | Zugschraube mit Kugellager Ø 11,1 mm, L=60mm | Zugschraube mit Kugellager Ø 11,1 mm, L=60 mm | EC002690 | 4055632 | Rittal | 0 | 0 | 0 | 0.089 | x | 0.223 | 2021-05-01 | 19.9 | 1 | Stück | 4028177808928 | PCE |  |  |  | 73181900
4055633 | AS | Zugschraube mit Kugellager Ø 19 mm, L=55mm | Zugschraube mit Kugellager Ø 19 mm, L=55 mm | EC002690 | 4055633 | Rittal | 0 | 0 | 0 | 0.252 | x | 0.303 | 2021-05-01 | 21.9 | 1 | Stück | 4028177808935 | PCE |  |  |  | 73181900
4055634 | AS | Zugschraube mit Kugellager Ø 19 mm, L=75mm | Zugschraube mit Kugellager Ø 19 mm, L=75 mm | EC002690 | 4055634 | Rittal | 0 | 0 | 0 | 0.291 | x | 0.364 | 2021-05-01 | 25.9 | 1 | Stück | 4028177808942 | PCE |  |  |  | 73181900
4055660 | AS | Hydraulik-Zugschraube Ø 6/19 mm | Hydraulik-Zugschraube Ø 6 / 19 mm | EC002690 | 4055660 | Rittal | 0 | 0 | 0 | 0.072 | x | 0.147 | 2021-05-01 | 11.4 | 1 | Stück | 4028177808959 | PCE |  |  |  | 73181900
4055661 | AS | Hydraulik-Zugschraube Ø 9,5/19 mm | Hydraulik-Zugschraube Ø 9,5 / 19 mm | EC002690 | 4055661 | Rittal | 0 | 0 | 0 | 0.094 | x | 0.144 | 2021-05-01 | 13 | 1 | Stück | 4028177808966 | PCE |  |  |  | 73181900
4055662 | AS | Hydraulik-Zugschraube Ø 11,1/19 mm | Hydraulik-Zugschraube Ø 11,1 / 19 mm | EC002690 | 4055662 | Rittal | 0 | 0 | 0 | 0.103 | x | 0.144 | 2021-05-01 | 14.2 | 1 | Stück | 4028177808973 | PCE |  |  |  | 73181900
4055663 | AS | Hydraulik-Zugschraube Ø 19mm | Hydraulik-Zugschraube Ø 19 mm | EC002690 | 4055663 | Rittal | 0 | 0 | 0 | 0.248 | x | 0.203 | 2021-05-01 | 11.8 | 1 | Stück | 4028177808980 | PCE |  |  |  | 73181900
4055664 | AS | Hydraulik-Zugschraube Ø 9,5/19 mm | Hydraulik-Zugschraube Ø 9,5 / 19 mm | EC002690 | 4055664 | Rittal | 0 | 0 | 0 | 0.111 | x | 0.144 | 2021-05-01 | 19.5 | 1 | Stück | 4028177808997 | PCE |  |  |  | 73181900
4055665 | AS | Hydraulik-Zugschraube Ø 11,1/19 mm | Hydraulik-Zugschraube Ø 11,1 / 19 mm | EC002690 | 4055665 | Rittal | 0 | 0 | 0 | 0.124 | x | 0.175 | 2021-05-01 | 21.6 | 1 | Stück | 4028177809000 | PCE |  |  |  | 73181900
4055690 | AS | Kerbnutzange für Stahlblech | Kerbnutzange für Stahlblech, Kerbnuten 3,2 und 4,8mm, bis 2 mm Materialstärke | EC000156 | 4055690 | Rittal | 0 | 0 | 0 | 1.3 | x | 1.241 | 2021-05-01 | 231 | 1 | Stück | 4028177809017 | PCE |  |  |  | 82032000
4055700 | AS | Stromschienenbiege- und Lochstanzeinheit stationär CW 120-S | Stromschienenbiege- und Lochstanzeinheit stationär CW 120-S, Die Biege- und Lochstanzeinheit der Produktreihe CW 120-S eignet sich zum Biegen und Stanzen von Stromschienen. Es lassen sich Rund- und Langlöcher stanzen. Die Biege- und Lochstanzeinheit kann | EC000000 | 4055700 | Rittal |  |  |  | 60 | x | 188.65 | 2021-05-01 | 4370 | 1 | Stück | 4028177920668 | PCE |  |  |  | 84629980
4055710 | AS | Stromschienenzuschnitteinheit CW 120-S | Stromschienenzuschnitteinheit CW 120-S. Das Zuschnittgerät der Produktreihe CW 120-S eignet sich zum Ablängen von Stromschienen. Das Gerät kann einfach auf einer Werkbank montiert werden. | EC000000 | 4055710 | Rittal |  |  |  | 20.5 | x | 45.518 | 2021-05-01 | 1946 | 1 | Stück | 4028177920651 | PCE |  |  |  | 84623910
4055712 | AS | Fußschalter | Fußschalter 3-Punkt Sicherheitsfußschalter | EC001258 | 4055712 | Rittal |  |  |  | 2.06 | x | 14.347 | 2021-05-01 | 619 | 1 | Stück | 4028177923966 | PCE |  |  |  | 84669400
4055714 | AS | Auflagerolle für Stromschienen | Auflagerolle für Stromschienen für Stromschienenzuschnitteinheit stationär CW 120-S | EC000000 | 4055714 | Rittal |  |  |  | 1.5 | x | 0 | 2021-05-01 | 95 | 2 | Stück | 4028177922860 | PK |  |  |  | 84669400
4055720 | AS | Elektrohydraulikpumpe | Elektrohydraulikpumpe passend für CW 120-S und Hydraulikzylinder | EC011047 | 4055720 | Rittal |  |  |  | 29 | x | 74.046 | 2021-05-01 | 3147 | 1 | Stück | 4028177920644 | PCE |  |  |  | 84138100
4055740 | AS | Stempel 6,6 mm, rund | Stempel zum Stanzen von Stromschienen | EC003458 | 4055740 | Rittal |  |  |  | 0.54 | x | 0.578 | 2021-05-01 | 104.9 | 1 | Stück | 4028177920880 | PCE |  |  |  | 82073010
4055741 | AS | Stempel 9,0 mm, rund | Stempel zum Stanzen von Stromschienen | EC003458 | 4055741 | Rittal |  |  |  | 0.545 | x | 0.578 | 2021-05-01 | 104.9 | 1 | Stück | 4028177920873 | PCE |  |  |  | 82073010
4055742 | AS | Stempel 9,5 mm, rund | Stempel zum Stanzen von Stromschienen | EC003458 | 4055742 | Rittal |  |  |  | 0.545 | x | 0.578 | 2021-05-01 | 104.9 | 1 | Stück | 4028177920866 | PCE |  |  |  | 82073010
4055743 | AS | Stempel 11,0 mm, rund | Stempel zum Stanzen von Stromschienen | EC003458 | 4055743 | Rittal |  |  |  | 0.55 | x | 0.578 | 2021-05-01 | 104.9 | 1 | Stück | 4028177920859 | PCE |  |  |  | 82073010
4055744 | AS | Stempel 11,5 mm, rund | Stempel zum Stanzen von Stromschienen | EC003458 | 4055744 | Rittal |  |  |  | 0.55 | x | 0.578 | 2021-05-01 | 104.9 | 1 | Stück | 4028177920842 | PCE |  |  |  | 82073010
4055745 | AS | Stempel 13,5 mm, rund | Stempel zum Stanzen von Stromschienen | EC003458 | 4055745 | Rittal |  |  |  | 0.523 | x | 0.578 | 2021-05-01 | 104.9 | 1 | Stück | 4028177920835 | PCE |  |  |  | 82073010
4055746 | AS | Stempel 14,0 mm, rund | Stempel zum Stanzen von Stromschienen | EC003458 | 4055746 | Rittal |  |  |  | 0.55 | x | 0.578 | 2021-05-01 | 104.9 | 1 | Stück | 4028177920828 | PCE |  |  |  | 82073010
4055747 | AS | Stempel 17,5 mm, rund | Stempel zum Stanzen von Stromschienen | EC003458 | 4055747 | Rittal |  |  |  | 0.565 | x | 0.578 | 2021-05-01 | 104.9 | 1 | Stück | 4028177920811 | PCE |  |  |  | 82073010
4055748 | AS | Stempel 18,0 mm, rund | Stempel zum Stanzen von Stromschienen | EC003458 | 4055748 | Rittal |  |  |  | 0.565 | x | 0.578 | 2021-05-01 | 104.9 | 1 | Stück | 4028177920804 | PCE |  |  |  | 82073010
4055749 | AS | Stempel 21,0 mm, rund | Stempel zum Stanzen von Stromschienen | EC003458 | 4055749 | Rittal |  |  |  | 0.58 | x | 0 | 2021-05-01 | 104.9 | 1 | Stück | 4028177920798 | PCE |  |  |  | 82073010
4055750 | AS | Stempel 21,5 mm, rund | Stempel zum Stanzen von Stromschienen | EC003458 | 4055750 | Rittal |  |  |  | 0.546 | x | 0.578 | 2021-05-01 | 104.9 | 1 | Stück | 4028177920781 | PCE |  |  |  | 82073010
4055770 | AS | Matrize 6,6 mm, rund | Matrize zum Stanzen von Stromschienen | EC003458 | 4055770 | Rittal |  |  |  | 0.288 | x | 0.578 | 2021-05-01 | 43.6 | 1 | Stück | 4028177920774 | PCE |  |  |  | 82073010
4055771 | AS | Matrize 9,0 mm, rund | Matrize zum Stanzen von Stromschienen | EC003458 | 4055771 | Rittal |  |  |  | 0.285 | x | 0.578 | 2021-05-01 | 43.6 | 1 | Stück | 4028177920767 | PCE |  |  |  | 82073010
4055772 | AS | Matrize 9,5 mm, rund | Matrize zum Stanzen von Stromschienen | EC003458 | 4055772 | Rittal |  |  |  | 0.25 | x | 0.539 | 2021-05-01 | 43.6 | 1 | Stück | 4028177920750 | PCE |  |  |  | 82073010
4055773 | AS | Matrize 11,0 mm, rund | Matrize zum Stanzen von Stromschienen | EC003458 | 4055773 | Rittal |  |  |  | 0.283 | x | 0.578 | 2021-05-01 | 43.6 | 1 | Stück | 4028177920743 | PCE |  |  |  | 82073010
4055774 | AS | Matrize 11,5 mm, rund | Matrize zum Stanzen von Stromschienen | EC003458 | 4055774 | Rittal |  |  |  | 0.279 | x | 0.578 | 2021-05-01 | 43.6 | 1 | Stück | 4028177920736 | PCE |  |  |  | 82073010
4055775 | AS | Matrize 13,5 mm, rund | Matrize zum Stanzen von Stromschienen | EC003458 | 4055775 | Rittal |  |  |  | 0.256 | x | 0.578 | 2021-05-01 | 43.6 | 1 | Stück | 4028177920729 | PCE |  |  |  | 82073010
4055776 | AS | Matrize 14,0 mm, rund | Matrize zum Stanzen von Stromschienen | EC003458 | 4055776 | Rittal |  |  |  | 0.279 | x | 0.578 | 2021-05-01 | 43.6 | 1 | Stück | 4028177920712 | PCE |  |  |  | 82073010
4055777 | AS | Matrize 17,5 mm, rund | Matrize zum Stanzen von Stromschienen | EC003458 | 4055777 | Rittal |  |  |  | 0.25 | x | 0.578 | 2021-05-01 | 43.6 | 1 | Stück | 4028177920705 | PCE |  |  |  | 82073010
4055778 | AS | Matrize 18,0 mm, rund | Matrize zum Stanzen von Stromschienen | EC003458 | 4055778 | Rittal |  |  |  | 0.27 | x | 0.578 | 2021-05-01 | 43.6 | 1 | Stück | 4028177920699 | PCE |  |  |  | 82073010
4055779 | AS | Matrize 21,0 mm, rund | Matrize zum Stanzen von Stromschienen | EC003458 | 4055779 | Rittal |  |  |  | 0.245 | x | 0.578 | 2021-05-01 | 43.6 | 1 | Stück | 4028177920682 | PCE |  |  |  | 82073010
4055780 | AS | Matrize 21,5 mm, rund | Matrize zum Stanzen von Stromschienen | EC003458 | 4055780 | Rittal |  |  |  | 0.231 | x | 0.578 | 2021-05-01 | 43.6 | 1 | Stück | 4028177920675 | PCE |  |  |  | 82073010
4055791 | AS | Stempel und Matrize für Langlöcher | Stempel und Matrize für Langlöcher passend zu CW 120 | EC003458 | 4055791 | Rittal |  |  |  | 1 | x | 0 | 2021-05-01 | 272 | 1 | Stück | 4028177922877 | PCE |  |  |  | 82073010
4055800 | AS | Stromschienenbearbeitung mobil CW120-M | Stromschienenbearbeitung mobil CW120-M. Die mobile Station CW 120-M eignet sich zum Biegen, Stanzen und Schneiden von Stromschienen. | EC000000 | 4055800 | Rittal |  |  |  | 390 | x | 2225.315 | 2021-05-01 | 17257 | 1 | Stück | 4028177920637 | PCE |  |  |  | 84629980
4055806 | AS | Hydraulikzylinder | Hydraulikzylinder angetrieben durch CW 120-M oder Elektrohydraulikpumpe | EC000000 | 4055806 | Rittal |  |  |  | 2.713 | x | 4.081 | 2021-05-01 | 287 | 1 | Stück | 4028177922891 | PCE |  |  |  | 84661031
4055807 | AS | Hydraulikschlauch | Hydraulikschlauch für Hydraulikzylinder | EC000000 | 4055807 | Rittal |  |  |  | 1.606 | x | 23.409 | 2021-05-01 | 336 | 1 | Stück | 4028177922884 | PCE |  |  |  | 40094200
4114000 | PS | Schaltplantasche aus Stahlblech für Türbreite 400 mm, Innenmaße BHT 255x210x90 | PS Schaltplantaschen, für VX, TS, CM, SE, PC, TP Unterteil, Stahlblech, für Türbreite : 400 mm, T: 90 mm | EC000317 | 4114000 | Rittal |  |  | 90 | 1.3 | x | 6.166 | 2021-05-01 | 15.2 | 1 | Stück | 4028177091771 | PCE |  |  |  | 73269098
4115000 | PS | Schaltplantasche aus Stahlblech für Türbreite 500 mm, Innenmaße BHT 355x210x90 | PS Schaltplantaschen, für VX, TS, CM, SE, PC, TP Unterteil, Stahlblech, für Türbreite : 500 mm, T: 90 mm | EC000317 | 4115000 | Rittal |  |  | 90 | 1.82 | x | 8.443 | 2021-05-01 | 16.8 | 1 | Stück | 4028177091795 | PCE |  |  |  | 73269098
4115500 | CM | Schaltplantasche aus Stahlblech für Türbreite 500 mm, Innenmaße BHT 355x210x35mm | CM Schaltplantaschen, für VX, TS, CM, SE, PC, TP Unterteil, Stahlblech, für Türbreite : 500 mm, T: 35 mm | EC000317 | 4115500 | Rittal |  |  | 35 | 1 | x | 3.6 | 2021-05-01 | 14.9 | 1 | Stück | 4028177526303 | PCE |  |  |  | 73269098
4116000 | PS | Schaltplantasche aus Stahlblech für Türbreite 600 mm, Innenmaße BHT 455x210x90 | PS Schaltplantaschen, für VX, TS, CM, SE, PC, TP Unterteil, Stahlblech, für Türbreite : 600 mm, T: 90 mm | EC000317 | 4116000 | Rittal |  |  | 90 | 2.16 | x | 11.25 | 2021-05-01 | 17.5 | 1 | Stück | 4028177091818 | PCE |  |  |  | 73269098
4116500 | CM | Schaltplantasche aus Stahlblech für Türbreite 600 mm, Innenmaße BHT 455x210x35mm | CM Schaltplantaschen, für VX, TS, CM, SE, PC, TP Unterteil, Stahlblech, für Türbreite : 600 mm, T: 35 mm | EC000317 | 4116500 | Rittal |  |  | 35 | 1.26 | x | 4.455 | 2021-05-01 | 16 | 1 | Stück | 4028177526310 | PCE |  |  |  | 73269098
4118000 | PS | Schaltplantasche aus Stahlblech für Türbreite 800 mm, Innenmaße BHT 655x210x90 | PS Schaltplantaschen, für VX, TS, CM, SE, PC, TP Unterteil, Stahlblech, für Türbreite : 800 mm, T: 90 mm | EC000317 | 4118000 | Rittal |  |  | 90 | 2.8 | x | 15.463 | 2021-05-01 | 20.1 | 1 | Stück | 4028177091849 | PCE |  |  |  | 73269098
4118500 | CM | Schaltplantasche aus Stahlblech für Türbreite 800 mm, Innenmaße BHT 655x210x35mm | CM Schaltplantaschen, für VX, TS, CM, SE, PC, TP Unterteil, Stahlblech, für Türbreite : 800 mm, T: 35 mm | EC000317 | 4118500 | Rittal |  |  | 35 | 1.82 | x | 6.255 | 2021-05-01 | 18.1 | 1 | Stück | 4028177526327 | PCE |  |  |  | 73269098
4119000 | PS | Schiebemutter M4 | PS Schiebemutter, für Gewinde M4 | EC000096 | 4119000 | Rittal |  |  |  | 0.18 | x | 0.019 | 2021-05-01 | 14.5 | 20 | Stück | 4028177091863 | PK |  |  |  | 73181900
4120000 | PS | Schaltplanpult, für Schrank TS/SE/CM/TPPC, Breite 210 mm, ähnlich RAL 7035 | PS Schaltplanpult, für TS, CM, SE, PC, TP, für Türbreite: 400 mm | EC000317 | 4120000 | Rittal | 210 | 365 | 24 | 0.88 | x | 3.657 | 2021-05-01 | 28.2 | 1 | Stück | 4028177091887 | PCE |  |  |  | 39269097
4123000 | PS | Schaltplantasche aus Stahlblech für Türbreite 900 mm, Innenmaße BHT 755x210x90 | PS Schaltplantaschen, für VX, TS, CM, SE, PC, TP Unterteil, Stahlblech, für Türbreite : 900 mm, T: 90 mm | EC000317 | 4123000 | Rittal |  |  | 90 | 3.16 | x | 15.84 | 2021-05-01 | 23.4 | 1 | Stück | 4028177091924 | PCE |  |  |  | 73269098
4124000 | PS | Schaltplantasche, Stahlblech, Türbreite 1000 mm, Innenmaße BHT 855x210x90 mm | PS Schaltplantaschen, für VX, TS, CM, SE, PC, TP Unterteil, Stahlblech, für Türbreite : 1000 mm, T: 90 mm | EC000317 | 4124000 | Rittal |  |  | 90 | 3.52 | x | 18.115 | 2021-05-01 | 25.9 | 1 | Stück | 4028177091948 | PCE |  |  |  | 73269098
4127010 | SZ | Türpositionsschalter, ohne Anschlussleitung, UL | SZ Türpositionsschalter, mit Einbauzubehör, ohne Anschlussleitung | EC002626 | 4127010 | Rittal | 0 | 0 | 0 | 0.075 | x | 0.305 | 2021-05-01 | 19.8 | 1 | Stück | 4028177497740 | PCE |  |  |  | 85365080
4133000 | TS | Schnellmontageblock für eine Vielzahl von Ausbaumöglichkeiten | TS Schnellmontageblock | EC002625 | 4133000 | Rittal |  |  |  | 1.536 | x | 0.092 | 2021-05-01 | 33 | 12 | Stück | 4028177092129 | PK |  |  |  | 79070000
4134000 | TS | Winkelstück zum Aufbau von 45° gestellten Profilschienen und Montageflächen | TS Winkelstück | EC002625 | 4134000 | Rittal |  |  |  | 1.008 | x | 0.142 | 2021-05-01 | 26.7 | 12 | Stück | 4028177092143 | PK |  |  |  | 79070000
4140000 | SZ | Befestigungssatz Magnet (VE 2 Stück) | SZ Befestigungssatz Magnet, Systemleuchte LED Kompakt | EC002625 | 4140000 | Rittal |  |  |  | 0.054 | x | 0.174 | 2021-05-01 | 4.58 | 2 | Stück | 4028177522718 | PK |  |  |  | 85051100
4140810 | SZ | Systemleuchte LED 24V (DC), Breite 230 mm, 10 LEDs | SZ Systemleuchte LED Kompakt, BHT: 230x33x21 mm, 24 V DC, Integriert Ein/Aus/Türpositionsschalter-Betrieb | EC000321 | 4140810 | Rittal | 230 | 32.8 | 20.64 | 0.24 | x | 1.189 | 2021-05-01 | 66.9 | 1 | Stück | 4028177630123 | PCE |  |  |  | 94054099
4140820 | SZ | Systemleuchte LED 24V (DC), Breite 330 mm, 20 LEDs | SZ Systemleuchte LED Kompakt, BHT: 330x33x21 mm, 24 V DC, Integriert Ein/Aus/Türpositionsschalter-Betrieb | EC000321 | 4140820 | Rittal | 330 | 32.8 | 20.64 | 0.3 | x | 1.344 | 2021-05-01 | 73.1 | 1 | Stück | 4028177630130 | PCE |  |  |  | 94054099
4140830 | SZ | Systemleuchte LED 24V (DC), Breite 430 mm, 30 LEDs | SZ Systemleuchte LED Kompakt, BHT: 430x33x21 mm, 24 V DC, Integriert Ein/Aus/Türpositionsschalter-Betrieb | EC000321 | 4140830 | Rittal | 430 | 32.8 | 20.64 | 0.38 | x | 1.825 | 2021-05-01 | 79 | 1 | Stück | 4028177630147 | PCE |  |  |  | 94054099
4140840 | SZ | Systemleuchte LED 24V (DC), Breite 530 mm, 40 LEDs | SZ Systemleuchte LED Kompakt, BHT: 530x33x21 mm, 24 V DC, Integriert Ein/Aus/Türpositionsschalter-Betrieb | EC000321 | 4140840 | Rittal | 530 | 32.8 | 20.64 | 0.44 | x | 1.995 | 2021-05-01 | 85.2 | 1 | Stück | 4028177630154 | PCE |  |  |  | 94054099
4157000 | SZ | SZ Schiebemutter, für Gewinde M5 | SZ Schiebemutter, für Gewinde M5 | EC000096 | 4157000 | Rittal |  |  |  | 0.4 | x | 0.009 | 2021-05-01 | 14.5 | 20 | Stück | 4028177092822 | PK |  |  |  | 73181900
4162000 | TS | Einsteckmutter M6 | TS Einsteckmutter, für Gewinde M6 | EC002358 | 4162000 | Rittal |  |  |  | 0.5 | x | 0 | 2021-05-01 | 8.33 | 50 | Stück | 4028177092945 | PK |  |  |  | 79070000
4163000 | TS | Einsteckmutter M8 | TS Einsteckmutter, für Gewinde M8 | EC002358 | 4163000 | Rittal |  |  |  | 0.45 | x | 0 | 2021-05-01 | 8.33 | 50 | Stück | 4028177092969 | PK |  |  |  | 79070000
4164500 | VX | VX Käfigmutter, M6 | VX Käfigmutter, Gewinde M6 | EC002358 | 4164500 | Rittal |  |  |  | 0.18 | x | 0.004 | 2021-05-01 | 13.6 | 20 | Stück | 4028177920996 | PK |  |  |  | 73181692
4165500 | VX | VX Käfigmutter, M8 | VX Käfigmutter, Gewinde M8 | EC002358 | 4165500 | Rittal |  |  |  | 0.16 | x | 0.005 | 2021-05-01 | 13.6 | 20 | Stück | 4028177920989 | PK |  |  |  | 73181692
4166500 | VX | VX Käfigmutter, M5 | VX Käfigmutter, Gewinde: M5 | EC002358 | 4166500 | Rittal |  |  |  | 0.18 | x | 0.007 | 2021-05-01 | 13.6 | 20 | Stück | 4028177942240 | PK |  |  |  | 73181692
4169000 | SZ | SZ Montageschiene 23 x 23 mm, für TS, SE, für BHT: 400 mm, L: 295 mm | SZ Montageschiene 23 x 23 mm, für TS, SE, für BHT: 400 mm, L: 295 mm | EC002625 | 4169000 | Rittal |  |  |  | 2.256 | x | 0.15 | 2021-05-01 | 25.5 | 12 | Stück | 4028177093102 | PK |  |  |  | 73269098
4170000 | SZ | SZ Montageschiene 23 x 23 mm, für TS, SE, für BHT: 500 mm, L: 395 mm | SZ Montageschiene 23 x 23 mm, für TS, SE, für BHT: 500 mm, L: 395 mm | EC002625 | 4170000 | Rittal |  |  |  | 3.048 | x | 0.247 | 2021-05-01 | 30.7 | 12 | Stück | 4028177093126 | PK |  |  |  | 73269098
4171000 | SZ | SZ Montageschiene 23 x 23 mm, für TS, SE, für BHT: 600 mm, L: 495 mm | SZ Montageschiene 23 x 23 mm, für TS, SE, für BHT: 600 mm, L: 495 mm | EC002625 | 4171000 | Rittal |  |  |  | 3.816 | x | 0.275 | 2021-05-01 | 35.4 | 12 | Stück | 4028177093140 | PK |  |  |  | 73269098
4172000 | SZ | SZ Montageschiene 23 x 23 mm, für TS, SE, für BHT: 800 mm, L: 695 mm | SZ Montageschiene 23 x 23 mm, für TS, SE, für BHT: 800 mm, L: 695 mm | EC002625 | 4172000 | Rittal |  |  |  | 5.364 | x | 0.385 | 2021-05-01 | 46.3 | 12 | Stück | 4028177093164 | PK |  |  |  | 73269098
4173000 | SZ | SZ Montageschiene 23 x 23 mm, für TS, SE, für BHT: 1000 mm, L: 895 mm | SZ Montageschiene 23 x 23 mm, für TS, SE, für BHT: 1000 mm, L: 895 mm | EC002625 | 4173000 | Rittal |  |  |  | 6.876 | x | 0.492 | 2021-05-01 | 55.3 | 12 | Stück | 4028177093188 | PK |  |  |  | 73269098
4174000 | SZ | SZ Montageschiene 23 x 23 mm, für TS, SE, für BHT: 1200 mm, L: 1095 mm | SZ Montageschiene 23 x 23 mm, für TS, SE, für BHT: 1200 mm, L: 1095 mm | EC002625 | 4174000 | Rittal |  |  |  | 4.2 | x | 0.668 | 2021-05-01 | 39 | 6 | Stück | 4028177093201 | PK |  |  |  | 73269098
4175000 | SZ | SZ Montageschiene 23 x 23 mm, für TS, SE, für BHT: 1600 mm, L: 1495 mm | SZ Montageschiene 23 x 23 mm, für TS, SE, für BHT: 1600 mm, L: 1495 mm | EC002625 | 4175000 | Rittal |  |  |  | 5.676 | x | 0.95 | 2021-05-01 | 55.1 | 6 | Stück | 4028177093225 | PK |  |  |  | 73269098
4176000 | SZ | SZ Montageschiene 23 x 23 mm, für TS, SE, für BHT: 1800 mm, L: 1695 mm | SZ Montageschiene 23 x 23 mm, für TS, SE, für BHT: 1800 mm, L: 1695 mm | EC002625 | 4176000 | Rittal |  |  |  | 6.648 | x | 1.056 | 2021-05-01 | 56.7 | 6 | Stück | 4028177093249 | PK |  |  |  | 73269098
4177000 | SZ | SZ Montageschiene 23 x 23 mm, für TS, SE, für BHT: 2000 mm, L: 1895 mm | SZ Montageschiene 23 x 23 mm, für TS, SE, für BHT: 2000 mm, L: 1895 mm | EC002625 | 4177000 | Rittal |  |  |  | 7.338 | x | 1.175 | 2021-05-01 | 63 | 6 | Stück | 4028177093263 | PK |  |  |  | 73269098
4178000 | SZ | SZ Montageschiene 23 x 23 mm, für TS, SE, für BHT: 2200 mm, L: 2095 mm | SZ Montageschiene 23 x 23 mm, für TS, SE, für BHT: 2200 mm, L: 2095 mm | EC002625 | 4178000 | Rittal |  |  |  | 9.516 | x | 1.481 | 2021-05-01 | 69.7 | 6 | Stück | 4028177093287 | PK |  |  |  | 73269098
4179000 | SZ | SZ Schiebemutter, für Gewinde M6 | SZ Schiebemutter, für Gewinde M6 | EC000096 | 4179000 | Rittal |  |  |  | 0.38 | x | 0.018 | 2021-05-01 | 14.5 | 20 | Stück | 4028177093300 | PK |  |  |  | 73181900
4180000 | SZ | SZ Schiebemutter, für Gewinde M8 | SZ Schiebemutter, für Gewinde M8 | EC000096 | 4180000 | Rittal |  |  |  | 0.34 | x | 0.018 | 2021-05-01 | 14.5 | 20 | Stück | 4028177093324 | PK |  |  |  | 73181692
4182000 | SZ | SZ Befestigungs-Haltestück | SZ Befestigungs-Haltestück, für Befestigung der PS Montageschiene 23x23 mm, über Adapterschiene für PS Kompatibilität | EC002625 | 4182000 | Rittal |  |  |  | 1.488 | x | 0.086 | 2021-05-01 | 24.6 | 24 | Stück | 4028177093362 | PK |  |  |  | 73182900
4199000 | TS | Halte- bzw. Distanzstück, Gewinde M8 | TS Halte-/Distanzstück | EC002625 | 4199000 | Rittal |  |  |  | 1.11 | x | 0.173 | 2021-05-01 | 13.7 | 6 | Stück | 4028177093737 | PK |  |  |  | 73181900
4309000 | TS | TS Montagestege, für innere Montageebene BT 400 mm und Tür B 500 mm | TS Montagesteg, für TS, SE, CM, TP, für innere Montagebene: für B/T: 400 mm, für Türbreite: 500 mm, L: 390 mm | EC002620 | 4309000 | Rittal |  |  |  | 3.98 | x | 0.126 | 2021-05-01 | 45.7 | 20 | Stück | 4028177098510 | PK |  |  |  | 73269098
4311000 | SZ | Steckerdurchführungstüllen für Kabeldurchmesser 8-36mm | SZ Steckerdurchführungstülle, für Kabel ø 8-36 mm | EC000879 | 4311000 | Rittal |  |  |  | 0.38 | x | 0.345 | 2021-05-01 | 24.1 | 10 | Stück | 4028177150263 | PK |  |  |  | 39269097
4315800 | SZ | Anschlusszubehör für Systemleuchte LED, Anschlussleitung LED, Länge 3000 mm | SZ Anschlußleitung, für Systemleuchte LED Kompakt, L: 3000 mm | EC001576 | 4315800 | Rittal | 0 | 0 | 0 | 0.112 | x | 0.624 | 2021-05-01 | 11.2 | 1 | Stück | 4028177630192 | PCE |  |  |  | 85444290
4315810 | SZ | Anschlusszubehör, Türpositionsschalter, mit Anschlussleitung LED, Länge 3000 mm | SZ Türpositionsschalter, für Systemleuchte LED Kompakt, L: 3000 mm, mit Anschlussleitung LED | EC001576 | 4315810 | Rittal | 0 | 0 | 0 | 0.2 | x | 0.816 | 2021-05-01 | 24.9 | 1 | Stück | 4028177630161 | PCE |  |  |  | 85369095
4315820 | SZ | Anschlusszubehör, Türpositionsschalter, mit Verbindungsleitung LED, L 3000 mm | SZ Türpositionsschalter, für Systemleuchte LED Kompakt, L: 1000 mm, mit Verbindungsleitung LED | EC001576 | 4315820 | Rittal | 0 | 0 | 0 | 0.14 | x | 1.008 | 2021-05-01 | 27 | 1 | Stück | 4028177630178 | PCE |  |  |  | 85369095
4315830 | SZ | Anschlusszubehör, Verbindungsleitung LED, Länge 600 mm | SZ Verbindungsleitung, für Systemleuchte LED Kompakt, L: 600 mm | EC001576 | 4315830 | Rittal | 0 | 0 | 0 | 0.04 | x | 0.078 | 2021-05-01 | 14.9 | 1 | Stück | 4028177630208 | PCE |  |  |  | 85444290
4315840 | SZ | Anschlusszubehör, Verbindungsleitung LED, Länge 1000 mm | SZ Verbindungsleitung, für Systemleuchte LED Kompakt, L: 1000 mm | EC001576 | 4315840 | Rittal | 0 | 0 | 0 | 0.046 | x | 0.144 | 2021-05-01 | 15.9 | 1 | Stück | 4028177630512 | PCE |  |  |  | 85444290
4315850 | SZ | Anschlusszubehör, Verbindungsleitung LED, Länge 3000 mm | SZ Verbindungsleitung, für Systemleuchte LED Kompakt, L: 3000 mm | EC001576 | 4315850 | Rittal | 0 | 0 | 0 | 0.112 | x | 0.45 | 2021-05-01 | 16.7 | 1 | Stück | 4028177630529 | PCE |  |  |  | 85444290
4315860 | SZ | Adapternetzteil, für Systemleuchte LED, 100 - 230 V/24 V (DC), 1 A | SZ Adapternetzteil, für Systemleuchte LED Kompakt, 100-230 V/24 V DC, 1 A | EC002620 | 4315860 | Rittal | 0 | 0 | 0 | 0.16 | x | 0.486 | 2021-05-01 | 33.5 | 1 | Stück | 4028177630185 | PCE |  |  |  | 85043121
4316000 | SZ | Kabeleinführungstüllen für 8 Kabel mit max. 13mm Durchmesser | SZ Kabeleinführungstülle, für Kabel ø 13 mm, Anzahl Kabel je Tülle: 8 | EC000879 | 4316000 | Rittal |  |  |  | 0.7 | x | 0.154 | 2021-05-01 | 29 | 25 | Stück | 4028177098664 | PK |  |  |  | 40169991
4317000 | SZ | Kabeleinführungstüllen für 3 Kabel mit max. 21mm Durchmesser | SZ Kabeleinführungstülle, für Kabel ø 21 mm, Anzahl Kabel je Tülle: 3 | EC000879 | 4317000 | Rittal |  |  |  | 0.7 | x | 0.154 | 2021-05-01 | 29.2 | 25 | Stück | 4028177098688 | PK |  |  |  | 40169991
4318000 | SZ | Kabeleinführungstüllen für 1 Kabel mit max. 47mm Durchmesser | SZ Kabeleinführungstülle, für Kabel ø 47 mm, Anzahl Kabel je Tülle: 1 | EC000879 | 4318000 | Rittal |  |  |  | 0.625 | x | 0.156 | 2021-05-01 | 29.6 | 25 | Stück | 4028177098701 | PK |  |  |  | 39269097
4319090 | SZ | Kabelfixierung, für Kabeldurchmesser 6 - 9mm (VE 50 Stück) | SZ Kabelfixierung, für Kabel ø 6-9 mm | EC000322 | 4319090 | Rittal |  |  |  | 0.1 | x | 0.028 | 2021-05-01 | 9.12 | 50 | Stück | 4028177098732 | PK |  |  |  | 39269097
4319120 | SZ | Kabelfixierung, für Kabeldurchmesser 9 - 12mm (VE 50 Stück) | SZ Kabelfixierung, für Kabel ø 9-12 mm | EC000322 | 4319120 | Rittal |  |  |  | 0.15 | x | 0 | 2021-05-01 | 11.2 | 50 | Stück | 4028177098749 | PK |  |  |  | 39269097
4319160 | SZ | Kabelfixierung, für Kabeldurchmesser 12 - 16mm (VE 50 Stück) | SZ Kabelfixierung, für Kabel ø 12-16 mm | EC000322 | 4319160 | Rittal |  |  |  | 0.3 | x | 0.028 | 2021-05-01 | 14.1 | 50 | Stück | 4028177098756 | PK |  |  |  | 39269097
4319200 | SZ | Kabelfixierung, für Kabeldurchmesser 16 - 20 mm (VE 50 Stück) | SZ Kabelfixierung, für Kabel ø 16-20 mm | EC000322 | 4319200 | Rittal |  |  |  | 0.3 | x | 0.028 | 2021-05-01 | 17.5 | 50 | Stück | 4028177098763 | PK |  |  |  | 39269097
4333120 | TS | Querverstrebung für Montageplatten, TS/SE, für Schrankbreite 1200 mm | TS Querverstrebung, für Montageplatten für TS, SE, für B: 1200 mm | EC002625 | 4333120 | Rittal |  |  |  | 5.22 | x | 0 | 2021-05-01 | 44.1 | 2 | Stück | 4028177099111 | PK |  |  |  | 73269098
4333160 | TS | Querverstrebung für Montageplatten, TS/SE, für Schrankbreite 1600 mm | TS Querverstrebung, für Montageplatten für TS, SE, für B: 1600 mm | EC002625 | 4333160 | Rittal |  |  |  | 6.882 | x | 3.379 | 2021-05-01 | 63.3 | 2 | Stück | 4028177099128 | PK |  |  |  | 73269098
4333180 | TS | Querverstrebung für Montageplatten, TS/SE, für Schrankbreite 1800 mm | TS Querverstrebung, für Montageplatten für TS, SE, für B: 1800 mm | EC002625 | 4333180 | Rittal |  |  |  | 7.804 | x | 3.44 | 2021-05-01 | 71.4 | 2 | Stück | 4028177099135 | PK |  |  |  | 73269098
4348500 | VX | VX EMV-Trennwand-Dichtung | EMV-Trennwand-Dichtung für VX | EC002620 | 4348500 | Rittal | 10 | 28 |  | 0.7 | x | 7.2 | 2021-05-01 | 78.7 | 1 | Stück | 4028177947221 | PCE |  |  |  | 84841000
4393000 | SZ | PS Montageschienen 23x23mm, für TS/SE, Länge 1295mm, für BHT 1400 mm | SZ Montageschiene 23 x 23 mm, für TS, SE, für BHT: 400 mm, L: 1295 mm | EC002625 | 4393000 | Rittal |  |  |  | 5.082 | x | 0.9 | 2021-05-01 | 43.2 | 6 | Stück | 4028177232167 | PK |  |  |  | 73269098
4394000 | TS | Tragschienen, gelocht, für TS/SE/CM, für Schrankbreite/-tiefe 400 mm | TS Tragschiene, für TS, SE, CM, für B/T: 400 mm, gelocht | EC001285 | 4394000 | Rittal |  |  |  | 4.128 | x | 0.535 | 2021-05-01 | 27.2 | 4 | Stück | 4028177100350 | PK |  |  |  | 73269098
4395000 | TS | Tragschienen, gelocht, für TS/SE/CM, für Schrankbreite/-tiefe 500 mm | TS Tragschiene, für TS, SE, CM, für B/T: 500 mm, gelocht | EC001285 | 4395000 | Rittal |  |  |  | 5.272 | x | 0.663 | 2021-05-01 | 32.3 | 4 | Stück | 4028177100374 | PK |  |  |  | 73269098
4396000 | TS | Tragschienen, gelocht, für TS/SE/CM, für Schrankbreite/-tiefe 600 mm | TS Tragschiene, für TS, SE, CM, für B/T: 600 mm, gelocht | EC001285 | 4396000 | Rittal |  |  |  | 6.56 | x | 0.805 | 2021-05-01 | 37.1 | 4 | Stück | 4028177100398 | PK |  |  |  | 73269098
4396500 | TS | Tragschienen, ungelocht, für TS/SE/CM, für Schrankbreite/-tiefe 600 mm | TS Tragschiene, für TS, SE, CM, für B/T: 600 mm, ungelocht | EC001285 | 4396500 | Rittal |  |  |  | 7.136 | x | 0.78 | 2021-05-01 | 37.1 | 4 | Stück | 4028177522787 | PK |  |  |  | 73269098
4398000 | TS | Tragschienen, gelocht, für TS/SE/CM, für Schrankbreite/-tiefe 800 mm | TS Tragschiene, für TS, SE, CM, für B/T: 800 mm, gelocht | EC001285 | 4398000 | Rittal |  |  |  | 8.876 | x | 1.09 | 2021-05-01 | 48.3 | 4 | Stück | 4028177100411 | PK |  |  |  | 73269098
4398500 | TS | Tragschienen, ungelocht, für TS/SE/CM, für Schrankbreite/-tiefe 800 mm | TS Tragschiene, für TS, SE, CM, für B/T: 800 mm, ungelocht | EC001285 | 4398500 | Rittal |  |  |  | 9.636 | x | 10.588 | 2021-05-01 | 48.3 | 4 | Stück | 4028177522794 | PK |  |  |  | 73269098
4531001 | VX | Gleitschiene für VX Adapter-Profil, einseitige Befestigung, Länge 270 mm | VX Gleitschiene für VX Adapter-Profil, einseitige Befestigung, L: 270 mm | EC002620 | 4531001 | Rittal |  |  |  | 5.48 | x | 0 | 2021-05-01 | 42 | 10 | Stück | 4028177939011 | PK |  |  |  | 73269098
4532000 | SZ | Montageplatinen, verschraubbar, klein | SZ Montageplatine verschraubbar, klein | EC000213 | 4532000 | Rittal | 110 | 60 | 0 | 0.24 | x | 0.027 | 2021-05-01 | 15.4 | 4 | Stück | 4028177102422 | PK |  |  |  | 73269098
4538000 | TS | TS Auflaufrolle, für TS, SE, PC | TS Auflaufrolle, für TS, SE, PC | EC002620 | 4538000 | Rittal |  |  |  | 1.02 | x | 0.161 | 2021-05-01 | 39 | 10 | Stück | 4028177102507 | PK |  |  |  | 83024900
4540000 | TS | Anreihtechnik - Kombiwinkel, Stahlblech, verzinkt | TS Kombiwinkel | EC002622 | 4540000 | Rittal |  |  |  | 2.72 | x | 0 | 2021-05-01 | 15.1 | 4 | Stück | 4028177102552 | PK |  |  |  | 83024900
4568000 | SZ | Transportösen für TS/SE, Stahlblech verzinkt Cl 5 | SZ Transportöse, für VX, TS, SE, Stahlblech, verzinkt | EC002367 | 4568000 | Rittal |  |  |  | 0.612 | x | 0.084 | 2021-05-01 | 10.5 | 4 | Stück | 4028177103122 | PK |  |  |  | 73181900
4568500 | SZ | Transportösen für TS/SE, Edelstahl 1.4301/ AISI 304 | SZ Transportöse, für TS, SE, Edelstahl, 1.4301 | EC002367 | 4568500 | Rittal |  |  |  | 0.636 | x | 0.103 | 2021-05-01 | 29.6 | 4 | Stück | 4028177690325 | PK |  |  |  | 83024900
4579000 | TS | TS Montagestege, für innere Montageebene BT 800 mm und Tür B 900 mm | TS Montagesteg, für TS, SE, CM, TP, für innere Montagebene: für B/T: 800 mm, für Türbreite: 900 mm, L: 790 mm | EC002620 | 4579000 | Rittal |  |  |  | 8.22 | x | 0.245 | 2021-05-01 | 66 | 20 | Stück | 4028177103351 | PK |  |  |  | 73269098
4583000 | SZ | Türarretierung, für TS / SE / TP Universalpult / PC, Montage unten | SZ Türarretierung, für TS, SE, Universalpult TP, PC | EC002626 | 4583000 | Rittal |  |  |  | 1.715 | x | 0.327 | 2021-05-01 | 28.4 | 5 | Stück | 4028177103436 | PK |  |  |  | 83024900
4583500 | TS | Türarretierung für Fluchtwege, für TS/SE/PC | TS Türarretierung für Fluchtwege, für TS, SE, PC | EC002626 | 4583500 | Rittal |  |  |  | 0.38 | x | 0.839 | 2021-05-01 | 7.46 | 1 | Stück | 4028177576322 | PCE |  |  |  | 83024900
4590700 | TS | Montageplatten-Zwischenstück für VX, TS, für H: 1800 mm | TS Montageplatten-Zwischenstück, für VX, TS, H: 1800 mm | EC000213 | 4590700 | Rittal |  |  |  | 4.02 | x | 10.12 | 2021-05-01 | 38.4 | 1 | Stück | 4028177103634 | PCE |  |  |  | 73269098
4591700 | TS | Montageplatten-Zwischenstück für VX, TS, für H: 2000 mm | TS Montageplatten-Zwischenstück, für VX, TS, H: 2000 mm | EC000213 | 4591700 | Rittal |  |  |  | 4.49 | x | 8.565 | 2021-05-01 | 41.3 | 1 | Stück | 4028177103665 | PCE |  |  |  | 73269098
4592700 | TS | Montageplatten-Zwischenstück für VX, TS, für H: 2200 mm | TS Montageplatten-Zwischenstück, für VX, TS, H: 2200 mm | EC000213 | 4592700 | Rittal |  |  |  | 4.89 | x | 9.982 | 2021-05-01 | 44.5 | 1 | Stück | 4028177103696 | PCE |  |  |  | 73269098
4594000 | TS | TS Montagestege, für Türbreite 400 mm | TS Montagesteg, für TS, SE, CM, TP, für Türbreite: 400 mm, L: 290 mm | EC002620 | 4594000 | Rittal |  |  |  | 2.98 | x | 0.099 | 2021-05-01 | 36.6 | 20 | Stück | 4028177103726 | PK |  |  |  | 73269098
4595000 | TS | Wandhalter | TS Wandhalter, Stahlblech, verzinkt | EC002625 | 4595000 | Rittal |  |  |  | 1.12 | x | 0.162 | 2021-05-01 | 13.8 | 4 | Stück | 4028177103740 | PK |  |  |  | 73182900
4596000 | TS | TS Montagestege, für innere Montageebene BT 500 mm und Tür B 600 mm | TS Montagesteg, für TS, SE, CM, TP, für innere Montagebene: für B/T: 500 mm, für Türbreite: 600 mm, L: 490 mm | EC002620 | 4596000 | Rittal |  |  |  | 5.04 | x | 0 | 2021-05-01 | 54.6 | 20 | Stück | 4028177103764 | PK |  |  |  | 73269098
4597000 | SZ | Montagewinkel, für Schrank und Ausbauteile mit Systemlochung im 25mm-Lochraster | SZ Montagewinkel | EC002620 | 4597000 | Rittal | 0 | 0 | 0 | 0.344 | x | 0.142 | 2021-05-01 | 16.2 | 4 | Stück | 4028177103788 | PK |  |  |  | 73182900
4598000 | TS | TS Montagestege, für Türbreite 800 mm | TS Montagesteg, für TS, SE, CM, TP, für Türbreite: 800 mm, L: 690 mm | EC002620 | 4598000 | Rittal |  |  |  | 7.12 | x | 0 | 2021-05-01 | 61.8 | 20 | Stück | 4028177103801 | PK |  |  |  | 73269098
4599000 | TS | TS Montagestege, für Türbreite 1000 mm | TS Montagesteg, für TS, SE, CM, TP, für Türbreite: 1000 mm, L: 890 mm | EC002620 | 4599000 | Rittal |  |  |  | 9.34 | x | 0.334 | 2021-05-01 | 72.3 | 20 | Stück | 4028177103825 | PK |  |  |  | 73269098
4599100 | TS | TS Montagesteg für Türbreite 380 mm | TS Montagesteg, für Türbreite 380 mm | EC002620 | 4599100 | Rittal |  |  |  | 3.3 | x | 0.12 | 2021-05-01 | 35.2 | 20 | Stück | 4028177939035 | PK |  |  |  | 73269098
4599200 | TS | TS Montagesteg für Türbreite 760 mm | TS Montagesteg, für Türbreite 760 mm | EC002620 | 4599200 | Rittal |  |  |  | 7.28 | x | 0 | 2021-05-01 | 56.2 | 20 | Stück | 4028177939028 | PK |  |  |  | 73269098
4612000 | PS | Nivellierfüße für TS, TS IT, SE, PC, IW, ohne Innensechskant, Höhe 18-43mm, M12 | PS Nivellierfuß, für TS, TS IT, SE, PC, IW, Verstellhöhe 18-43 mm, mit Gewinde M12 | EC000721 | 4612000 | Rittal |  | 0 |  | 0.228 | x | 0.137 | 2021-05-01 | 17.5 | 4 | Stück | 4028177105492 | PK |  |  |  | 83024900
4638600 | PS | Ablagepult, Aufstellbleche BH 413x400 mm, für Türbreite 600 mm, RAL 7035 | PS Ablagepult, für TS, SE, CM, PC, für Türbreite 600 mm | EC000784 | 4638600 | Rittal |  |  |  | 3.8 | x | 11.435 | 2021-05-01 | 89.8 | 1 | Stück | 4028177107496 | PCE |  |  |  | 94039010
4638800 | PS | Ablagepult, Aufstellbleche BH 613x400 mm, für Türbreite 800 mm, RAL 7035 | PS Ablagepult, für TS, SE, CM, PC, für Türbreite 800 mm | EC000784 | 4638800 | Rittal |  |  |  | 3.8 | x | 16.055 | 2021-05-01 | 100.1 | 1 | Stück | 4028177107519 | PCE |  |  |  | 94039010
4650150 | PC | PC-Schranksystem, Edelstahl 1.4301, BHT 600x1600x630 mm | PC-Schranksystem, BHT: 600x1600x630 mm, Edelstahl, 1.4301, mit Tastaturschublade | EC002502 | 4650150 | Rittal | 600 | 1600 | 630 | 115 | x | 0 | 2021-05-01 | 3015 | 1 | Stück | 4028177959491 | PCE |  |  |  | 94032080
4694000 | TS | TS Montagestege, für äußere Montageebene BT 400 mm | TS Montagesteg, für VX, TS, SE, CM, TP, für äußere Montageebene: für B/T: 400 mm, L: 340 mm | EC002620 | 4694000 | Rittal |  |  |  | 3.54 | x | 2.22 | 2021-05-01 | 39.4 | 20 | Stück | 4028177108110 | PK |  |  |  | 73269098
4695000 | TS | TS Montagestege, für äußere Montageebene BT 500 mm | TS Montagesteg, für VX, TS, SE, CM, TP, für äußere Montageebene: für B/T: 500 mm, L: 440 mm | EC002620 | 4695000 | Rittal |  |  |  | 4.6 | x | 2.468 | 2021-05-01 | 56.3 | 20 | Stück | 4028177108134 | PK |  |  |  | 73269098
4696000 | TS | TS Montagestege, für äußere Montageebene BT 600 mm | TS Montagesteg, für VX, TS, SE, CM, TP, für äußere Montageebene: für B/T: 600 mm, L: 540 mm | EC002620 | 4696000 | Rittal |  |  |  | 5.56 | x | 0 | 2021-05-01 | 64.5 | 20 | Stück | 4028177108158 | PK |  |  |  | 73269098
4697000 | TS | TS Montagestege, für äußere Montageebene BT 800 mm | TS Montagesteg, für VX, TS, SE, CM, TP, für äußere Montageebene: für B/B, T: 800 mm, L: 740 mm | EC002620 | 4697000 | Rittal |  |  |  | 7.64 | x | 4.682 | 2021-05-01 | 71.4 | 20 | Stück | 4028177108172 | PK |  |  |  | 73269098
4911000 | TS | Türverriegelung für Anreih-Kombinationen, Nebentürverriegelung für 1-türig | TS Nebentürverriegelung, für Türverriegelung für Anreih-Kombination, für eintürige Schränke | EC000327 | 4911000 | Rittal |  |  |  | 0.5 | x | 0.946 | 2021-05-01 | 22.2 | 1 | Stück | 4028177113947 | PCE |  |  |  | 83015000
4911100 | TS | Türverriegelung für Anreih-Kombinationen, Nebentürverriegelung für 2-türig | TS Nebentürverriegelung, für Türverriegelung für Anreih-Kombination, für zweitürige Schränke | EC000327 | 4911100 | Rittal |  |  |  | 0.7 | x | 0.975 | 2021-05-01 | 24.7 | 1 | Stück | 4028177624924 | PCE |  |  |  | 83015000
4912000 | TS | Türverriegelung für Anreih-Kombinationen, Betätigungsmechnik | TS Betätigungsmechanik, für Türverriegelung für Anreih-Kombination | EC000327 | 4912000 | Rittal |  |  |  | 0.56 | x | 0.967 | 2021-05-01 | 27.5 | 1 | Stück | 4028177113961 | PCE |  |  |  | 83024900
4916000 | TS | Türverriegelung für Anreih-Kombinationen, Schubstangen für Schrankbreite 600 mm | TS Schubstange, für Türverriegelung für Anreih-Kombination, für B: 600 mm | EC000327 | 4916000 | Rittal |  |  |  | 3 | x | 0.259 | 2021-05-01 | 27.4 | 10 | Stück | 4028177113985 | PK |  |  |  | 83015000
4918000 | TS | Türverriegelung für Anreih-Kombinationen, Schubstangen für Schrankbreite 800 mm | TS Schubstange, für Türverriegelung für Anreih-Kombination, für B: 800 mm | EC000327 | 4918000 | Rittal |  |  |  | 4.01 | x | 0.162 | 2021-05-01 | 33.1 | 10 | Stück | 4028177114005 | PK |  |  |  | 73269098
4920000 | TS | Türverriegelung für Anreih-Kombinationen, Schubstangen für Schrankbreite 1200 mm | TS Schubstange, für Türverriegelung für Anreih-Kombination, für B: 1200 mm | EC000327 | 4920000 | Rittal |  |  |  | 5.99 | x | 0.207 | 2021-05-01 | 42.1 | 10 | Stück | 4028177114029 | PK |  |  |  | 73269098
4933000 | SZ | Tragschienen TS 35/15, EN 60715, für TS/SE, Länge 455mm, für BT 500 mm | SZ Tragschiene TS 35/15 nach EN 60 715, für TS, SE, für B/T: 500 mm, L: 455 mm | EC001285 | 4933000 | Rittal |  |  |  | 1.692 | x | 0.245 | 2021-05-01 | 23.1 | 6 | Stück | 4028177114371 | PK |  |  |  | 73269098
4934000 | SZ | Tragschienen TS 35/15, EN 60715, für TS/SE, Länge 555mm, für BT 600 mm | SZ Tragschiene TS 35/15 nach EN 60 715, für TS, SE, für B/T: 600 mm, L: 555 mm | EC001285 | 4934000 | Rittal |  |  |  | 1.98 | x | 0.33 | 2021-05-01 | 27 | 6 | Stück | 4028177114395 | PK |  |  |  | 73269098
4935000 | SZ | Tragschienen TS 35/15, EN 60715, für TS/SE, Länge 755mm, für BT 800 mm | SZ Tragschiene TS 35/15 nach EN 60 715, für TS, SE, für B/T: 800 mm, L: 755 mm | EC001285 | 4935000 | Rittal |  |  |  | 2.838 | x | 0.539 | 2021-05-01 | 32.3 | 6 | Stück | 4028177114418 | PK |  |  |  | 73269098
4937000 | SZ | Tragschienen TS 35/15, EN 60715, für TS/SE, Länge 1155mm, für BT 1200 mm | SZ Tragschiene TS 35/15 nach EN 60 715, für TS, SE, für B/T: 1200 mm, L: 1155 mm | EC001285 | 4937000 | Rittal |  |  |  | 4.326 | x | 0.853 | 2021-05-01 | 42.3 | 6 | Stück | 4028177114456 | PK |  |  |  | 73269098
4943000 | SZ | C-Profilschienen 30/15, EN 60715, TS/SE, Länge 455mm, für Breite/Tiefe 500 mm | SZ C-Profilschiene 30/15 nach EN 60 715, für TS, SE, für B/T: 500 mm, L: 455 mm | EC000386 | 4943000 | Rittal |  |  |  | 1.902 | x | 1.749 | 2021-05-01 | 29.6 | 6 | Stück | 4028177114579 | PK |  |  |  | 73269098
4944000 | SZ | C-Profilschienen 30/15, EN 60715, TS/SE, Länge 555mm, für Breite/Tiefe 600 mm | SZ C-Profilschiene 30/15 nach EN 60 715, für TS, SE, für B/T: 600 mm, L: 555 mm | EC000386 | 4944000 | Rittal |  |  |  | 2.382 | x | 0 | 2021-05-01 | 35 | 6 | Stück | 4028177114593 | PK |  |  |  | 73269098
4945000 | SZ | C-Profilschienen 30/15, EN 60715, TS/SE, Länge 755mm, für Breite/Tiefe 800 mm | SZ C-Profilschiene 30/15 nach EN 60 715, für TS, SE, für B/T: 800 mm, L: 755 mm | EC000386 | 4945000 | Rittal |  |  |  | 3.3 | x | 0.47 | 2021-05-01 | 39.1 | 6 | Stück | 4028177114616 | PK |  |  |  | 73269098
4946000 | SZ | C-Profilschienen 30/15, EN 60715, TS/SE, Länge 955mm, für Breite/Tiefe 1000 mm | SZ C-Profilschiene 30/15 nach EN 60 715, für TS, SE, für B/T: 1000 mm, L: 955 mm | EC000386 | 4946000 | Rittal |  |  |  | 4.11 | x | 0.579 | 2021-05-01 | 44.1 | 6 | Stück | 4028177114630 | PK |  |  |  | 73269098
4947000 | SZ | C-Profilschienen 30/15, EN 60715, TS/SE, Länge 1155mm, für Breite/Tiefe 1200 mm | SZ C-Profilschiene 30/15 nach EN 60 715, für TS, SE, für B/T: 1200 mm, L: 1155 mm | EC000386 | 4947000 | Rittal |  |  |  | 4.98 | x | 0 | 2021-05-01 | 49.1 | 6 | Stück | 4028177114654 | PK |  |  |  | 73269098
5001050 | CM | Schienen für Innenausbau, für CM/TP Breite 600 mm und TP Höhe 675 mm | CM Schiene für Innenausbau, für CM, TP, L: 510 mm | EC002620 | 5001050 | Rittal |  |  |  | 1.64 | x | 0.042 | 2021-05-01 | 15.7 | 4 | Stück | 4028177479586 | PK |  |  |  | 73269098
5001051 | CM | Schienen für Innenausbau, für CM/TP, BH 800x800/960 mm | CM Schiene für Innenausbau, für CM, TP, L: 710 mm | EC002620 | 5001051 | Rittal |  |  |  | 2.308 | x | 2.336 | 2021-05-01 | 18.9 | 4 | Stück | 4028177479593 | PK |  |  |  | 73269098
5001052 | CM | Schienen für Innenausbau, für CM/TP, BH 1000x1000 mm | CM Schiene für Innenausbau, für CM, TP, L: 910 mm | EC002620 | 5001052 | Rittal |  |  |  | 2.816 | x | 3.105 | 2021-05-01 | 22.2 | 4 | Stück | 4028177479609 | PK |  |  |  | 73269098
5001053 | CM | Schienen für Innenausbau, für CM/TP, BH 1200x1200 mm | CM Schiene für Innenausbau, für CM, TP, L: 1110 mm | EC002620 | 5001053 | Rittal |  |  |  | 3.468 | x | 3.763 | 2021-05-01 | 25.4 | 4 | Stück | 4028177479616 | PK |  |  |  | 73269098
5001054 | CM | Schienen für Innenausbau, für TP Breite 1600 mm und CM Höhe 1400 mm | CM Schiene für Innenausbau, für CM, TP, L: 1310 mm | EC002620 | 5001054 | Rittal |  |  |  | 4.232 | x | 4.257 | 2021-05-01 | 28.6 | 4 | Stück | 4028177479623 | PK |  |  |  | 73269098
5001075 | CM | Montageplatten-Befestigung, CM/TP Standpult/Unterteil/hohe dynamische Belastung | CM Montageplatten-Befestigung, für CM, Standpulte, TP Pultunterteile | EC002625 | 5001075 | Rittal |  |  |  | 0.46 | x | 0.195 | 2021-05-01 | 12.1 | 1 | Stück | 4028177541979 | PCE |  |  |  | 83024900
5001080 | CM | Kabelabfangschienen für Montageplatten, Länge 499mm, für Schrankbreite 600 mm | CM Kabelabfangschiene C-Profil, für Montageplatten, für TS, SE, CM, TP, für B: 600 mm | EC000322 | 5001080 | Rittal |  |  |  | 1.5 | x | 1.78 | 2021-05-01 | 9.12 | 1 | Stück | 4028177502949 | PCE |  |  |  | 73269098
5001081 | CM | Kabelabfangschienen für Montageplatten, Länge 699mm, für Schrankbreite 800 mm | CM Kabelabfangschiene C-Profil, für Montageplatten, für TS, SE, CM, TP, für B: 800 mm | EC000322 | 5001081 | Rittal |  |  |  | 0.454 | x | 2.41 | 2021-05-01 | 9.74 | 1 | Stück | 4028177502956 | PCE |  |  |  | 73269098
5001082 | CM | Kabelabfangschienen für Montageplatten, Länge 899mm, für Schrankbreite 1000 mm | CM Kabelabfangschiene C-Profil, für Montageplatten, für TS, SE, CM, TP, für B: 1000 mm | EC000322 | 5001082 | Rittal |  |  |  | 0.45 | x | 3.696 | 2021-05-01 | 10.41 | 1 | Stück | 4028177502963 | PCE |  |  |  | 73269098
5001083 | CM | Kabelabfangschienen für Montageplatten, Länge 1099mm, für Schrankbreite 1200 mm | CM Kabelabfangschiene C-Profil, für Montageplatten, für TS, SE, CM, TP, für B: 1200 mm | EC000322 | 5001083 | Rittal |  |  |  | 0.45 | x | 4.485 | 2021-05-01 | 11.2 | 1 | Stück | 4028177502970 | PCE |  |  |  | 73269098
5001130 | CM | Abschlussplatte für CM, TP, BT 600x400 mm | CM Abschlussplatte, für CM, TP, für BT: 600x400 mm | EC002620 | 5001130 | Rittal | 0 | 24.5 | 0 | 4 | x | 7.347 | 2021-05-01 | 46.6 | 1 | Stück | 4028177501539 | PCE |  |  |  | 94039010
5001140 | CM | Abschlussplatte für CM, TP, BT 800x400 mm | CM Abschlussplatte, für CM, TP, für BT: 800x400 mm | EC002620 | 5001140 | Rittal | 0 | 24.5 | 0 | 5.15 | x | 11.337 | 2021-05-01 | 50.6 | 1 | Stück | 4028177501560 | PCE |  |  |  | 94039010
5001160 | CM | Abschlussplatte für CM, TP, BT 1200x400 mm | CM Abschlussplatte, für CM, TP, für BT: 1200x400 mm | EC002620 | 5001160 | Rittal | 0 | 24.5 | 0 | 7.4 | x | 19.984 | 2021-05-01 | 58.4 | 1 | Stück | 4028177501584 | PCE |  |  |  | 94039010
5001370 | CM | Bodenausbauschiene, für CM/TP, für Schranktiefe 400 mm | CM Bodenausbauschiene, für CM, TP, für T: 400 mm | EC002625 | 5001370 | Rittal |  |  |  | 1.07 | x | 1.714 | 2021-05-01 | 17 | 2 | Stück | 4028177620599 | PK |  |  |  | 73269098
5301235 | VX | VX Innenverriegelung für Seitenwand verschraubbar, Stahlblech, verzinkt | VX Innenverriegelung für Seitenwand verschraubbar, Material: Stahlblech, verzinkt | EC000327 | 5301235 | Rittal |  |  |  | 0.056 | x | 0 | 2021-05-01 | 13.2 | 2 | Stück | 4028177952454 | PK |  |  |  | 73269098
5301236 | VX | VX IT Seitenwand, vertikal geteilt, HxT: 2000x1000 mm | Seitenwand, vertikal geteilt für VX IT, Für Schrankhöhe: 2.000 mm, Für Schranktiefe: 1.000 mm, Stahlblech, Pulverbeschichtet, RAL 7035, Schutzart IP nach IEC 60529: IP 20 | EC002524 | 5301236 | Rittal |  |  |  | 27.8 | x | 92.04 | 2021-05-01 | 179.2 | 1 | Stück | 4028177955776 | PCE |  |  |  | 94039010
5301242 | VX | VX IT Seitenwand, vertikal geteilt, HxT: 2000x1200 mm | Seitenwand, vertikal geteilt für VX IT, Für Schrankhöhe: 2.000 mm, Für Schranktiefe: 1.200 mm, Stahlblech, Pulverbeschichtet, RAL 7035, Schutzart IP nach IEC 60529: IP 20 | EC002524 | 5301242 | Rittal |  |  |  | 32.4 | x | 110.76 | 2021-05-01 | 193.9 | 1 | Stück | 4028177955837 | PCE |  |  |  | 94039010
5301243 | VX | VX IT Seitenwand, vertikal geteilt, HxT: 2200x800 mm | Seitenwand, vertikal geteilt für VX IT, Für Schrankhöhe: 2.200 mm, Für Schranktiefe: 800 mm, Stahlblech, Pulverbeschichtet, RAL 7035, Schutzart IP nach IEC 60529: IP 20 | EC002524 | 5301243 | Rittal |  |  |  | 25.6 | x | 80.5 | 2021-05-01 | 183.6 | 1 | Stück | 4028177955844 | PCE |  |  |  | 94039010
5301244 | VX | VX IT Seitenwand, vertikal geteilt, HxT: 2200x1000 mm | Seitenwand, vertikal geteilt für VX IT, Für Schrankhöhe: 2.200 mm, Für Schranktiefe: 1.000 mm, Stahlblech, Pulverbeschichtet, RAL 7035, Schutzart IP nach IEC 60529: IP 20 | EC002524 | 5301244 | Rittal |  |  |  | 30.8 | x | 96.6 | 2021-05-01 | 193.9 | 1 | Stück | 4028177955851 | PCE |  |  |  | 94039010
5301245 | VX | VX IT Seitenwand, vertikal geteilt, HxT: 2200x1200 mm | Seitenwand, vertikal geteilt für VX IT, Für Schrankhöhe: 2.200 mm, Für Schranktiefe: 1.200 mm, Stahlblech, Pulverbeschichtet, RAL 7035, Schutzart IP nach IEC 60529: IP 20 | EC002524 | 5301245 | Rittal |  |  |  | 36.4 | x | 0 | 2021-05-01 | 208.8 | 1 | Stück | 4028177955868 | PCE |  |  |  | 94039010
5301246 | VX | VX IT Seitenwand, vertikal geteilt, HxT: 2000x800 mm | Seitenwand, vertikal geteilt für VX IT, Für Schrankhöhe: 2.000 mm, Für Schranktiefe: 800 mm, Stahlblech, Pulverbeschichtet, RAL 7035, Schutzart IP nach IEC 60529: IP 20 | EC002524 | 5301246 | Rittal |  |  |  | 23 | x | 73.5 | 2021-05-01 | 173.1 | 1 | Stück | 4028177955875 | PCE |  |  |  | 94039010
5301250 | VX | VX IT Seitenwand, horizontal geteilt, für HxT: 2000x1000 mm | Seitenwand, horizontal geteilt für VX IT, zum Verschließen von IT-Schranksystemen, in Einzelaufstellung oder Anreihung. Für Schrankhöhe: 2.000 mm, Für Schranktiefe: 1.000 mm | EC002524 | 5301250 | Rittal |  |  |  | 18.6 | x | 43.725 | 2021-05-01 | 137.3 | 1 | Stück | 4028177950573 | PCE |  |  |  | 94039010
5301254 | VX | VX IT Seitenwand, horizontal geteilt, für HxT: 2000x1200 mm | Seitenwand, horizontal geteilt für VX IT, zum Verschließen von IT-Schranksystemen, in Einzelaufstellung oder Anreihung. Für Schrankhöhe: 2.000 mm, Für Schranktiefe: 1.200 mm | EC002524 | 5301254 | Rittal |  |  |  | 22.45 | x | 56.7 | 2021-05-01 | 151.9 | 1 | Stück | 4028177950610 | PCE |  |  |  | 94039010
5301257 | VX | VX IT Seitenwand, horizontal geteilt, für HxT: 2200x1000 mm | Seitenwand, horizontal geteilt für VX IT, zum Verschließen von IT-Schranksystemen, in Einzelaufstellung oder Anreihung. Für Schrankhöhe: 2.200 mm, Für Schranktiefe: 1.000 mm | EC002524 | 5301257 | Rittal |  |  |  | 19.8 | x | 96.99 | 2021-05-01 | 151.9 | 1 | Stück | 4028177950641 | PCE |  |  |  | 94039010
5301261 | VX | VX IT Seitenwand, horizontal geteilt, für HxT: 2200x1200 mm | Seitenwand, horizontal geteilt für VX IT, zum Verschließen von IT-Schranksystemen, in Einzelaufstellung oder Anreihung. Für Schrankhöhe: 2.200 mm, Für Schranktiefe: 1.200 mm | EC002524 | 5301261 | Rittal |  |  |  | 25.2 | x | 109.2 | 2021-05-01 | 166.8 | 1 | Stück | 4028177950689 | PCE |  |  |  | 94039010
5301264 | VX | VX IT Seitenwand, horizontal geteilt, für HxT: 2450x1000 mm | Seitenwand, horizontal geteilt für VX IT, zum Verschließen von IT-Schranksystemen, in Einzelaufstellung oder Anreihung. Für Schrankhöhe: 2.450 mm, Für Schranktiefe: 1.000 mm | EC002524 | 5301264 | Rittal |  |  |  | 22 | x | 107.325 | 2021-05-01 | 169.1 | 1 | Stück | 4028177950726 | PCE |  |  |  | 94039010
5301265 | VX | VX IT Seitenwand, horizontal geteilt, für HxT: 2450x1200 mm | Seitenwand, horizontal geteilt für VX IT, zum Verschließen von IT-Schranksystemen, in Einzelaufstellung oder Anreihung. Für Schrankhöhe: 2.450 mm, Für Schranktiefe: 1.200 mm | EC002524 | 5301265 | Rittal |  |  |  | 26.4 | x | 1265.625 | 2021-05-01 | 185.8 | 1 | Stück | 4028177950733 | PCE |  |  |  | 94039010
5301270 | VX IT | VX IT Schottwand einteilig einschiebbar, HxT: 2000x1000, Stahlblech | Schottwand, einteilig, einschiebbar für VX IT, hängend, zwischen zwei angereihten Schränken. Für Schrankhöhe: 2.000 mm, Für Schranktiefe: 1.000 mm, Stahlblech, verzinkt | EC002525 | 5301270 | Rittal |  |  |  | 27.5 | x | 90.9 | 2021-05-01 | 156.1 | 1 | Stück | 4028177954793 | PCE |  |  |  | 94039010
5301274 | VX IT | VX IT Schottwand vertikal geteilt, verschraubbar, HxT: 2000x1000, Stahlblech | Schottwand, vertikal geteilt, verschraubbar für VX IT, Zur nachträglichen Montage/Demontage, von angereihten Schränken. Für Schrankhöhe: 2.000 mm, Für Schranktiefe: 1.000 mm | EC002525 | 5301274 | Rittal |  |  |  | 24 | x | 43.313 | 2021-05-01 | 195.2 | 1 | Stück | 4028177954816 | PCE |  |  |  | 94039010
5301281 | VX IT | VX IT Schottwand einteilig einschiebbarfür HxT: 2000x1200, Stahlblech | Schottwand, einteilig, einschiebbar für VX IT, hängend, zwischen zwei angereihten Schränken. Für Schrankhöhe: 2.000 mm, Für Schranktiefe: 1.200 mm, Stahlblech, verzinkt | EC002525 | 5301281 | Rittal |  |  |  | 32 | x | 109.91 | 2021-05-01 | 160.2 | 1 | Stück | 4028177954830 | PCE |  |  |  | 94039010
5301284 | VX IT | VX IT Schottwand vertikal geteilt, verschraubbar, HxT: 2000x1200, Stahlblech | Schottwand, vertikal geteilt, verschraubbar für VX IT, Zur nachträglichen Montage/Demontage, von angereihten Schränken. Für Schrankhöhe: 2.000 mm, Für Schranktiefe: 1.200 mm | EC002525 | 5301284 | Rittal |  |  |  | 28 | x | 42.846 | 2021-05-01 | 200.3 | 1 | Stück | 4028177954854 | PCE |  |  |  | 94039010
5301287 | VX IT | VX IT Schottwand einteilig einschiebbar, HxT: 2200x1000, Stahlblech | Schottwand, einteilig, einschiebbar für VX IT, hängend, zwischen zwei angereihten Schränken. Für Schrankhöhe: 2.200 mm, Für Schranktiefe: 1.000 mm, Stahlblech, verzinkt | EC002525 | 5301287 | Rittal |  |  |  | 29.5 | x | 99 | 2021-05-01 | 164.6 | 1 | Stück | 4028177954878 | PCE |  |  |  | 94039010
5301291 | VX IT | VX IT Schottwand vertikal geteilt, verschraubbar, HxT: 2200x1000, Stahlblech | Schottwand, vertikal geteilt, verschraubbar für VX IT, Zur nachträglichen Montage/Demontage, von angereihten Schränken. Für Schrankhöhe: 2.200 mm, Für Schranktiefe: 1.000 mm | EC002525 | 5301291 | Rittal |  |  |  | 27 | x | 38.25 | 2021-05-01 | 203.1 | 1 | Stück | 4028177954892 | PCE |  |  |  | 94039010
5301300 | VX IT | VX IT Schottwand einteilig einschiebbar, HxT: 2200x1200, Stahlblech | Schottwand, einteilig, einschiebbar für VX IT, hängend, zwischen zwei angereihten Schränken. Für Schrankhöhe: 2.200 mm, Für Schranktiefe: 1.200 mm, Stahlblech, verzinkt | EC002525 | 5301300 | Rittal |  |  |  | 34.5 | x | 118.8 | 2021-05-01 | 180.6 | 1 | Stück | 4028177954915 | PCE |  |  |  | 94039010
5301303 | VX IT | VX IT Schottwand vertikal geteilt, verschraubbar, HxT: 2200x1200, Stahlblech | Schottwand, vertikal geteilt, verschraubbar für VX IT, Zur nachträglichen Montage/Demontage, von angereihten Schränken. Für Schrankhöhe: 2.200 mm, Für Schranktiefe: 1.200 mm | EC002525 | 5301303 | Rittal |  |  |  | 32.74 | x | 47.397 | 2021-05-01 | 225.7 | 1 | Stück | 4028177954939 | PCE |  |  |  | 94039010
5301310 | VX | VX IT Anreihverbinder, außen, 3 mm, zur Montage von Schottwand, einteilig | Anreihverbinder, außen, 3 mm, für VX, VX IT, Zur nachträglichen Anreihung von Schränken mit, verschraubten Seitenwänden oder für den nachträglichen, Ein-/Ausbau von Schottwänden, einteilig, einschiebbar | EC002622 | 5301310 | Rittal | 0 | 0 | 0 | 0.88 | x | 0 | 2021-05-01 | 16.3 | 4 | Stück | 4028177950801 | PK |  |  |  | 73269098
5301312 | VX | VX IT / TS, TS IT Anreihverbinder, außen, Stahlblech | Anreihverbinder, für VX, VX IT/TS, TS IT, 4 Anreihverbinder, außen, 2 Anreihverbinder, innen, Anreih-Dichtung, 8 m | EC002622 | 5301312 | Rittal | 0 | 0 | 0 | 1.158 | x | 0 | 2021-05-01 | 18 | 6 | Stück | 4028177950818 | PK |  |  |  | 76169990
5301315 | VX IT | VX IT Schottwand einteilig einschiebbar, HxT: 2450x1000, Stahlblech | Schottwand, einteilig, einschiebbar für VX IT, hängend, zwischen zwei angereihten Schränken. Für Schrankhöhe: 2.450 mm, Für Schranktiefe: 1.000 mm, Stahlblech, verzinkt | EC002525 | 5301315 | Rittal |  |  |  | 0 | x | 0 | 2021-05-01 | 555 | 1 | Stück | 4028177954953 | PCE |  |  |  | 94039010
5301317 | VX IT | VX IT Schottwand einteilig einschiebbar, HxT: 2450x1200, Stahlblech | Schottwand, einteilig, einschiebbar für VX IT, hängend, zwischen zwei angereihten Schränken. Für Schrankhöhe: 2.450 mm, Für Schranktiefe: 1.200 mm, Stahlblech, verzinkt | EC002525 | 5301317 | Rittal |  |  |  | 0 | x | 0 | 2021-05-01 | 622 | 1 | Stück | 4028177954960 | PCE |  |  |  | 94039010
5301319 | VX IT | VX IT Schottwand vertikal geteilt, verschraubbar, HxT: 2450x1000, Stahlblech | Schottwand, vertikal geteilt, verschraubbar für VX IT, Zur nachträglichen Montage/Demontage, von angereihten Schränken. Für Schrankhöhe: 2.450 mm, Für Schranktiefe: 1.000 mm | EC002525 | 5301319 | Rittal |  |  |  | 0 | x | 0 | 2021-05-01 | 656 | 1 | Stück | 4028177954977 | PCE |  |  |  | 94039010
5301321 | VX IT | VX IT Schottwand vertikal geteilt, verschraubbar, HxT: 2450x1200, Stahlblech | Schottwand, vertikal geteilt, verschraubbar für VX IT, Zur nachträglichen Montage/Demontage, von angereihten Schränken. Für Schrankhöhe: 2.450 mm, Für Schranktiefe: 1.200 mm | EC002525 | 5301321 | Rittal |  |  |  | 0 | x | 0 | 2021-05-01 | 678 | 1 | Stück | 4028177954984 | PCE |  |  |  | 94039010
5301325 | VX | VX IT Kippschutz für VX IT Stahlblech, lackiert, RAL 3001 | Kippschutz für VX IT, Der Kippschutz lässt sich jederzeit am Aufstellungsort nachrüsten. Er vergrößert die Standfläche des Schrankes und vermindert somit das Kippmoment, wenn Einbaukomponenten aus dem Gehäuse gezogen oder vorgelagert montiert werden. Er dient als mobile Alternative, sollten sich die Gehäuse nicht am Boden verschrauben oder in einer Schrankreihe fixieren lassen. Der Einbausatz des Kippschutzes ist am Gehäuserahmen ohne Unterbau sowie in Kombination mit Nivellierfüßen oder einem bis zu 200 mm hohen Sockel möglich. Material: Stahlblech lackiert; Farbe: RAL 3001 (Signalrot) Lieferumfang: 2 nivellierbare Kippschutzfüße, mit werkzeugloser Schnellmontage | EC000721 | 5301325 | Rittal |  |  |  | 6.44 | x | 10.5 | 2021-05-01 | 100.2 | 2 | Stück | 4028177952461 | PK |  |  |  | 73269098
5301326 | VX | VX IT Nivellierfüße mit Innenverstellung | Nivellierfuß, M12, mit Innenverstellung, für VX IT, Um Höhendifferenzen bei Bodenunebenheiten auszugleichen, Zur Befestigung in den Zink-Druckgussfüßen der Sockel | EC000721 | 5301326 | Rittal |  | 0 |  | 0.796 | x | 0.81 | 2021-05-01 | 23 | 4 | Stück | 4028177952478 | PK |  |  |  | 73269098
5301330 | VX | VX IT Bodenblechmodul, belüftet, BxT 600x237,5 mm, Stahlblech | VX IT Bodenblechmodul, belüftet, für Breite 600 mm, BxT 600x237,5 mm, Stahlblech | EC002620 | 5301330 | Rittal |  |  | 237.5 | 1.64 | x | 4.2 | 2021-05-01 | 25.6 | 1 | Stück | 4028177950825 | PCE |  |  |  | 94039010
5301331 | VX | VX IT Bodenblechmodul, belüftet, BxT 800x237,5 mm, Stahlblech | VX IT Bodenblechmodul, belüftet, für Breite 800 mm, BxT 800x237,5 mm, Stahlblech | EC002620 | 5301331 | Rittal |  |  | 237.5 | 2.38 | x | 5.7 | 2021-05-01 | 28.1 | 1 | Stück | 4028177950832 | PCE |  |  |  | 94039010
5301332 | VX | VX IT Bodenblechmodul mit Bürstenleiste, BxT 600x237,5 mm, einteilig, Stahlblech | VX IT Bodenblechmodul mit Bürstenleiste, für Breite 600 mm, BxT 600x237,5 mm, einteilig, Stahlblech | EC002620 | 5301332 | Rittal |  |  | 237.5 | 1.34 | x | 3.438 | 2021-05-01 | 16.1 | 1 | Stück | 4028177950849 | PCE |  |  |  | 94039010
5301333 | VX | VX IT Bodenblechmodul mit Bürstenleiste, BxT 800x237,5 mm, einteilig, Stahlblech | VX IT Bodenblechmodul mit Bürstenleiste, für Breite 800 mm, BxT 600x237,5 mm, einteilig, Stahlblech | EC002620 | 5301333 | Rittal |  |  | 237.5 | 2.02 | x | 4.75 | 2021-05-01 | 19.7 | 1 | Stück | 4028177950856 | PCE |  |  |  | 94039010
5301334 | VX | VX IT Bodenblechmodul mit Bürstenleiste, BxT 600x237,5mm, zweiteilig, Stahlblech | VX IT Bodenblechmodul mit Bürstenleiste, für Breite 600 mm, BxT 600x237,5mm, zweiteilig, Stahlblech | EC002620 | 5301334 | Rittal |  |  | 237.5 | 1.54 | x | 0 | 2021-05-01 | 49.6 | 2 | Stück | 4028177950863 | PK |  |  |  | 94039010
5301335 | VX | VX IT Bodenblechmodul mit Bürstenleiste, BxT 800x237,5mm, zweiteilig, Stahlblech | VX IT Bodenblechmodul mit Bürstenleiste, für Breite 800 mm, BxT 600x237,5mm, zweiteilig, Stahlblech | EC002620 | 5301335 | Rittal |  |  | 237.5 | 2.16 | x | 0 | 2021-05-01 | 62.4 | 2 | Stück | 4028177950870 | PK |  |  |  | 94039010
5301336 | VX | VX IT Bodenblech mehrteilig, geschlossen, BxT 800x600 mm, Stahlblech | VX IT Bodenblech mehrteilig, geschlossen, für Breite 800 mm, BxT 800x600 mm, Stahlblech | EC002620 | 5301336 | Rittal |  |  | 0 | 3.84 | x | 5.776 | 2021-05-01 | 21.4 | 1 | Stück | 4028177950887 | PCE |  |  |  | 94039010
5301337 | VX | VX IT Bodenblech mehrteilig, geschlossen, BxT 800x800 mm, Stahlblech | VX IT Bodenblech mehrteilig, geschlossen, für Breite 800 mm, BxT 800x800 mm, Stahlblech | EC002620 | 5301337 | Rittal |  |  | 0 | 6.32 | x | 8.305 | 2021-05-01 | 29.5 | 1 | Stück | 4028177950894 | PCE |  |  |  | 94039010
5301338 | VX | VX IT Bodenblech mehrteilig, geschlossen, BxT 600x1000 mm, Stahlblech | VX IT Bodenblech mehrteilig, geschlossen, für Breite 600 mm, BxT 600x1000 mm, Stahlblech | EC002620 | 5301338 | Rittal |  |  | 0 | 5.64 | x | 6.993 | 2021-05-01 | 29.6 | 1 | Stück | 4028177950900 | PCE |  |  |  | 94039010
5301341 | VX | VX IT Bodenblech mehrteilig, geschlossen, BxT 600x1200 mm, Stahlblech | VX IT Bodenblech mehrteilig, geschlossen, für Breite 600 mm, BxT 600x1200 mm, Stahlblech | EC002620 | 5301341 | Rittal |  |  | 0 | 6.92 | x | 7 | 2021-05-01 | 35.6 | 1 | Stück | 4028177950931 | PCE |  |  |  | 94039010
5301344 | VX | VX IT Bodenblech mehrteilig, geschlossen, BxT 800x1000 mm, Stahlblech | VX IT Bodenblech mehrteilig, geschlossen, für Breite 800 mm, BxT 800x1000 mm, Stahlblech | EC002620 | 5301344 | Rittal |  |  | 0 | 7.96 | x | 8.607 | 2021-05-01 | 35.6 | 1 | Stück | 4028177950962 | PCE |  |  |  | 94039010
5301347 | VX | VX IT Bodenblech mehrteilig, geschlossen, BxT 800x1200 mm, Stahlblech | VX IT Bodenblech mehrteilig, geschlossen, für Breite 800 mm, BxT 800x1200 mm, Stahlblech | EC002620 | 5301347 | Rittal |  |  | 0 | 9.64 | x | 9.626 | 2021-05-01 | 42.6 | 1 | Stück | 4028177950993 | PCE |  |  |  | 94039010
5301348 | VX | VX IT Bodenblechmodul, Kabeleinführung seitlich, BxT 800x237,5 mm, Stahlblech | Bodenblech-Modul zur Kabeleinführung, für VX IT, Beidseitig mit verstellbarer Öffnung und Bürstenleisten, Für Schrankbreite: 800 mm, Modul: Stahlblech, verzinkt | EC002620 | 5301348 | Rittal |  |  | 0 | 2.36 | x | 3.8 | 2021-05-01 | 75.2 | 1 | Stück | 4028177951006 | PCE |  |  |  | 94039010
5301350 | VX | VX IT Bodenbefestigungswinkel, Stahblech, verzinkt | VX IT Bodenbefestigungswinkel, Stahblech, verzinkt, für VX, VX IT | EC002625 | 5301350 | Rittal |  |  |  | 0.3 | x | 0 | 2021-05-01 | 8.92 | 2 | Stück | 4028177952904 | PK |  |  |  | 73182900
5301400 | VX | VX IT Scharnier 180° in Anreihung für VX IT Stahlblechtür, RAL 7035 | Scharnier 180° für VX in Anreihung, Zur Erweiterung des Türöffnungswinkels auf 180°. Stahlblech, verzinkt, Inkl. Befestigungsmaterial, Passend für Gehäusetyp oder Produkt: | EC001167 | 5301400 | Rittal |  |  |  | 0 | x | 0 | 2021-05-01 | - € | 4 | Stück | 4028177954991 | PK |  |  |  | 83021000
5301401 | VX | VX IT Scharnier 180° in Anreihung für VX IT Stahlblechtür, RAL 9005 | Scharnier 180° für VX in Anreihung, Zur Erweiterung des Türöffnungswinkels auf 180°. Stahlblech, verzinkt, Inkl. Befestigungsmaterial | EC001167 | 5301401 | Rittal |  |  |  | 0 | x | 0 | 2021-05-01 | - € | 4 | Stück | 4028177955004 | PK |  |  |  | 83021000
5301403 | VX | VX IT Scharnier 180° in Anreihung für VX IT Aluminium-Tür, RAL 9005 | Scharnier 180° für VX in Anreihung, Zur Erweiterung des Türöffnungswinkels auf 180°. Stahlblech, verzinkt, Inkl. Befestigungsmaterial | EC001167 | 5301403 | Rittal |  |  |  | 0 | x | 0 | 2021-05-01 | - € | 4 | Stück | 4028177955011 | PK |  |  |  | 83021000
5301423 | VX IT | Aluminium-Sichttür für VX IT, 800x2000 mm, RAL 9005 | Aluminium-Sichttür, einteilig für VX IT, Zum Austausch vorhandener Türen. Für Schrankbreite: 800 mm, Für Schrankhöhe: 2.000 mm, Rahmen: Aluminium-Strangpressprofil | EC000747 | 5301423 | Rittal |  |  |  | 17.2 | x | 210.496 | 2021-05-01 | 375 | 1 | Stück | 4028177955028 | PCE |  |  |  | 94039010
5301437 | DK | Stahlblech-Sichttür, vertikal geteilt für VX IT, 800x2000 mm, RAL 7035 | Stahlblech-Sichttür, vertikal geteilt für VX IT, Zum Austausch vorhandener Türen. Mit hinterlegter, Sichtscheibe und 4-Punkt-Stangenverschluss. Für Schrankbreite: 800 mm, Für Schrankhöhe: 2.000 mm | EC000747 | 5301437 | Rittal |  |  |  | 33.2 | x | 141.128 | 2021-05-01 | 324 | 1 | Stück | 4028177955035 | PCE |  |  |  | 94039010
5301438 | DK | Stahlblech-Sichttür, vertikal geteilt für VX IT, 800x2200 mm, RAL 7035 | Stahlblech-Sichttür, vertikal geteilt für VX IT, Zum Austausch vorhandener Türen. Mit hinterlegter, Sichtscheibe und 4-Punkt-Stangenverschluss. Für Schrankbreite: 800 mm, Für Schrankhöhe: 2.200 mm | EC000747 | 5301438 | Rittal |  |  |  | 36.2 | x | 0 | 2021-05-01 | 356 | 1 | Stück | 4028177955042 | PCE |  |  |  | 94039010
5301446 | DK | Aluminium-Stahlblechtür, belüftet für VX IT, 800x2000 mm, RAL 9005 | Aluminium-Stahlblechtür, belüftet für VX IT, Zum Austausch vorhandener Türen. Die freie Fläche im Lochblechanteil beträgt ca. 85 %. Für Schrankbreite: 800 mm, Für Schrankhöhe: 2.000 mm | EC000747 | 5301446 | Rittal |  |  |  | 11.2 | x | 201.344 | 2021-05-01 | 273 | 1 | Stück | 4028177955059 | PCE |  |  |  | 94039010
5301450 | DK | Aluminium-Stahlblechtür, belüftet für VX IT, 600x2200 mm, RAL 9005 | Aluminium-Stahlblechtür, belüftet für VX IT, Zum Austausch vorhandener Türen. Die freie Fläche im Lochblechanteil beträgt ca. 85 %. Für Schrankbreite: 600 mm, Für Schrankhöhe: 2.200 mm | EC000747 | 5301450 | Rittal |  |  |  | 10.8 | x | 175.168 | 2021-05-01 | 241.3 | 1 | Stück | 4028177955066 | PCE |  |  |  | 94039010
5301453 | DK | Aluminium-Stahlblechtür, belüftet für VX IT, 800x2200 mm, RAL 9005 | Aluminium-Stahlblechtür, belüftet für VX IT, Zum Austausch vorhandener Türen. Die freie Fläche im Lochblechanteil beträgt ca. 85 %. Für Schrankbreite: 800 mm, Für Schrankhöhe: 2.200 mm | EC000747 | 5301453 | Rittal |  |  |  | 10.6 | x | 238.05 | 2021-05-01 | 273 | 1 | Stück | 4028177955073 | PCE |  |  |  | 94039010
5301515 | VX | VX IT Transportkit für VX Leerschränke | Transport-Kit für VX Leerschränke, 4 Lenkrollen, 4 Befestigungswinkel, Inkl. Befestigungsmaterial | EC002625 | 5301515 | Rittal | 0 | 0 | 0 | 3.56 | x | 0 | 2021-05-01 | 105.8 | 4 | Stück | 4028177952485 | PK |  |  |  | 83024900
5301516 | VX | VX IT Rollenmodul für B: 600 mm, 4 Rollen, Last dyn: 10000 N | Rollenmodul für VX IT, für B: 600 mm, Zum einfachen Bewegen am Einsatzort, direkt am Schrank montierbar. 1 Transportmodul mit 2 Lenkrollen (drehbar), 1 Transportmodul mit 2 Bockrollen (feststehend), Rollen sind ohne Feststeller, Inkl. Befestigungsmaterial, Max. zulässige Last: statisch 15000 N. Max. zulässige Last: dynamisch 10000 N | EC002621 | 5301516 | Rittal | 556 | 79 | 203 | 10.3 | x | 25.2 | 2021-05-01 | 194.4 | 1 | Stück | 4028177952492 | PCE |  |  |  | 83024900
5301518 | VX | VX IT Rollenmodul für B: 800 mm, 4 Rollen, Last dyn: 10000 N | Rollenmodul für VX IT, für B: 800 mm, Zum einfachen Bewegen am Einsatzort, direkt am Schrank montierbar. 1 Transportmodul mit 2 Lenkrollen (drehbar), 1 Transportmodul mit 2 Bockrollen (feststehend), Rollen sind ohne Feststeller, Inkl. Befestigungsmaterial, Max. zulässige Last: statisch 15000 N. Max. zulässige Last: dynamisch 10000 N | EC002621 | 5301518 | Rittal | 756 | 203 | 79 | 12.12 | x | 25.41 | 2021-05-01 | 202.5 | 1 | Stück | 4028177952515 | PCE |  |  |  | 94039010
5301540 | DK | Stahlblechtür, einteilig geschlossen für VX IT, 800x2000 mm, RAL 7035 | Stahlblechtür, einteilig geschlossen für VX IT, Zum Austausch vorhandener Türen. Für Schrankbreite: 800 mm, Für Schrankhöhe: 2.000 mm, Stahlblech, Lackiert | EC000747 | 5301540 | Rittal |  |  |  | 32.6 | x | 210.496 | 2021-05-01 | 178.3 | 1 | Stück | 4028177955080 | PCE |  |  |  | 94039010
5301542 | DK | Stahlblechtür, einteilig geschlossen für VX IT, 800x2200 mm, RAL 7035 | Stahlblechtür, einteilig geschlossen für VX IT, Zum Austausch vorhandener Türen. Für Schrankbreite: 800 mm, Für Schrankhöhe: 2.200 mm, Stahlblech, Lackiert | EC000747 | 5301542 | Rittal |  |  |  | 35.4 | x | 221.672 | 2021-05-01 | 190.9 | 1 | Stück | 4028177955097 | PCE |  |  |  | 94039010
5301561 | DK | Stahlblechtür, einteilig belüftet für VX IT, 600x2000 mm, RAL 7035 | Stahlblechtür, einteilig belüftet für VX IT, Zum Austausch vorhandener Türen. Die freie Fläche im Lochblechanteil beträgt ca. 85 %. Für Schrankbreite: 600 mm, Für Schrankhöhe: 2.000 mm | EC000747 | 5301561 | Rittal |  |  |  | 13.2 | x | 162.656 | 2021-05-01 | 217.6 | 1 | Stück | 4028177955103 | PCE |  |  |  | 94039010
5301571 | DK | Stahlblechtür, einteilig belüftet für VX IT, 800x2000 mm, RAL 7035 | Stahlblechtür, einteilig belüftet für VX IT, Zum Austausch vorhandener Türen. Die freie Fläche im Lochblechanteil beträgt ca. 85 %. Für Schrankbreite: 800 mm, Für Schrankhöhe: 2.000 mm | EC000747 | 5301571 | Rittal |  |  |  | 14.4 | x | 210.496 | 2021-05-01 | 220.3 | 1 | Stück | 4028177955110 | PCE |  |  |  | 94039010
5301602 | DK | Profil zur Kabeleinführung, mittig für VX IT, 600x2000 mm, RAL 7035 | Stahlblechtür, vertikal geteilt, geschlossen für VX IT, Für Schrankbreite: 600 mm, Für Schrankhöhe: 2.000 mm, Stahlblech, Lackiert, RAL 7035, Griff und Scharniere: RAL 9005 | EC000747 | 5301602 | Rittal |  |  |  | 0 | x | 0 | 2021-05-01 | 251.8 | 1 | Stück | 4028177955127 | PCE |  |  |  | 94039010
5301612 | DK | Stahlblechtür, vertikal geteilt, geschlossen für VX IT, 800x2000 mm, RAL 7035 | Stahlblechtür, vertikal geteilt, geschlossen für VX IT, Für Schrankbreite: 800 mm, Für Schrankhöhe: 2.000 mm, Stahlblech, Lackiert, RAL 7035, Griff und Scharniere: RAL 9005 | EC000747 | 5301612 | Rittal |  |  |  | 0 | x | 0 | 2021-05-01 | 284 | 1 | Stück | 4028177955134 | PCE |  |  |  | 94039010
5301652 | DK | Stahlblechtür, vertikal geteilt, belüftet für VX IT, 800x2000 mm, RAL 7035 | Stahlblechtür, vertikal geteilt, belüftet für VX IT, Zum Austausch vorhandener Türen. Die freie Fläche im Lochblechanteil beträgt ca. 85 %. Für Schrankbreite: < 800 mm, Für Schrankhöhe: < 2.000 mm | EC000747 | 5301652 | Rittal |  |  |  | 0 | x | 0 | 2021-05-01 | 305 | 1 | Stück | 4028177955141 | PCE |  |  |  | 94039010
5302000 | DK | VX IT Luftleitblech, BxH: 600x1200 mm, für 19" dynamic, RAL 9005 | Luftleitblech, für VX IT 19"-Profilschiene dynamic, Zur Trennung der Kalt-/Warm-Bereiche innerhalb eines, Schrankes bei Gangeinhausung oder, bei Einsatz eines LCP Systems. BxH: 600x1200 mm, RAL 9005 | EC000331 | 5302000 | Rittal |  |  |  | 0 | x | 0 | 2021-05-01 | 107.8 | 1 | Stück | 4028177955158 | PCE |  |  |  | 94039010
5302001 | DK | VX IT Luftleitblech, BxH: 800x1200 mm, für 19" dynamic, RAL 9005 | Luftleitblech, für VX IT 19"-Profilschiene dynamic, Zur Trennung der Kalt-/Warm-Bereiche innerhalb eines, Schrankes bei Gangeinhausung oder, bei Einsatz eines LCP Systems. BxH: 800x1200 mm, RAL 9005 | EC000331 | 5302001 | Rittal |  |  |  | 0 | x | 0 | 2021-05-01 | 140.8 | 1 | Stück | 4028177955165 | PCE |  |  |  | 73269098
5302002 | DK | VX IT Luftleitblech, BxH: 600x1800 mm, für 19" dynamic, RAL 9005 | Luftleitblech, für VX IT 19"-Profilschiene dynamic, Zur Trennung der Kalt-/Warm-Bereiche innerhalb eines, Schrankes bei Gangeinhausung oder, bei Einsatz eines LCP Systems. BxH: 600x1800 mm, RAL 9005 | EC000331 | 5302002 | Rittal |  |  |  | 0 | x | 0 | 2021-05-01 | 133.3 | 1 | Stück | 4028177955172 | PCE |  |  |  | 73269098
5302003 | DK | VX IT Luftleitblech, BxH: 800x1800 mm, für 19" dynamic, RAL 9005 | Luftleitblech, für VX IT 19"-Profilschiene dynamic, Zur Trennung der Kalt-/Warm-Bereiche innerhalb eines, Schrankes bei Gangeinhausung oder, bei Einsatz eines LCP Systems. BxH: 800x1800 mm, RAL 9005 | EC000331 | 5302003 | Rittal |  |  |  | 0 | x | 0 | 2021-05-01 | 176.1 | 1 | Stück | 4028177955189 | PCE |  |  |  | 73269098
5302004 | DK | VX IT Luftleitblech, BxH: 600x2000 mm, für 19" dynamic, RAL 9005 | Luftleitblech, für VX IT 19"-Profilschiene dynamic, Zur Trennung der Kalt-/Warm-Bereiche innerhalb eines, Schrankes bei Gangeinhausung oder, bei Einsatz eines LCP Systems. BxH: 600x2000 mm, RAL 9005 | EC000331 | 5302004 | Rittal |  |  |  | 2.52 | x | 29.7 | 2021-05-01 | 129 | 1 | Stück | 4028177955196 | PCE |  |  |  | 94039010
5302005 | DK | VX IT Luftleitblech, BxH: 800x2000 mm, für 19" dynamic, RAL 9005 | Luftleitblech, für VX IT 19"-Profilschiene dynamic, Zur Trennung der Kalt-/Warm-Bereiche innerhalb eines, Schrankes bei Gangeinhausung oder, bei Einsatz eines LCP Systems. BxH: 800x2000 mm, RAL 9005 | EC000331 | 5302005 | Rittal |  |  |  | 8.12 | x | 27.989 | 2021-05-01 | 162 | 1 | Stück | 4028177955202 | PCE |  |  |  | 94039010
5302006 | DK | VX IT Luftleitblech, BxH: 600x2200 mm, für 19" dynamic, RAL 9005 | Luftleitblech, für VX IT 19"-Profilschiene dynamic, Zur Trennung der Kalt-/Warm-Bereiche innerhalb eines, Schrankes bei Gangeinhausung oder, bei Einsatz eines LCP Systems. BxH: 600x2200 mm, RAL 9005 | EC000331 | 5302006 | Rittal |  |  |  | 2.92 | x | 33 | 2021-05-01 | 136.1 | 1 | Stück | 4028177955219 | PCE |  |  |  | 94039010
5302007 | DK | VX IT Luftleitblech, BxH: 800x2200 mm, für 19" dynamic, RAL 9005 | Luftleitblech, für VX IT 19"-Profilschiene dynamic, Zur Trennung der Kalt-/Warm-Bereiche innerhalb eines, Schrankes bei Gangeinhausung oder, bei Einsatz eines LCP Systems. BxH: 800x2200 mm, RAL 9005 | EC000331 | 5302007 | Rittal |  |  |  | 8.5 | x | 31.5 | 2021-05-01 | 169.3 | 1 | Stück | 4028177955226 | PCE |  |  |  | 94039010
5302008 | DK | VX IT Luftleitblech, BxH: 600x2450 mm, für 19" dynamic, RAL 9005 | Luftleitblech, für VX IT 19"-Profilschiene dynamic, Zur Trennung der Kalt-/Warm-Bereiche innerhalb eines, Schrankes bei Gangeinhausung oder, bei Einsatz eines LCP Systems. BxH: 600x2450 mm, RAL 9005 | EC000331 | 5302008 | Rittal |  |  |  | 2.52 | x | 36 | 2021-05-01 | 143.4 | 1 | Stück | 4028177955233 | PCE |  |  |  | 94039010
5302009 | DK | VX IT Luftleitblech, BxH: 800x2450 mm, für 19" dynamic, RAL 9005 | Luftleitblech, für VX IT 19"-Profilschiene dynamic, Zur Trennung der Kalt-/Warm-Bereiche innerhalb eines, Schrankes bei Gangeinhausung oder, bei Einsatz eines LCP Systems. 800x2450 mm, RAL 9005 | EC000331 | 5302009 | Rittal |  |  |  | 9.36 | x | 36.75 | 2021-05-01 | 176.6 | 1 | Stück | 4028177955240 | PCE |  |  |  | 94039010
5302010 | DK | VX IT Luftleitblech, BxH: 600x1200 mm, für 19" standard, RAL 9005 | Luftleitblech, für VX IT 19"-Profilschiene standard, Zur Trennung der Kalt-/Warm-Bereiche innerhalb eines, Schrankes bei Gangeinhausung oder, bei Einsatz eines LCP Systems. BxH: 600x1200 mm, RAL 9005 | EC000331 | 5302010 | Rittal |  |  |  | 0 | x | 0 | 2021-05-01 | 96 | 1 | Stück | 4028177955257 | PCE |  |  |  | 94039010
5302011 | DK | VX IT Luftleitblech, BxH: 800x1200 mm, für 19" standard, RAL 9005 | Luftleitblech, für VX IT 19"-Profilschiene standard, Zur Trennung der Kalt-/Warm-Bereiche innerhalb eines, Schrankes bei Gangeinhausung oder, bei Einsatz eines LCP Systems. BxH: 800x1200 mm, RAL 9005 | EC000331 | 5302011 | Rittal |  |  |  | 5.32 | x | 15.84 | 2021-05-01 | 117 | 1 | Stück | 4028177955264 | PCE |  |  |  | 73269098
5302012 | DK | VX IT Luftleitblech, BxH: 600x1800 mm, für 19" standard, RAL 9005 | Luftleitblech, für VX IT 19"-Profilschiene standard, Zur Trennung der Kalt-/Warm-Bereiche innerhalb eines, Schrankes bei Gangeinhausung oder, bei Einsatz eines LCP Systems. BxH: 600x1800 mm, RAL 9005 | EC000331 | 5302012 | Rittal |  |  |  | 0 | x | 0 | 2021-05-01 | 132.4 | 1 | Stück | 4028177955271 | PCE |  |  |  | 73269098
5302013 | DK | VX IT Luftleitblech, BxH: 800x1800 mm, für 19" standard, RAL 9005 | Luftleitblech, für VX IT 19"-Profilschiene standard, Zur Trennung der Kalt-/Warm-Bereiche innerhalb eines, Schrankes bei Gangeinhausung oder, bei Einsatz eines LCP Systems. 800x1800 mm, RAL 9005 | EC000331 | 5302013 | Rittal |  |  |  | 8 | x | 31.68 | 2021-05-01 | 155.1 | 1 | Stück | 4028177955288 | PCE |  |  |  | 73269098
5302014 | DK | VX IT Luftleitblech, BxH: 800x2000 mm, für 19" standard, RAL 9005 | Luftleitblech, für VX IT 19"-Profilschiene standard, Zur Trennung der Kalt-/Warm-Bereiche innerhalb eines, Schrankes bei Gangeinhausung oder, bei Einsatz eines LCP Systems. BxH: 800x2000 mm, RAL 9005 | EC000331 | 5302014 | Rittal |  |  |  | 8.68 | x | 29.7 | 2021-05-01 | 145.5 | 1 | Stück | 4028177955295 | PCE |  |  |  | 94039010
5302015 | DK | VX IT Luftleitblech, BxH: 800x2200 mm, für 19" standard, RAL 9005 | Luftleitblech, für VX IT 19"-Profilschiene standard, Zur Trennung der Kalt-/Warm-Bereiche innerhalb eines, Schrankes bei Gangeinhausung oder, bei Einsatz eines LCP Systems. BxH: 800x2200 mm, RAL 9005 | EC000331 | 5302015 | Rittal |  |  |  | 9.2 | x | 31.5 | 2021-05-01 | 152.6 | 1 | Stück | 4028177955301 | PCE |  |  |  | 94039010
5302016 | DK | VX IT Luftleitblech, BxH: 600x2000 mm, für 19" standard, RAL 9005 | Luftleitblech, für VX IT 19"-Profilschiene standard, Zur Trennung der Kalt-/Warm-Bereiche innerhalb eines, Schrankes bei Gangeinhausung oder, bei Einsatz eines LCP Systems. BxH: 600x2000 mm, RAL 9005 | EC000331 | 5302016 | Rittal |  |  |  | 2.66 | x | 29.7 | 2021-05-01 | 108.8 | 1 | Stück | 4028177955318 | PCE |  |  |  | 94039010
5302017 | DK | VX IT Luftleitblech, BxH: 600x2200 mm, für 19" standard, RAL 9005 | Luftleitblech, für VX IT 19"-Profilschiene standard, Zur Trennung der Kalt-/Warm-Bereiche innerhalb eines, Schrankes bei Gangeinhausung oder, bei Einsatz eines LCP Systems. BxH: 600x2200 mm, RAL 9005 | EC000331 | 5302017 | Rittal |  |  |  | 2.68 | x | 33 | 2021-05-01 | 116 | 1 | Stück | 4028177955325 | PCE |  |  |  | 94039010
5302020 | VX | Kombischiene für VX IT, 800x2000 Für Schrankbreite/-tiefe: 600 mm | Kombischiene für VX IT, Zur Kabelführung und Zugentlastung, der geführten Kabel am VX Rahmengerüst, Für Schrankbreite: 600 mm, Für Schranktiefe: 600 mm | EC000322 | 5302020 | Rittal | 0 | 0 | 0 | 1.508 | x | 1.856 | 2021-05-01 | 23.2 | 4 | Stück | 4028177952522 | PK |  |  |  | 73269098
5302021 | VX | Kombischiene für VX IT, 800x2200 Für Schrankbreite/-tiefe: 800 mm | Kombischiene für VX IT, Zur Kabelführung und Zugentlastung, der geführten Kabel am VX Rahmengerüst, Für Schrankbreite: 800 mm, Für Schranktiefe: 800 mm | EC000322 | 5302021 | Rittal | 0 | 0 | 0 | 2.08 | x | 0 | 2021-05-01 | 26.2 | 4 | Stück | 4028177952539 | PK |  |  |  | 73269098
5302022 | VX | Kombischiene für VX IT, 600x2000 Für Schrankbreite/-tiefe: 1000mm | Kombischiene für VX IT, Zur Kabelführung und Zugentlastung, der geführten Kabel am VX Rahmengerüst, Für Schrankbreite: 1.000 mm, Für Schranktiefe: 1.000 mm | EC000322 | 5302022 | Rittal | 0 | 0 | 0 | 2.6 | x | 0 | 2021-05-01 | 29.6 | 4 | Stück | 4028177952546 | PK |  |  |  | 73269098
5302025 | VX | Kombischiene für VX IT, Für Schrankbreite/-tiefe: 1200mm | Kombischiene für VX IT, Zur Kabelführung und Zugentlastung, der geführten Kabel am VX Rahmengerüst, Für Schrankbreite: 1.200 mm, Für Schranktiefe: 1.200 mm | EC000322 | 5302025 | Rittal | 0 | 0 | 0 | 3.02 | x | 0 | 2021-05-01 | 39.2 | 4 | Stück | 4028177952577 | PK |  |  |  | 73269098
5302026 | IT | VX IT 19" Kombischiene, Stahlblech, verzinkt | Kombischiene, 1 HE, für 482,6 mm (19"), Zur Kabelführung und Zugentlastung an der 19"-Ebene, Zum Einbau innerhalb der 19"-Montageebene, oder an der 19"-Systemlochung | EC002620 | 5302026 | Rittal | 0 | 1 | 0 | 1.352 | x | 0.231 | 2021-05-01 | 32.3 | 4 | Stück | 4028177952584 | PK |  |  |  | 73269098
5302027 | DK | VX IT Potenzialausgleichs-Set für VX IT | Potenzialausgleich-Set für VX IT, Zur Herstellung eines durchgehenden, zentralen Potenzialausgleichs unter allen verbauten Komponenten bzw. zur Sicherstellung einer vorhandenen Funktionserdung nach DIN EN 50 310 | EC001503 | 5302027 | Rittal |  |  |  | 0.267 | x | 2.38 | 2021-05-01 | 18.5 | 1 | Stück | 4028177955332 | PCE |  |  |  | 73269098
5302028 | VX | VX IT Potenzialausgleich-Set-Plus für VX IT, für Schrankhöhe >= 1800 mm | Potenzialausgleich-Set Plus für VX IT, Für eine verbesserte EMV. Potenzialausgleichsschiene zum zentralen Potenzialausgleich aller gehäuseseitigen Ausbauten sowie der Einbaukomponenten, wenn diese über einen Anschlusspunkt zum Potenzialausgleich verfügen, 6 Flachband-Erder (M8), 10 mm² für Stahlblechtüren, Seitenwände, Potenzialausgleichsschiene Potenzialausgleichschiene, Länge 1545 mm, für Höhe 1800 – 2000 mm, Inkl. Befestigungsmaterial, Approbationen: UL | EC001503 | 5302028 | Rittal |  |  |  | 1.066 | x | 7.38 | 2021-05-01 | 75.3 | 1 | Stück | 4028177955349 | PCE |  |  |  | 73269098
5302030 | VX | VX IT Gleitschienen Festeinbau, Ebenenabstand 320/345, 200 kg, 2 HE | Gleitschiene, 2 HE, Festeinbau, Schwerlast, für VX IT, Zur Montage an der vorderen Befestigungsebene, Zur Unterstützung schwerer Einbauten, Effektive Auflagefläche je Seite 35 mm | EC002620 | 5302030 | Rittal |  |  |  | 0 | x | 0.969 | 2021-05-01 | 42.8 | 2 | Stück | 4028177952591 | PK |  |  |  | 73269098
5302031 | VX | VX IT Gleitschienen Festeinbau, Ebenenabstand 420/445, 200 kg, 2 HE | Gleitschiene, 2 HE, Festeinbau, Schwerlast, für VX IT, Zur Montage an der vorderen Befestigungsebene, Zur Unterstützung schwerer Einbauten, Effektive Auflagefläche je Seite 35 mm | EC002620 | 5302031 | Rittal |  |  |  | 0 | x | 1.608 | 2021-05-01 | 44.9 | 2 | Stück | 4028177952607 | PK |  |  |  | 73269098
5302032 | VX | VX IT Gleitschienen Festeinbau, Ebenenabstand 520/545, 200 kg, 2 HE | Gleitschiene, 2 HE, Festeinbau, Schwerlast, für VX IT, Zur Montage an der vorderen Befestigungsebene, Zur Unterstützung schwerer Einbauten, Effektive Auflagefläche je Seite 35 mm | EC002620 | 5302032 | Rittal |  |  |  | 0 | x | 2.088 | 2021-05-01 | 47.5 | 2 | Stück | 4028177952614 | PK |  |  |  | 73269098
5302033 | VX | VX IT Gleitschienen Festeinbau, Ebenenabstand 620/645, 200 kg, 2 HE | Gleitschiene, 2 HE, Festeinbau, Schwerlast, für VX IT, Zur Montage an der vorderen Befestigungsebene, Zur Unterstützung schwerer Einbauten, Effektive Auflagefläche je Seite 35 mm | EC002620 | 5302033 | Rittal |  |  |  | 2.18 | x | 2.568 | 2021-05-01 | 49.8 | 2 | Stück | 4028177952621 | PK |  |  |  | 73269098
5302034 | VX | VX IT Gleitschienen Festeinbau, Ebenenabstand 720/745, 200 kg, 2 HE | Gleitschiene, 2 HE, Festeinbau, Schwerlast, für VX IT, Zur Montage an der vorderen Befestigungsebene, Zur Unterstützung schwerer Einbauten, Effektive Auflagefläche je Seite 35 mm | EC002620 | 5302034 | Rittal |  |  |  | 2.56 | x | 4.095 | 2021-05-01 | 52.1 | 2 | Stück | 4028177952638 | PK |  |  |  | 73269098
5302035 | DK | VX IT Gleitschiene tiefenvariabel für TE, TS IT, VX IT 600-900 mm, 80 kg | Gleitschiene, 1 HE, tiefenvariabel, für VX IT Profilschienen standard und dynamic, für TS IT L-Profilschienen, für TE Montagerahmen, Zur Montage an der vorderen Befestigungsebene | EC002620 | 5302035 | Rittal |  |  |  | 3.08 | x | 0 | 2021-05-01 | 68.2 | 2 | Stück | 4028177952645 | PK |  |  |  | 73269098
5302036 | VX | VX IT Bürsten-Kit, für Kabelkanal VX IT bis 47 HE | Bürsten-Kit für Kabelkanal VX IT, Zur umlaufenden Schottung der 19"-Montageebene und, gezielten Führung des Kaltluftstromes zu den Einbauten. Borstenlänge: 48 mm, Schrankbreite: 800 mm | EC000211 | 5302036 | Rittal | 0 |  |  | 4.8 | x | 15.36 | 2021-05-01 | 112.5 | 1 | Stück | 4028177952652 | PCE |  |  |  | 94039010
5302037 | VX | VX IT Verbindungs-Kit für getrennten Rahmen | Kit für getrennten Rahmen VX, Jeder Rahmen lässt sich einfach, zu einem zerlegbaren Rack umrüsten. Hierzu müssen Rahmenprofile im Dach- und Bodenrahmen, wahlweise in der Breite/Tiefe durchgetrennt werden. | EC002620 | 5302037 | Rittal |  |  |  | 1.227 | x | 1.232 | 2021-05-01 | 34.1 | 1 | Stück | 4028177952669 | PCE |  |  |  | 83024900
5302038 | VX | Haltewinkel für VX Kombischiene | Haltewinkel für Kombischiene, Zur variablen Befestigung der Kombischienen, zwischen zwei System-Chassis im Schrankinneren. Einsatzgebiete: Kaskadierte Kabelführung, Stahlblech, Verzinkt | EC002625 | 5302038 | Rittal |  |  |  | 0.256 | x | 0.065 | 2021-05-01 | 17.8 | 8 | Stück | 4028177952676 | PK |  |  |  | 83024900
5302041 | SK | IT 19"-Panel RAL 9005 mit digitaler Temperaturanzeige und -regler | IT 19"-Panel RAL 9005 mit digitaler Temperaturanzeige und -regler, 110 - 230 V AC, 24 V DC | EC002014 | 5302041 | Rittal |  |  |  | 0.82 | x | 3.6 | 2021-05-01 | - € | 1 | Stück | 4028177955370 | PCE |  |  |  | 73269098
5302043 | DK | IT Kabelwanne, tiefenvariabel, 350-550 mm, RAL 9005 | IT Kabelwanne, tiefenvariabel, 350-550 mm, Stahlblech verzinkt, RAL 9005 | EC000322 | 5302043 | Rittal |  |  | 0 | 1.94 | x | 4.32 | 2021-05-01 | 44.2 | 1 | Stück | 4028177952683 | PCE |  |  |  | 94039010
5302044 | DK | Kabelabfangschiene, tiefenverstellbar 325-575 mm, für VX IT, TE | Kabelabfangschiene, tiefenverstellbar für VX IT, TE, Zur Kabelführung am Schrankrahmen, und zur Zugentlastung der geführten Kabel. Diese können mit Kabelbindern oder Klettbändern, an den Abfangschienen befestigt werden. | EC000322 | 5302044 | Rittal |  |  |  | 0.687 | x | 1.26 | 2021-05-01 | 23.7 | 1 | Stück | 4028177952690 | PCE |  |  |  | 73269098
5302046 | DK | VX IT Kabelfinger, 6 HE, für 19" Schienen, 2,5 mm | Kabelfinger, 6 HE, für VX IT 19"-Profilschiene dynamic, Zur strukturierten Kabelführung, an der 19"-Montageebene in 1 HE-Schritten. Kunststoff nach UL 94-V0 | EC000012 | 5302046 | Rittal |  |  |  | 1.666 | x | 0.585 | 2021-05-01 | 35.6 | 14 | Stück | 4028177962965 | PK |  |  |  | 85444290
5302051 | DK | Kabelkanal für VX IT, TE, 38 HE, RAL 9005 | Kabelkanal, 38 HE, Zur verdeckten Kabelführung. Für Schrankbreite: 800 mm, Für Schrankhöhe:, VX IT: 1800 mm | EC000012 | 5302051 | Rittal | 0 | 0 | 0 | 7.98 | x | 40.8 | 2021-05-01 | 90.4 | 1 | Stück | 4028177958579 | PCE |  |  |  | 39259020
5302052 | DK | Kabelkanal für VX IT, TE, 42 HE, RAL 9005 | Kabelkanal, 42 HE, Zur verdeckten Kabelführung. Für Schrankbreite: 800 mm, Für Schrankhöhe:, VX IT: 2000 mm | EC000012 | 5302052 | Rittal | 0 | 0 | 0 | 8.56 | x | 45.6 | 2021-05-01 | 91.8 | 1 | Stück | 4028177958586 | PCE |  |  |  | 39259020
5302053 | DK | Kabelkanal für VX IT, TE, 47 HE, RAL 9005 | Kabelkanal, 47 HE, Zur verdeckten Kabelführung. Für Schrankbreite: 800 mm, Für Schrankhöhe:, VX IT: 2200 mm | EC000012 | 5302053 | Rittal | 0 | 0 | 0 | 10.26 | x | 50.4 | 2021-05-01 | 104.2 | 1 | Stück | 4028177958593 | PCE |  |  |  | 39259020
5302100 | VX IT | 19"-Profilschienen standard, Einbauposition: vorne, 15 HE | Profilschienen standard, 482,6 mm (19") für VX IT, Zum Aufbau einer zölligen Befestigungsebene, innerhalb des VX IT Gehäusesystems, Für Schrankhöhe: 15 HE, Stahlblech, 2 mm, Grundiert, RAL 9005 | EC002620 | 5302100 | Rittal | 0 |  |  | 3.22 | x | 13.795 | 2021-05-01 | 30.5 | 2 | Stück | 4028177955387 | PK |  |  |  | 73269098
5302101 | VX IT | 19"-Profilschienen standard, Einbauposition: hinten, 15 HE | Profilschienen standard, 482,6 mm (19") für VX IT, Zum Aufbau einer zölligen Befestigungsebene, innerhalb des VX IT Gehäusesystems, Für Schrankhöhe: 15 HE, Stahlblech, 2 mm, Grundiert, RAL 9005 | EC002620 | 5302101 | Rittal | 0 |  |  | 3.56 | x | 13.795 | 2021-05-01 | 30.5 | 2 | Stück | 4028177955394 | PK |  |  |  | 73269098
5302102 | VX IT | 19"-Profilschienen standard, Einbauposition: vorne, 24 HE | Profilschienen standard, 482,6 mm (19") für VX IT, Zum Aufbau einer zölligen Befestigungsebene, innerhalb des VX IT Gehäusesystems, Für Schrankhöhe: 24 HE, Stahlblech, 2 mm, Grundiert, RAL 9005 | EC002620 | 5302102 | Rittal | 0 |  |  | 4.62 | x | 0 | 2021-05-01 | 36.8 | 2 | Stück | 4028177955400 | PK |  |  |  | 73269098
5302103 | VX IT | 19"-Profilschienen standard, Einbauposition: hinten, 24 HE | Profilschienen standard, 482,6 mm (19") für VX IT, Zum Aufbau einer zölligen Befestigungsebene, innerhalb des VX IT Gehäusesystems, Für Schrankhöhe: 24 HE, Stahlblech, 2 mm, Grundiert, RAL 9005 | EC002620 | 5302103 | Rittal | 0 |  |  | 5.22 | x | 0 | 2021-05-01 | 36.8 | 2 | Stück | 4028177955417 | PK |  |  |  | 73269098
5302104 | VX IT | 19"-Profilschienen standard, Einbauposition: vorne, 38 HE | Profilschienen standard, 482,6 mm (19") für VX IT, Zum Aufbau einer zölligen Befestigungsebene, innerhalb des VX IT Gehäusesystems, Für Schrankhöhe: 38 HE, Stahlblech, 2 mm, Grundiert, RAL 9005 | EC002620 | 5302104 | Rittal | 0 |  |  | 7.3 | x | 0 | 2021-05-01 | 45.2 | 2 | Stück | 4028177955424 | PK |  |  |  | 73269098
5302105 | VX IT | 19"-Profilschienen standard, Einbauposition: hinten, 38 HE | Profilschienen standard, 482,6 mm (19") für VX IT, Zum Aufbau einer zölligen Befestigungsebene, innerhalb des VX IT Gehäusesystems, Für Schrankhöhe: 38 HE, Stahlblech, 2 mm, Grundiert, RAL 9005 | EC002620 | 5302105 | Rittal | 0 |  |  | 8.14 | x | 0 | 2021-05-01 | 45.2 | 2 | Stück | 4028177955431 | PK |  |  |  | 73269098
5302106 | VX IT | 19"-Profilschienen standard, Einbauposition: vorne, 42 HE | Profilschienen standard, 482,6 mm (19") für VX IT, Zum Aufbau einer zölligen Befestigungsebene, innerhalb des VX IT Gehäusesystems, Für Schrankhöhe: 42 HE, Stahlblech, 2 mm, Grundiert, RAL 9005 | EC002620 | 5302106 | Rittal | 0 |  |  | 8.02 | x | 0 | 2021-05-01 | 49.4 | 2 | Stück | 4028177955448 | PK |  |  |  | 73269098
5302107 | VX IT | 19"-Profilschienen standard, Einbauposition: hinten, 42 HE | Profilschienen standard, 482,6 mm (19") für VX IT, Zum Aufbau einer zölligen Befestigungsebene, innerhalb des VX IT Gehäusesystems, Für Schrankhöhe: 42 HE, Stahlblech, 2 mm, Grundiert, RAL 9005 | EC002620 | 5302107 | Rittal | 0 |  |  | 8.94 | x | 0 | 2021-05-01 | 49.4 | 2 | Stück | 4028177955455 | PK |  |  |  | 73269098
5302108 | VX IT | 19"-Profilschienen standard, Einbauposition: vorne, 47 HE | Profilschienen standard, 482,6 mm (19") für VX IT, Zum Aufbau einer zölligen Befestigungsebene, innerhalb des VX IT Gehäusesystems, Für Schrankhöhe: 47 HE, Stahlblech, 2 mm, Grundiert, RAL 9005 | EC002620 | 5302108 | Rittal | 0 |  |  | 8.68 | x | 0 | 2021-05-01 | 55.6 | 2 | Stück | 4028177955462 | PK |  |  |  | 73269098
5302109 | VX IT | 19"-Profilschienen standard, Einbauposition: hinten, 47 HE | Profilschienen standard, 482,6 mm (19") für VX IT, Zum Aufbau einer zölligen Befestigungsebene, innerhalb des VX IT Gehäusesystems, Für Schrankhöhe: 47 HE, Stahlblech, 2 mm, Grundiert, RAL 9005 | EC002620 | 5302109 | Rittal | 0 |  |  | 9.72 | x | 0 | 2021-05-01 | 55.6 | 2 | Stück | 4028177955479 | PK |  |  |  | 73269098
5302110 | VX IT | VX IT Montagewinkel für 19" standard, B: 600 mm | Montagewinkel für VX IT 19"-Profilschienen, Zur Befestigung der zölligen Profilschienen, in VX IT Netzwerk-/Serverschränken. Die Befestigung erfolgt bei Racks mit Breite 600 mm, direkt am Rahmengerüst und bei Breite 800 mm | EC002620 | 5302110 | Rittal | 0 |  |  | 0.628 | x | 0.232 | 2021-05-01 | 7.54 | 4 | Stück | 4028177955486 | PK |  |  |  | 83024900
5302111 | VX IT | VX IT Tiefenstrebe für 19" standard, BxT: 800x1000 mm | Tiefenstrebe für 482,6 mm (19")-Profilschienen, Zur Aufnahme von zölligen Profilschienen. Für Schrankbreite: > 600 mm, Für Schranktiefe: 1.000 mm, Stahlblech, Lackiert, RAL 9005 | EC002620 | 5302111 | Rittal | 0 |  |  | 9.1 | x | 0 | 2021-05-01 | 57.7 | 4 | Stück | 4028177955493 | PK |  |  |  | 73269098
5302112 | VX IT | VX IT Tiefenstrebe für 19" standard, BxT: 700/800x1200 mm | Tiefenstrebe für 482,6 mm (19")-Profilschienen, Zur Aufnahme von zölligen Profilschienen. Für Schrankbreite: > 600 mm, Für Schranktiefe: 1.200 mm, Stahlblech, Lackiert, RAL 9005 | EC002620 | 5302112 | Rittal | 0 |  |  | 10.76 | x | 0 | 2021-05-01 | 65.1 | 4 | Stück | 4028177955509 | PK |  |  |  | 73269098
5302120 | VX | Kabeltrasse für VX IT, B x H: 145 x 2000 mm, RAL 9005 | Kabeltrasse, für VX, VX IT, Zur vertikalen Kabelführung und Zugentlastung, bei Netzwerk- und Serveranwendungen, Integrierte Multifiunktionslochung zur Befestigung | EC000012 | 5302120 | Rittal | 145 | 0 | 0 | 4.75 | x | 22.763 | 2021-05-01 | 70 | 1 | Stück | 4028177952713 | PCE |  |  |  | 73269098
5302122 | VX | Kabeltrasse für VX IT, B x H: 145 x 2200 mm, RAL 9005 | Kabeltrasse, für VX, VX IT, Zur vertikalen Kabelführung und Zugentlastung, bei Netzwerk- und Serveranwendungen, Integrierte Multifiunktionslochung zur Befestigung | EC000012 | 5302122 | Rittal | 145 | 0 | 0 | 5.2 | x | 24.918 | 2021-05-01 | 77 | 1 | Stück | 4028177952720 | PCE |  |  |  | 73269098
5302123 | IT | VX IT Profilschienen-Zusatzbefestigung für 19" standard, B: 600 mm | Profilschienen-Zusatzbefestigung, für VX IT 19"-Profilschiene standard, Zur Fixierung der 482,6 mm (19")-Profilschiene standard, auf der äußeren Montageebene, Für Schrankbreite: 600 mm | EC002625 | 5302123 | Rittal |  |  |  | 0.256 | x | 0.624 | 2021-05-01 | 14.2 | 2 | Stück | 4028177955516 | PK |  |  |  | 73269098
5302124 | IT | VX IT Profilschienen-Zusatzbefestigung für 19" standard, B: 800 mm | Profilschienen-Zusatzbefestigung, für VX IT 19"-Profilschiene standard, Zur Fixierung der 482,6 mm (19")-Profilschiene standard, auf der äußeren Montageebene, Für Schrankbreite: 800 mm | EC002625 | 5302124 | Rittal |  |  |  | 0.56 | x | 1.215 | 2021-05-01 | 19.9 | 2 | Stück | 4028177955523 | PK |  |  |  | 73269098
5302152 | VX IT | 19"-Profilschienen dynamic, Einbauposition: vorne, 38 HE | Profilschienen dynamic, 482,6 mm (19") für VX IT, Zum Aufbau einer zölligen Befestigungsebene, innerhalb des VX IT Gehäusesystems, Für Schrankhöhe: 38 HE, Stahlblech, 2,5 mm, Grundiert, RAL 9005 | EC002620 | 5302152 | Rittal | 0 |  |  | 10.88 | x | 0 | 2021-05-01 | 73.9 | 2 | Stück | 4028177955530 | PK |  |  |  | 73269098
5302153 | VX IT | 19"-Profilschienen dynamic, Einbauposition: hinten, 38 HE | Profilschienen dynamic, 482,6 mm (19") für VX IT, Zum Aufbau einer zölligen Befestigungsebene, innerhalb des VX IT Gehäusesystems, Für Schrankhöhe: 38 HE, Stahlblech, 2,5 mm, Grundiert, RAL 9005 | EC002620 | 5302153 | Rittal | 0 |  |  | 12.32 | x | 0 | 2021-05-01 | 73.9 | 2 | Stück | 4028177955547 | PK |  |  |  | 73269098
5302154 | VX IT | 19"-Profilschienen dynamic, Einbauposition: vorne, 42 HE | Profilschienen dynamic, 482,6 mm (19") für VX IT, Zum Aufbau einer zölligen Befestigungsebene, innerhalb des VX IT Gehäusesystems, Für Schrankhöhe: 42 HE, Stahlblech, 2,5 mm, Grundiert, RAL 9005 | EC002620 | 5302154 | Rittal | 0 |  |  | 12.04 | x | 0 | 2021-05-01 | 78.3 | 2 | Stück | 4028177955554 | PK |  |  |  | 73269098
5302155 | VX IT | 19"-Profilschienen dynamic, Einbauposition: hinten, 42 HE | Profilschienen dynamic, 482,6 mm (19") für VX IT, Zum Aufbau einer zölligen Befestigungsebene, innerhalb des VX IT Gehäusesystems, Für Schrankhöhe: 42 HE, Stahlblech, 2,5 mm, Grundiert, RAL 9005 | EC002620 | 5302155 | Rittal | 0 |  |  | 13.66 | x | 29.569 | 2021-05-01 | 78.3 | 2 | Stück | 4028177955561 | PK |  |  |  | 73269098
5302156 | VX IT | VX IT 19" Profilschienen, dynamic, vorne, 47 HE | Profilschienen dynamic, 482,6 mm (19") für VX IT, Zum Aufbau einer zölligen Befestigungsebene, innerhalb des VX IT Gehäusesystems, Für Schrankhöhe: 47 HE, Stahlblech, 2,5 mm, Grundiert, RAL 9005 | EC002620 | 5302156 | Rittal | 0 |  |  | 13.26 | x | 0 | 2021-05-01 | 84.9 | 2 | Stück | 4028177960046 | PK |  |  |  | 73269098
5302157 | VX IT | VX IT 19" Profilschienen, dynamic, hinten, 47 HE | Profilschienen dynamic, 482,6 mm (19") für VX IT, Zum Aufbau einer zölligen Befestigungsebene, innerhalb des VX IT Gehäusesystems, Für Schrankhöhe: 47 HE, Stahlblech, 2,5 mm, Grundiert, RAL 9005 | EC002620 | 5302157 | Rittal | 0 |  |  | 14.9 | x | 0 | 2021-05-01 | 84.9 | 2 | Stück | 4028177960039 | PK |  |  |  | 73269098
5302160 | VX IT | VX IT Montagewinkel für 19" dynamic, B: 600 mm | Montagewinkel für VX IT 19"-Profilschienen, Zur Befestigung der zölligen Profilschienen, in VX IT Netzwerk-/Serverschränken. Die Befestigung erfolgt bei Racks mit Breite 600 mm, direkt am Rahmengerüst und bei Breite 800 mm | EC002620 | 5302160 | Rittal | 0 |  |  | 0.808 | x | 0.232 | 2021-05-01 | 10.6 | 4 | Stück | 4028177955578 | PK |  |  |  | 83024900
5302161 | VX IT | VX IT Tiefenstrebe für 19" dynamic, BxT: 800x1000 mm | Tiefenstrebe für 482,6 mm (19")-Profilschienen, Zur Aufnahme von zölligen Profilschienen. Für Schrankbreite: > 600 mm, Für Schranktiefe: 1.000 mm, Stahlblech, Lackiert, RAL 9005 | EC002620 | 5302161 | Rittal | 0 |  |  | 10.36 | x | 0 | 2021-05-01 | 71.7 | 4 | Stück | 4028177955585 | PK |  |  |  | 73269098
5302164 | VX IT | VX IT Tiefenstrebe für 19" dynamic, BxT: 700/800 x1200 mm | Tiefenstrebe für 482,6 mm (19")-Profilschienen, Zur Aufnahme von zölligen Profilschienen. Für Schrankbreite: > 600 mm, Für Schranktiefe: 1.200 mm, Stahlblech, Lackiert, RAL 9005 | EC002620 | 5302164 | Rittal | 0 |  |  | 12.5 | x | 0 | 2021-05-01 | 76.1 | 4 | Stück | 4028177955592 | PK |  |  |  | 73269098
5302166 | VX IT | VX IT Tiefenstrebe für 19" standard/dynamic, BxT: 600x1200 mm | Tiefenstrebe für 482,6 mm (19")-Profilschienen, Zur Aufnahme von zölligen Profilschienen. Für Schrankbreite: 600 mm, Für Schranktiefe: 1.200 mm, Stahlblech, Lackiert, RAL 9005 | EC002620 | 5302166 | Rittal | 0 |  |  | 7.12 | x | 10.688 | 2021-05-01 | 34.5 | 2 | Stück | 4028177955608 | PK |  |  |  | 73269098
5302167 | VX IT | VX IT Quertraverse für 19"standard und dynamic, B: 800 mm | Quertraverse, für VX IT Profilschiene standard, 482,6 mm (19"), Zur breitenvariablen Befestigung der zölligen, Profilschiene standard in 800 mm breiten Schränken. Für Schrankbreite: 800 mm | EC002620 | 5302167 | Rittal | 0 |  |  | 3.84 | x | 0 | 2021-05-01 | 33.6 | 2 | Stück | 4028177955615 | PK |  |  |  | 73269098
5302169 | VX IT | VX IT Montagewinkel für Quertraverse für 19" standard und dynamic, B: 800 mm | Montagewinkel für VX IT 19"-Profilschienen, Zur Befestigung der zölligen Profilschienen, in VX IT Netzwerk-/Serverschränken. Die Befestigung erfolgt bei Racks mit Breite 600 mm, direkt am Rahmengerüst und bei Breite 800 mm | EC002620 | 5302169 | Rittal | 0 |  |  | 1.172 | x | 0.232 | 2021-05-01 | 12.6 | 4 | Stück | 4028177955622 | PK |  |  |  | 83024900
5302170 | VX IT | Tragschiene für VX IT | Tragschiene für VX IT, Für die Befestigung von Profilschienen in Schränken, mit Tiefe >1000 mm und Breite 600 mm oder 800 mm, wenn Tiefenstreben verwendet werden. Die Tragschiene dient der besseren Lastverteilung | EC002620 | 5302170 | Rittal | 0 |  |  | 0.961 | x | 1.314 | 2021-05-01 | 8.4 | 1 | Stück | 4028177955639 | PCE |  |  |  | 73269098
5302200 | DK | Blindpanel Toolless fixing, 1 HE, RAL 9005 | Blindpanel 482,6 mm (19"), 1 HE, Toolless fixing, Kunststoff, RAL 9005 | EC000456 | 5302200 | Rittal | 0 |  |  | 0 | x | 0 | 2021-05-01 | 33.2 | 10 | Stück | 4028177955646 | PK |  |  |  | 94039010
5302201 | IT | Belüftungsblende 482,6 mm (19"), 1 HE, RAL 9005 | Belüftungsblende 482,6 mm (19"), 1 HE, Stahlblech, RAL 9005 | EC000331 | 5302201 | Rittal |  |  |  | 0.237 | x | 0.49 | 2021-05-01 | 11.9 | 1 | Stück | 4028177952898 | PCE |  |  |  | 94039010
5302202 | DK | Kabeldurchführungs-Panel mit Bürstenleiste 482,6 mm (19"), 1 HE, RAL 9005 | Kabeldurchführungs-Panel, mit Bürstenleiste, 1 HE, 482,6 mm (19"), Stahlblech, RAL 9005 | EC000322 | 5302202 | Rittal | 0 |  |  | 0.243 | x | 0.49 | 2021-05-01 | 20.9 | 1 | Stück | 4028177952874 | PCE |  |  |  | 73269098
5302203 | DK | LWL-Rangierpanel, 1 HE, 1 HE, RAL 9005 | LWL-Rangierpanel, 1 HE, 1 HE, RAL 9005, zum frontseitigen Führen und Verteilen von, Glasfaser- und Kupferkabel | EC001130 | 5302203 | Rittal | 0 |  |  | 0.926 | x | 5.479 | 2021-05-01 | 36.7 | 1 | Stück | 4028177955653 | PCE |  |  |  | 94039010
5302204 | DK | Montagepanel 482,6 mm (19"), 1 HE, RAL 9005 | Montagepanel 482,6 mm (19"), 1 HE, Stahlblech, RAL 9005 | EC002620 | 5302204 | Rittal | 0 |  |  | 0.365 | x | 0.49 | 2021-05-01 | 7.92 | 1 | Stück | 4028177952881 | PCE |  |  |  | 94039010
5302205 | DK | Tastaturschublade 2 HE für eine 482,6 mm (19")-Befestigungsebene, RAL 9005 | Tastaturschublade 2 HE für eine 482,6 mm (19")-Befestigungsebene, Stahlblech, RAL 9005 | EC002620 | 5302205 | Rittal | 482.6 |  | 0 | 7.04 | x | 24.893 | 2021-05-01 | 114.1 | 1 | Stück | 4028177955660 | PCE |  |  |  | 94039010
5302322 | VX | Kabeltrasse für VX IT, B x H: 265 x 2000, 2200 mm, RAL 9005 | Kabeltrasse für VX, VX IT, Breite: 265 mm, Höhe: 2000, 2200 mm, Stahlblech, lackiert, RAL 9005, Zur vertikalen Kabelführung und Zugentlastung bei Netzwerk- und Serveranwendungen Integrierte Multifiunktionslochung zur Befestigung von Kabelführungselementen Integrierte Befestigungslochung für PDUs im 7 HE Rastermaß über eine Schlüsselloch-Aufnahme, Inkl. Befestigungsmaterial | EC000012 | 5302322 | Rittal | 265 | 0 | 0 | 7.3 | x | 34.898 | 2021-05-01 | 116.8 | 1 | Stück | 4028177952737 | PCE |  |  |  | 73269098
5303114 | VX | VX IT, belüftet, 19"-Profilschienen standard, RAL7035, BHT 800x1200x800mm, 24HE | VX IT Netzwerk-/Serverschrank standard, BHT: 800x1200x800 mm, 24 HE, Aluminium-Stahlblechtür belüftet vorne, Stahlblechtür belüftet hinten, 180°-Scharniere vorne und hinten | EC011217 | 5303114 | Rittal | 800 | 1200 | 800 | 67.5 | x | 827.052 | 2021-05-01 | 896 | 1 | Stück | 4028177944831 | PCE |  |  |  | 94032080
5303124 | VX | VX IT, geschlossen, 19"-Profilschienen standard, RAL7035,BHT 800x1200x800mm,24HE | VX IT Netzwerk-/Serverschrank standard, BHT: 800x1200x800 mm, 24 HE, Aluminium-Sichttür geschlossen vorne, 180°-Scharniere, Stahlblechtür geschlossen hinten, 130°-Scharniere, Komfortgriffe für Profilhalbzylinder | EC002499 | 5303124 | Rittal | 800 | 1200 | 800 | 84.2 | x | 1059.27 | 2021-05-01 | 778 | 1 | Stück | 4028177944848 | PCE |  |  |  | 94032080
5303134 | VX | VX IT, geschlossen,IP55,19"-Profile standard,RAL7035,BHT 800x1200x800mm, 24HE | VX IT Netzwerk-/Serverschrank standard, geschlossen, BHT: 800x1200x800 mm, 24 HE, IP 55, Aluminium-Sichttür geschlossen vorne, 180°-Scharniere, Stahlblechtür geschlossen hinten, 130°-Scharniere, Komfortgriffe für Profilhalbzylinder | EC002499 | 5303134 | Rittal | 800 | 1200 | 800 | 90.8 | x | 1071.732 | 2021-05-01 | 722 | 1 | Stück | 4028177944855 | PCE |  |  |  | 94032080
5303154 | VX | VX IT, geschlossen,vormon.,19"-Profile standard,RAL7035,BHT 800x1300x800mm, 24HE | VX IT Netzwerk-/Serverschrank standard, BHT: 800x1200+100x800 mm, 24 HE, vormontiert, Aluminium-Sichttür geschlossen vorne, 180°-Scharniere, Stahlblechtür geschlossen hinten, 130°-Scharniere, Komfortgriffe für Profilhalbzylinder | EC002499 | 5303154 | Rittal | 800 | 1200 | 800 | 119 | x | 1167.708 | 2021-05-01 | 1041 | 1 | Stück | 4028177944862 | PCE |  |  |  | 94032080
5304116 | VX | VX IT, belüftet, 19"-Profilschienen standard, RAL7035, BHT 800x1200x1000mm, 24HE | VX IT Netzwerk-/Serverschrank standard, BHT: 800x1200x1000 mm, 24 HE, Aluminium-/Stahlblechtür belüftet vorne, Stahlblechtür belüftet hinten, 180°-Scharniere vorne und hinten | EC011217 | 5304116 | Rittal | 800 | 1200 | 1000 | 73.2 | x | 1296.45 | 2021-05-01 | 926 | 1 | Stück | 4028177944886 | PCE |  |  |  | 94032080
5304126 | VX | VX IT, geschlossen, 19"-Profilschienen standard,RAL7035,BHT 800x1200x1000mm,24HE | VX IT Netzwerk-/Serverschrank standard, BHT: 800x1200x1000 mm, 24 HE, Aluminium-Sichttür geschlossen vorne, 180°-Scharniere, Stahlblechtür geschlossen hinten, 130°-Scharniere, Komfortgriffe für Profilhalbzylinder | EC002499 | 5304126 | Rittal | 800 | 1200 | 1000 | 87.4 | x | 1302.212 | 2021-05-01 | 807 | 1 | Stück | 4028177944893 | PCE |  |  |  | 94032080
5305124 | VX | VX IT, geschlossen, 19"-Profilschienen standard,RAL7035,BHT 800x1800x800mm, 38HE | VX IT Netzwerk-/Serverschrank standard, BHT: 800x1800x800 mm, 38 HE, Aluminium-Sichttür geschlossen vorne, Stahlblechtür geschlossen hinten, vertikal geteilt, 180°-Scharniere vorne und hinten | EC002499 | 5305124 | Rittal | 800 | 1800 | 800 | 100 | x | 1600.632 | 2021-05-01 | 866 | 1 | Stück | 4028177944909 | PCE |  |  |  | 94032080
5306122 | VX | VX IT, geschlossen, 19"-Profilschienen standard,RAL7035,BHT 800x2000x600mm, 42HE | VX IT Netzwerk-/Serverschrank standard, BHT: 800x2000x600 mm, 42 HE, Aluminium-Sichttür geschlossen vorne, Stahlblechtür geschlossen hinten, vertikal geteilt, 180°-Scharniere vorne und hinten | EC002499 | 5306122 | Rittal | 800 | 2000 | 600 | 91.4 | x | 1343.492 | 2021-05-01 | 877 | 1 | Stück | 4028177944923 | PCE |  |  |  | 94032080
5306190 | VX | VX IT, geschlossen, IP55, Leerschrank, RAL7035, BHT 800x2000x600mm, 42HE | VX IT Netzwerk-/Serverschrank, Leerschrank, BHT: 800x2000x600 mm, IP 55, Aluminium-Sichttür vorne, 180°-Scharniere, Stahlblechtür geschlossen hinten, 130°-Scharniere, Komfortgriffe für Profilhalbzylinder | EC002499 | 5306190 | Rittal | 800 | 2000 | 600 | 90.8 | x | 1343.492 | 2021-05-01 | 593 | 1 | Stück | 4028177944930 | PCE |  |  |  | 94032080
5307114 | VX | VX IT, belüftet, 19"-Profilschienen standard, RAL7035, BHT 800x2000x800mm, 42HE | VX IT Netzwerk-/Serverschrank standard, BHT: 800x2000x800 mm, 42 HE, Aluminium-/Stahlblechtür belüftet vorne, Stahlblechtür belüftet hinten, vertikal geteilt, 180°-Scharniere vorne und hinten | EC011217 | 5307114 | Rittal | 800 | 2000 | 800 | 89.8 | x | 1711.572 | 2021-05-01 | 1025 | 1 | Stück | 4028177944947 | PCE |  |  |  | 94032080
5307124 | VX | VX IT, geschlossen, 19"-Profilschienen standard,RAL7035,BHT 800x2000x800mm, 42HE | VX IT Netzwerk-/Serverschrank standard, BHT: 800x2000x800 mm, 42 HE, Aluminium-Sichttür geschlossen vorne, Stahlblechtür geschlossen hinten, vertikal geteilt, 180°-Scharniere vorne und hinten | EC002499 | 5307124 | Rittal | 800 | 2000 | 800 | 107 | x | 1703.574 | 2021-05-01 | 906 | 1 | Stück | 4028177944954 | PCE |  |  |  | 94032080
5307134 | VX | VX IT, geschlossen,IP55,19"-Profile standard,RAL7035,BHT 800x2000x800mm, 42HE | VX IT Netzwerk-/Serverschrank standard, BHT: 800x2000x800 mm, 42 HE,IP 55, Aluminium-Sichttür geschlossen vorne, 180°-Scharniere, Stahlblechtür geschlossen hinten, 130°-Scharniere, Komfortgriffe für Profilhalbzylinder | EC002499 | 5307134 | Rittal | 800 | 2000 | 800 | 120 | x | 1703.574 | 2021-05-01 | 837 | 1 | Stück | 4028177944961 | PCE |  |  |  | 94032080
5307154 | VX | VX IT, geschlossen,vormon.,19"-Profile standard,RAL7035,BHT 800x2100x800mm, 42HE | VX IT Netzwerk-/Serverschrank standard, BHT: 800x2000+100x800 mm, 42 HE, vormontiert, Aluminium-Sichttür geschlossen vorne, Stahlblechtür geschlossen hinten, vertikal geteilt, 180°-Scharniere vorne und hinten | EC002499 | 5307154 | Rittal | 800 | 2000 | 800 | 158 | x | 1799.55 | 2021-05-01 | 1169 | 1 | Stück | 4028177944978 | PCE |  |  |  | 94032080
5307157 | VX | VX IT, geschlossen,vormon.,19"-Profile standard,RAL7035,BHT 800x2100x800mm, 40HE | VX IT Netzwerk-/Serverschrank standard, BHT: 800x2000+100x800 mm, 40 HE, vormontiert, Aluminium-Sichttür geschlossen vorne, 180°-Scharniere, Rückwand einteilig, geschlossen hinten, Komfortgriff für Profilhalbzylinder | EC002499 | 5307157 | Rittal | 800 | 2000 | 800 | 150 | x | 1838.25 | 2021-05-01 | 1140 | 1 | Stück | 4028177944985 | PCE |  |  |  | 94032080
5307190 | VX | VX IT, geschlossen, IP55, Leerschrank, RAL7035, BHT 800x2000x800mm, 42HE | VX IT Netzwerk-/Serverschrank, Leerschrank, BHT: 800x2000x800 mm, IP 55, Aluminium-Sichttür vorne, 180°-Scharniere, Stahlblechtür geschlossen hinten, 130°-Scharniere, Komfortgriffe für Profilhalbzylinder | EC002499 | 5307190 | Rittal | 800 | 2000 | 800 | 95.6 | x | 1711.572 | 2021-05-01 | 649 | 1 | Stück | 4028177944992 | PCE |  |  |  | 94032080
5308113 | VX | VX IT, belüftet, 19"-Profilschienen standard, RAL7035, BHT 600x2000x1000mm, 42HE | VX IT Netzwerk-/Serverschrank standard, BHT: 600x2000x1000 mm, 42 HE, Aluminium-/Stahlblechtür belüftet vorne, Stahlblechtür belüftet hinten, vertikal geteilt, 180°-Scharniere vorne und hinten | EC011217 | 5308113 | Rittal | 600 | 2000 | 1000 | 0 | x | 0 | 2021-05-01 | 1014 | 1 | Stück | 4028177945029 | PCE |  |  |  | 94032080
5308123 | VX | VX IT, geschlossen, 19"-Profilschienen standard,RAL7035,BHT 600x2000x1000mm,42HE | VX IT Netzwerk-/Serverschrank standard, BHT: 600x2000x1000 mm, 42 HE, Aluminium-Sichttür geschlossen vorne, Stahlblechtür geschlossen hinten, vertikal geteilt, 180°-Scharniere vorne und hinten | EC002499 | 5308123 | Rittal | 600 | 2000 | 1000 | 88.2 | x | 1642.17 | 2021-05-01 | 895 | 1 | Stück | 4028177945036 | PCE |  |  |  | 94032080
5308190 | VX | VX IT, geschlossen, IP55, Leerschrank, RAL7035, BHT 600x2000x100mm, 42HE | VX IT Netzwerk-/Serverschrank, Leerschrank, BHT: 600x2000x1000 mm, IP 55, Aluminium-Sichttür vorne, 180°-Scharniere, Stahlblechtür geschlossen hinten, 130°-Scharniere, Komfortgriffe für Profilhalbzylinder | EC002499 | 5308190 | Rittal | 600 | 2000 | 1000 | 86.4 | x | 1588.554 | 2021-05-01 | 620 | 1 | Stück | 4028177945043 | PCE |  |  |  | 94032080
5308813 | VX | VX IT, belüftet, 19"-Profilschienen dynamic, RAL7035, BHT 600x2000x1000mm, 42HE | VX IT Netzwerk-/Serverschrank dynamic, BHT: 600x2000x1000 mm, 42 HE, Aluminium-Stahlblechtür belüftet vorne, Stahlblechtür belüftet hinten, vertikal geteilt, 180°-Scharniere vorne und hinten | EC002499 | 5308813 | Rittal | 600 | 2000 | 1000 | 83.6 | x | 0 | 2021-05-01 | 1115 | 1 | Stück | 4028177945050 | PCE |  |  |  | 94032080
5308823 | VX | VX IT, geschlossen, 19"-Profilschienen dynamic,RAL7035,BHT 600x2000x1000mm, 42HE | VX IT Netzwerk-/Serverschrank dynamic, BHT: 600x2000x1000 mm, 42 HE, Aluminium-Sichttür geschlossen vorne, Stahlblechtür geschlossen hinten, vertikal geteilt, 180°-Scharniere vorne und hinten | EC002499 | 5308823 | Rittal | 600 | 2000 | 1000 | 101 | x | 0 | 2021-05-01 | 985 | 1 | Stück | 4028177945067 | PCE |  |  |  | 94032080
5309116 | VX | VX IT, belüftet, 19"-Profilschienen standard, RAL7035, BHT 800x2000x1000mm, 42HE | VX IT Netzwerk-/Serverschrank standard, BHT: 800x2000x1000 mm, 42 HE, Aluminium-/Stahlblechtür belüftet vorne, Stahlblechtür belüftet hinten, vertikal geteilt, 180°-Scharniere vorne und hinten | EC011217 | 5309116 | Rittal | 800 | 2000 | 1000 | 95 | x | 2079.652 | 2021-05-01 | 1033 | 1 | Stück | 4028177945081 | PCE |  |  |  | 94032080
5309126 | VX | VX IT, geschlossen, 19"-Profilschienen standard,RAL7035,BHT 800x2000x1000mm,42HE | VX IT Netzwerk-/Serverschrank standard, BHT: 800x2000x1000 mm, 42 HE, Aluminium-Sichttür geschlossen vorne, Stahlblechtür geschlossen hinten, vertikal geteilt, 180°-Scharniere vorne und hinten | EC002499 | 5309126 | Rittal | 800 | 2000 | 1000 | 111 | x | 2079.652 | 2021-05-01 | 914 | 1 | Stück | 4028177945098 | PCE |  |  |  | 94032080
5309136 | VX | VX IT, geschlossen,IP55,19"-Profile standard,RAL7035,BHT 800x2000x1000mm, 42HE | VX IT Netzwerk-/Serverschrank standard, BHT: 800x2000x1000 mm, 42 HE, IP 55, Aluminium-Sichttür geschlossen vorne, 180°-Scharniere, Stahlblechtür geschlossen hinten, 130°-Scharniere, Komfortgriffe für Profilhalbzylinder | EC002499 | 5309136 | Rittal | 800 | 2000 | 1000 | 125 | x | 2069.934 | 2021-05-01 | 867 | 1 | Stück | 4028177945104 | PCE |  |  |  | 94032080
5309156 | VX | VX IT, geschlossen,vormon.,19"-Profile standard,RAL7035,BHT 800x2100x1000mm,42HE | VX IT Netzwerk-/Serverschrank standard, BHT: 800x2000+100x1000 mm, 42 HE, vormontiert, Aluminium-Sichttür geschlossen vorne, Stahlblechtür geschlossen hinten, vertikal geteilt, 180°-Scharniere vorne und hinten | EC002499 | 5309156 | Rittal | 800 | 2000 | 1000 | 177 | x | 2254.92 | 2021-05-01 | 1179 | 1 | Stück | 4028177945111 | PCE |  |  |  | 94032080
5309166 | VX | VX IT, belüftet,vormon.,19"-Profile standard,RAL7035,BHT 800x2100x1000mm, 42HE | VX IT Netzwerk-/Serverschrank standard, BHT: 800x2000+100x1000 mm, 42 HE, vormontiert, Aluminium-Stahlblechtür, belüftet, Stahlblechtür, belüftet, vertikal geteilt, 180°-Scharniere vorne und hinten | EC002499 | 5309166 | Rittal | 800 | 2000 | 1000 | 155 | x | 2186.55 | 2021-05-01 | 1376 | 1 | Stück | 4028177945128 | PCE |  |  |  | 94032080
5309190 | VX | VX IT, geschlossen, IP55, Leerschrank, RAL7035, BHT 800x2000x100mm, 42HE | VX IT Netzwerk-/Serverschrank, Leerschrank, BHT: 800x2000x1000 mm, IP 55, Aluminium-Sichttür vorne, 180°-Scharniere, Stahlblechtür geschlossen hinten, 130°-Scharniere, Komfortgriffe für Profilhalbzylinder | EC002499 | 5309190 | Rittal | 800 | 2000 | 1000 | 103 | x | 2069.934 | 2021-05-01 | 640 | 1 | Stück | 4028177945135 | PCE |  |  |  | 94032080
5309816 | VX | VX IT, belüftet, 19"-Profilschienen dynamic, RAL7035, BHT 800x2000x1000mm, 42HE | VX IT Netzwerk-/Serverschrank dynamic, BHT: 800x2000x1000 mm, 42 HE, Aluminium-Stahlblechtür belüftet vorne, Stahlblechtür belüftet hinten, vertikal geteilt, 180°-Scharniere vorne und hinten | EC011217 | 5309816 | Rittal | 800 | 2000 | 1000 | 105 | x | 2069.934 | 2021-05-01 | 1136 | 1 | Stück | 4028177945142 | PCE |  |  |  | 94032080
5309826 | VX | VX IT, geschlossen, 19"-Profilschienen dynamic,RAL7035,BHT 800x2000x1000mm, 42HE | VX IT Netzwerk-/Serverschrank dynamic, BHT: 800x2000x1000 mm, 42 HE, Aluminium-Sichttür geschlossen vorne, Stahlblechtür geschlossen hinten, vertikal geteilt, 180°-Scharniere vorne und hinten | EC002499 | 5309826 | Rittal | 800 | 2000 | 1000 | 122 | x | 2069.934 | 2021-05-01 | 1006 | 1 | Stück | 4028177945159 | PCE |  |  |  | 94032080
5310118 | VX | VX IT, belüftet, 19"-Profilschienen standard, RAL7035, BHT 600x2000x1200mm, 42HE | VX IT Netzwerk-/Serverschrank standard, BHT: 600x2000x1200 mm, 42 HE, Aluminium-/Stahlblechtür belüftet vorne, Stahlblechtür belüftet hinten, vertikal geteilt, 180°-Scharniere vorne und hinten | EC011217 | 5310118 | Rittal | 600 | 2000 | 1200 | 87 | x | 1887.27 | 2021-05-01 | 1043 | 1 | Stück | 4028177945166 | PCE |  |  |  | 94032080
5310128 | VX | VX IT, geschlossen, 19"-Profilschienen standard,RAL7035,BHT 600x2000x1200mm42HE | VX IT Netzwerk-/Serverschrank standard, BHT: 600x2000x1200 mm, 42 HE, Aluminium-Sichttür geschlossen vorne, Stahlblechtür geschlossen hinten, vertikal geteilt, 180°-Scharniere vorne und hinten | EC002499 | 5310128 | Rittal | 600 | 2000 | 1200 | 92.5 | x | 0 | 2021-05-01 | 925 | 1 | Stück | 4028177945180 | PCE |  |  |  | 94032080
5310818 | VX | VX IT, belüftet, 19"-Profilschienen dynamic, RAL7035, BHT 600x2000x1200mm, 42HE | VX IT Netzwerk-/Serverschrank dynamic, BHT: 600x2000x1200 mm, 42 HE, Aluminium-Stahlblechtür belüftet vorne, Stahlblechtür belüftet hinten, vertikal geteilt, 180°-Scharniere vorne und hinten | EC011217 | 5310818 | Rittal | 600 | 2000 | 1200 | 97 | x | 1887.27 | 2021-05-01 | 1147 | 1 | Stück | 4028177945197 | PCE |  |  |  | 94032080
5311116 | VX | VX IT, belüftet, 19"-Profilschienen standard, RAL7035, BHT 800x2000x1200mm, 42HE | VX IT Netzwerk-/Serverschrank standard, BHT: 800x2000x1200 mm, 42 HE, Aluminium-/Stahlblechtür belüftet vorne, Stahlblechtür belüftet hinten, vertikal geteilt, 180°-Scharniere vorne und hinten | EC011217 | 5311116 | Rittal | 800 | 2000 | 1200 | 101 | x | 2459.17 | 2021-05-01 | 1062 | 1 | Stück | 4028177945210 | PCE |  |  |  | 94032080
5311126 | VX | VX IT, geschlossen, 19"-Profilschienen standard,RAL7035,BHT 800x2000x1200mm,42HE | VX IT Netzwerk-/Serverschrank standard, BHT: 800x2000x1200 mm, 42 HE, Aluminium-Sichttür geschlossen vorne, Stahlblechtür geschlossen hinten, vertikal geteilt, 180°-Scharniere vorne und hinten | EC002499 | 5311126 | Rittal | 800 | 2000 | 1200 | 116 | x | 2419.137 | 2021-05-01 | 945 | 1 | Stück | 4028177945227 | PCE |  |  |  | 94032080
5311816 | VX | VX IT, belüftet, 19"-Profilschienen dynamic, RAL7035, BHT 800x2000x1200mm, 42HE | VX IT Netzwerk-/Serverschrank dynamic, BHT: 800x2000x1200 mm, 42 HE, Aluminium-Stahlblechtür belüftet vorne, Stahlblechtür belüftet hinten, vertikal geteilt, 180°-Scharniere vorne und hinten | EC011217 | 5311816 | Rittal | 800 | 2000 | 1200 | 112 | x | 2417.976 | 2021-05-01 | 1168 | 1 | Stück | 4028177945234 | PCE |  |  |  | 94032080
5311826 | VX | VX IT, geschlossen, 19"-Profilschienen dynamic,RAL7035,BHT 800x2000x1200mm, 42HE | VX IT Netzwerk-/Serverschrank dynamic, BHT: 800x2000x1200 mm, 42 HE, Aluminium-Sichttür geschlossen vorne, Stahlblechtür geschlossen hinten, vertikal geteilt, 180°-Scharniere vorne und hinten | EC002499 | 5311826 | Rittal | 800 | 2000 | 1200 | 123.1 | x | 0 | 2021-05-01 | 1039 | 1 | Stück | 4028177945241 | PCE |  |  |  | 94032080
5312114 | VX | VX IT, belüftet, 19"-Profilschienen standard, RAL7035, BHT 800x2200x800mm, 47HE | VX IT Netzwerk-/Serverschrank standard, BHT: 800x2200x800 mm, 47 HE, Aluminium-/Stahlblechtür belüftet vorne, Stahlblechtür belüftet hinten, vertikal geteilt, 180°-Scharniere vorne und hinten | EC011217 | 5312114 | Rittal | 800 | 2200 | 800 | 95.4 | x | 1863.534 | 2021-05-01 | 1090 | 1 | Stück | 4028177945661 | PCE |  |  |  | 94032080
5312124 | VX | VX IT, geschlossen, 19"-Profilschienen standard,RAL7035,BHT 800x2200x800mm,47HE | VX IT Netzwerk-/Serverschrank standard, BHT: 800x2200x800 mm, 47 HE, Aluminium-Sichttür geschlossen vorne, Stahlblechtür geschlossen hinten, vertikal geteilt, 180°-Scharniere vorne und hinten | EC002499 | 5312124 | Rittal | 800 | 2200 | 800 | 115 | x | 1863.534 | 2021-05-01 | 974 | 1 | Stück | 4028177945272 | PCE |  |  |  | 94032080
5313113 | VX | VX IT, belüftet, 19"-Profilschienen standard, RAL7035, BHT 600x2200x1000mm, 47HE | VX IT Netzwerk-/Serverschrank standard, BHT: 600x2200x1000 mm, 47 HE, Aluminium-/Stahlblechtür belüftet vorne, Stahlblechtür belüftet hinten, vertikal geteilt, 180°-Scharniere vorne und hinten | EC011217 | 5313113 | Rittal | 600 | 2200 | 1000 | 84.6 | x | 1752.63 | 2021-05-01 | 1076 | 1 | Stück | 4028177945296 | PCE |  |  |  | 94032080
5313813 | VX | VX IT, belüftet, 19"-Profilschienen dynamic, RAL7035, BHT 600x2200x1000mm, 47HE | VX IT Netzwerk-/Serverschrank dynamic, BHT: 600x2200x1000 mm, 47 HE, Aluminium-Stahlblechtür belüftet vorne, Stahlblechtür belüftet hinten, vertikal geteilt, 180°-Scharniere vorne und hinten | EC011217 | 5313813 | Rittal | 600 | 2200 | 1000 | 89 | x | 0 | 2021-05-01 | 1183 | 1 | Stück | 4028177945302 | PCE |  |  |  | 94032080
5314116 | VX | VX IT, belüftet, 19"-Profilschienen standard, RAL7035, BHT 800x2200x1000mm, 47HE | VX IT Netzwerk-/Serverschrank standard, BHT: 800x2200x1000 mm, 47 HE, Aluminium-/Stahlblechtür belüftet vorne, Stahlblechtür belüftet hinten, vertikal geteilt, 180°-Scharniere vorne und hinten | EC011217 | 5314116 | Rittal | 800 | 2200 | 1000 | 101 | x | 2283.73 | 2021-05-01 | 1094 | 1 | Stück | 4028177945319 | PCE |  |  |  | 94032080
5314126 | VX | VX IT, geschlossen, 19"-Profilschienen standard,RAL7035,BHT 800x2200x1000mm,47HE | VX IT Netzwerk-/Serverschrank standard, BHT: 800x2200x1000 mm, 47 HE, Aluminium-Sichttür geschlossen vorne, Stahlblechtür geschlossen hinten, vertikal geteilt, 180°-Scharniere vorne und hinten | EC002499 | 5314126 | Rittal | 800 | 2200 | 1000 | 115 | x | 0 | 2021-05-01 | 1001 | 1 | Stück | 4028177945326 | PCE |  |  |  | 94032080
5314816 | VX | VX IT, belüftet, 19"-Profilschienen dynamic, RAL7035, BHT 800x2200x1000mm, 47HE | VX IT Netzwerk-/Serverschrank dynamic, BHT: 800x2200x1000 mm, 47 HE, Aluminium-Stahlblechtür belüftet vorne, Stahlblechtür belüftet hinten, vertikal geteilt, 180°-Scharniere vorne und hinten | EC011217 | 5314816 | Rittal | 800 | 2200 | 1000 | 105 | x | 2303.94 | 2021-05-01 | 1203 | 1 | Stück | 4028177945340 | PCE |  |  |  | 94032080
5315118 | VX | VX IT, belüftet, 19"-Profilschienen standard, RAL7035, BHT 600x2200x1200mm, 47HE | VX IT Netzwerk-/Serverschrank standard, BHT: 600x2200x1200 mm, 47 HE, Aluminium-/Stahlblechtür belüftet vorne, Stahlblechtür belüftet hinten, vertikal geteilt, 180°-Scharniere vorne und hinten | EC011217 | 5315118 | Rittal | 600 | 2200 | 1200 | 85.1 | x | 2047.32 | 2021-05-01 | 1104 | 1 | Stück | 4028177945364 | PCE |  |  |  | 94032080
5315818 | VX | VX IT, belüftet, 19"-Profilschienen dynamic, RAL7035, BHT 600x2200x1200mm, 47HE | VX IT Netzwerk-/Serverschrank dynamic, BHT: 600x2200x1200 mm, 47 HE, Aluminium-Stahlblechtür belüftet vorne, Stahlblechtür belüftet hinten, vertikal geteilt, 180°-Scharniere vorne und hinten | EC011217 | 5315818 | Rittal | 600 | 2200 | 1200 | 95.1 | x | 0 | 2021-05-01 | 1214 | 1 | Stück | 4028177945371 | PCE |  |  |  | 94032080
5316116 | VX | VX IT, belüftet, 19"-Profilschienen standard, RAL7035, BHT 800x2200x1200mm, 47HE | VX IT Netzwerk-/Serverschrank standard, BHT: 800x2200x1200 mm, 47 HE, Aluminium-/Stahlblechtür belüftet vorne, Stahlblechtür belüftet hinten, vertikal geteilt, 180°-Scharniere vorne und hinten | EC011217 | 5316116 | Rittal | 800 | 2200 | 1200 | 123 | x | 2687.93 | 2021-05-01 | 1124 | 1 | Stück | 4028177945388 | PCE |  |  |  | 94032080
5316816 | VX | VX IT, belüftet, 19"-Profilschienen dynamic, RAL7035, BHT 800x2200x1200mm, 47HE | VX IT Netzwerk-/Serverschrank dynamic, BHT: 800x2200x1200 mm, 47 HE, Aluminium-Stahlblechtür belüftet vorne, Stahlblechtür belüftet hinten, vertikal geteilt, 180°-Scharniere vorne und hinten | EC011217 | 5316816 | Rittal | 800 | 2200 | 1200 | 118 | x | 2687.93 | 2021-05-01 | 1236 | 1 | Stück | 4028177945395 | PCE |  |  |  | 94032080
5325121 | VX | VX IT, geschlossen, 19"-Profilschienen standard,RAL7035,BHT 600x800x600mm, 15HE | VX IT Netzwerk-/Serverschrank standard, BHT: 600x800x600 mm, 15 HE, Aluminium-Sichttür geschlossen vorne, 180°-Scharniere, Stahlblechtür geschlossen hinten, 130°-Scharniere, Komfortgriffe für Profilhalbzylinder | EC002499 | 5325121 | Rittal | 600 | 800 | 600 | 42 | x | 348.6 | 2021-05-01 | 669 | 1 | Stück | 4028177945418 | PCE |  |  |  | 94032080
5325190 | VX | VX IT, geschlossen, IP55, Leerschrank, RAL7035, BHT 600x800x600mm, 15HE | VX IT Netzwerk-/Serverschrank, Leerschrank, BHT: 600x800x600 mm, IP 55, Aluminium-Sichttür geschlossen vorne, 180°-Scharniere, Stahlblechtür geschlossen hinten, 130°-Scharniere, Komfortgriffe für Profilhalbzylinder | EC002499 | 5325190 | Rittal | 600 | 800 | 600 | 44.5 | x | 0 | 2021-05-01 | 395 | 1 | Stück | 4028177945425 | PCE |  |  |  | 94032080
5326121 | VX | VX IT, geschlossen, 19"-Profilschienen standard,RAL7035,BHT 600x1200x600mm, 24HE | VX IT Netzwerk-/Serverschrank standard, BHT: 600x1200x600 mm, 24 HE, Aluminium-Sichttür geschlossen vorne, 180°-Scharniere, Stahlblechtür geschlossen hinten, 130°-Scharniere, Komfortgriffe für Profilhalbzylinder | EC002499 | 5326121 | Rittal | 600 | 1200 | 600 | 51.8 | x | 522.72 | 2021-05-01 | 727 | 1 | Stück | 4028177945432 | PCE |  |  |  | 94032080
5326131 | VX | VX IT, geschlossen,IP55,19"-Profile standard,RAL7035,BHT 600x1200x600mm, 24HE | VX IT Netzwerk-/Serverschrank standard, BHT: 600x1200x600 mm, 24 HE, IP 55, Aluminium-Sichttür geschlossen vorne, 180°-Scharniere, Stahlblechtür geschlossen hinten, 130°-Scharniere, Komfortgriffe für Profilhalbzylinder | EC002499 | 5326131 | Rittal | 600 | 1200 | 600 | 57.9 | x | 0 | 2021-05-01 | 666 | 1 | Stück | 4028177945456 | PCE |  |  |  | 94032080
5326190 | VX | VX IT, geschlossen, IP55, Leerschrank, RAL7035, BHT 600x1200x600mm, 24HE | VX IT Netzwerk-/Serverschrank, Leerschrank, BHT: 600x1200x600 mm, IP 55, Aluminium-Sichttür vorne, 180°-Scharniere, Stahlblechtür geschlossen hinten, 130°-Scharniere, Komfortgriffe für Profilhalbzylinder | EC002499 | 5326190 | Rittal | 600 | 1200 | 600 | 50.8 | x | 508.2 | 2021-05-01 | 455 | 1 | Stück | 4028177945463 | PCE |  |  |  | 94032080
5327121 | VX | VX IT, geschlossen, 19"-Profilschienen standard,RAL7035,BHT 600x1800x600mm, 38HE | VX IT Netzwerk-/Serverschrank standard, BHT: 600x1800x600 mm, 38 HE, Aluminium-Sichttür geschlossen vorne, 180°-Scharniere, Stahlblechtür geschlossen hinten, 130°-Scharniere, Komfortgriffe für Profilhalbzylinder | EC002499 | 5327121 | Rittal | 600 | 1800 | 600 | 66.6 | x | 0 | 2021-05-01 | 817 | 1 | Stück | 4028177945470 | PCE |  |  |  | 94032080
5327190 | VX | VX IT, geschlossen, IP55, Leerschrank, RAL7035, BHT 600x1800x600mm, 38HE | VX IT Netzwerk-/Serverschrank, Leerschrank, BHT: 600x1800x600 mm, IP 55, Aluminium-Sichttür vorne, 180°-Scharniere, Stahlblechtür geschlossen hinten, 130°-Scharniere, Komfortgriffe für Profilhalbzylinder | EC002499 | 5327190 | Rittal | 600 | 1800 | 600 | 68 | x | 0 | 2021-05-01 | 541 | 1 | Stück | 4028177945487 | PCE |  |  |  | 94032080
5328123 | VX | VX IT, geschlossen, 19"-Profilschienen standard,RAL7035,BHT 600x1800x800mm, 38HE | VX IT Netzwerk-/Serverschrank standard, BHT: 600x1800x800 mm, 38 HE, Aluminium-Sichttür geschlossen vorne, Stahlblechtür geschlossen hinten, vertikal geteilt, 180°-Scharniere vorne und hinten | EC002499 | 5328123 | Rittal | 600 | 1800 | 800 | 79 | x | 0 | 2021-05-01 | 846 | 1 | Stück | 4028177945494 | PCE |  |  |  | 94032080
5328190 | VX | VX IT, geschlossen, IP55, Leerschrank, RAL7035, BHT 600x1800x800mm, 38HE | VX IT Netzwerk-/Serverschrank, Leerschrank, BHT: 600x1800x800 mm, IP 55, Aluminium-Sichttür vorne, 180°-Scharniere, Stahlblechtür geschlossen hinten, 130°-Scharniere, Komfortgriffe für Profilhalbzylinder | EC002499 | 5328190 | Rittal | 600 | 1800 | 800 | 76.6 | x | 1166.685 | 2021-05-01 | 571 | 1 | Stück | 4028177945500 | PCE |  |  |  | 94032080
5329111 | VX | VX IT, belüftet, 19"-Profilschienen standard, RAL7035, BHT 600x2000x600mm, 42HE | VX IT Netzwerk-/Serverschrank standard, BHT: 600x2000x600 mm, 42 HE, Aluminium-/Stahlblechtür belüftet vorne, Stahlblechtür belüftet hinten, vertikal geteilt, 180°-Scharniere vorne und hinten | EC011217 | 5329111 | Rittal | 600 | 2000 | 600 | 59.6 | x | 0 | 2021-05-01 | 954 | 1 | Stück | 4028177945517 | PCE |  |  |  | 94032080
5329121 | VX | VX IT, geschlossen, 19"-Profilschienen standard,RAL7035,BHT 600x2000x600mm, 42HE | VX IT Netzwerk-/Serverschrank standard, BHT: 600x2000x600 mm, 42 HE, Aluminium-Sichttür geschlossen vorne, Stahlblechtür geschlossen hinten, vertikal geteilt, 180°-Scharniere vorne und hinten | EC002499 | 5329121 | Rittal | 600 | 2000 | 600 | 69.7 | x | 839.108 | 2021-05-01 | 836 | 1 | Stück | 4028177945524 | PCE |  |  |  | 94032080
5329131 | VX | VX IT, geschlossen,IP55,19"-Profile standard,RAL7035,BHT 600x2000x600mm, 42HE | VX IT Netzwerk-/Serverschrank standard, geschlossen, BHT: 600x2000x600 mm, 42 HE, IP 55, Aluminium-Sichttür geschlossen vorne, 180°-Scharniere, Stahlblechtür geschlossen hinten, 130°-Scharniere, Komfortgriffe für Profilhalbzylinder | EC002499 | 5329131 | Rittal | 600 | 2000 | 600 | 80.8 | x | 0 | 2021-05-01 | 716 | 1 | Stück | 4028177945531 | PCE |  |  |  | 94032080
5329190 | VX | VX IT, geschlossen, IP55, Leerschrank, RAL7035, BHT 600x2000x600mm, 42HE | VX IT Netzwerk-/Serverschrank, Leerschrank, BHT: 600x2000x600 mm, IP 55, Aluminium-Sichttür vorne, 180°-Scharniere, Stahlblechtür geschlossen hinten, 130°-Scharniere, Komfortgriffe für Profilhalbzylinder | EC002499 | 5329190 | Rittal | 600 | 2000 | 600 | 70.2 | x | 876.68 | 2021-05-01 | 551 | 1 | Stück | 4028177945548 | PCE |  |  |  | 94032080
5330113 | VX | VX IT, belüftet, 19"-Profilschienen standard, RAL7035, BHT 600x2000x800mm, 42HE | VX IT Netzwerk-/Serverschrank standard, BHT: 600x2000x800 mm, 42 HE, Aluminium-/Stahlblechtür belüftet vorne, Stahlblechtür belüftet hinten, vertikal geteilt, 180°-Scharniere vorne und hinten | EC011217 | 5330113 | Rittal | 600 | 2000 | 800 | 74.8 | x | 1348.05 | 2021-05-01 | 984 | 1 | Stück | 4028177945555 | PCE |  |  |  | 94032080
5330123 | VX | VX IT, geschlossen, 19"-Profilschienen standard,RAL7035,BHT 600x2000x800mm, 42HE | VX IT Netzwerk-/Serverschrank standard, BHT: 600x2000x800 mm, 42 HE, Aluminium-Sichttür geschlossen vorne, Stahlblechtür geschlossen hinten, vertikal geteilt, 180°-Scharniere vorne und hinten | EC002499 | 5330123 | Rittal | 600 | 2000 | 800 | 87.4 | x | 1319.67 | 2021-05-01 | 865 | 1 | Stück | 4028177945562 | PCE |  |  |  | 94032080
5330133 | VX | VX IT, geschlossen,IP55,19"-Profile standard,RAL7035,BHT 600x2000x800mm, 42HE | VX IT Netzwerk-/Serverschrank standard, BHT: 600x2000x800 mm, 42 HE, IP 55, Aluminium-Sichttür geschlossen vorne, 180°-Scharniere, Stahlblechtür geschlossen hinten, 130°-Scharniere, Komfortgriffe für Profilhalbzylinder | EC002499 | 5330133 | Rittal | 600 | 2000 | 800 | 96 | x | 1354.07 | 2021-05-01 | 778 | 1 | Stück | 4028177945579 | PCE |  |  |  | 94032080
5330190 | VX | VX IT, geschlossen, IP55, Leerschrank, RAL7035, BHT 600x2000x800mm, 42HE | VX IT Netzwerk-/Serverschrank, Leerschrank, BHT: 600x2000x800 mm, IP 55, Aluminium-Sichttür vorne, 180°-Scharniere, Stahlblechtür geschlossen hinten, 130°-Scharniere, Komfortgriffe für Profilhalbzylinder | EC002499 | 5330190 | Rittal | 600 | 2000 | 800 | 80.6 | x | 1333.86 | 2021-05-01 | 597 | 1 | Stück | 4028177945586 | PCE |  |  |  | 94032080
5331113 | VX | VX IT, belüftet, 19"-Profilschienen standard, RAL7035, BHT 600x2200x800mm, 47HE | VX IT Netzwerk-/Serverschrank standard, BHT: 600x2200x800 mm, 47 HE, Aluminium-/Stahlblechtür belüftet vorne, Stahlblechtür belüftet hinten, vertikal geteilt, 180°-Scharniere vorne und hinten | EC011217 | 5331113 | Rittal | 600 | 2200 | 800 | 80 | x | 0 | 2021-05-01 | 1072 | 1 | Stück | 4028177945593 | PCE |  |  |  | 94032080
5331190 | VX | VX IT, geschlossen, IP55, Leerschrank, RAL7035, BHT 600x2200x800mm, 47HE | VX IT Netzwerk-/Serverschrank, Leerschrank, BHT: 600x2200x800 mm, IP 55, Aluminium-Sichttür vorne, 180°-Scharniere, Stahlblechtür geschlossen hinten, 130°-Scharniere, Komfortgriffe für Profilhalbzylinder | EC002499 | 5331190 | Rittal | 600 | 2200 | 800 | 86.5 | x | 0 | 2021-05-01 | 678 | 1 | Stück | 4028177945609 | PCE |  |  |  | 94032080
5332818 | VX | VX IT, belüftet, 19"-Profilschienen dynamic, RAL7035, BHT 600x2450x1200mm, 52HE | VX IT Netzwerk-/Serverschrank dynamic, BHT: 600x2450x1200 mm, 52 HE, Aluminium-Stahlblechtür belüftet vorne, Stahlblechtür belüftet hinten, vertikal geteilt, 180°-Scharniere vorne und hinten | EC011217 | 5332818 | Rittal | 600 | 2450 | 1200 | 101.9 | x | 0 | 2021-05-01 | 1374 | 1 | Stück | 4028177945616 | PCE |  |  |  | 94032080
5333816 | VX | VX IT, belüftet, 19"-Profilschienen dynamic, RAL7035, BHT 800x2450x1200mm, 52HE | VX IT Netzwerk-/Serverschrank dynamic, BHT: 800x2450x1200 mm, 52 HE, Aluminium-Stahlblechtür belüftet vorne, Stahlblechtür belüftet hinten, vertikal geteilt, 180°-Scharniere vorne und hinten | EC011217 | 5333816 | Rittal | 800 | 2450 | 1200 | 121.7 | x | 0 | 2021-05-01 | 1384 | 1 | Stück | 4028177945623 | PCE |  |  |  | 94032080
5334813 | VX | VX IT, belüftet, 19"-Profilschienen dynamic, RAL7035, BHT 600x2450x1000mm, 52HE | VX IT Netzwerk-/Serverschrank dynamic, BHT: 600x2450x1000 mm, 52 HE, Aluminium-Stahlblechtür belüftet vorne, Stahlblechtür belüftet hinten, vertikal geteilt, 180°-Scharniere vorne und hinten | EC011217 | 5334813 | Rittal | 600 | 2450 | 1000 | 96.8 | x | 0 | 2021-05-01 | 1353 | 1 | Stück | 4028177945630 | PCE |  |  |  | 94032080
5335816 | VX | VX IT, belüftet, 19"-Profilschienen dynamic, RAL7035, BHT 800x2450x1000mm, 52HE | VX IT Netzwerk-/Serverschrank dynamic, BHT: 800x2450x1000 mm, 52 HE, Aluminium-Stahlblechtür belüftet vorne, Stahlblechtür belüftet hinten, vertikal geteilt, 180°-Scharniere vorne und hinten | EC011217 | 5335816 | Rittal | 800 | 2450 | 1000 | 116.1 | x | 0 | 2021-05-01 | 1363 | 1 | Stück | 4028177945647 | PCE |  |  |  | 94032080
5366050 | PC | PC-Schranksystem, B 600 mm, Sichttür, Schublade, Geräteboden | PC PC-Schranksystem, BHT: 600x1600x636 mm, Stahlblech, mit Sichttür oben, Tastatur-Schublade, Geräteboden | EC002502 | 5366050 | Rittal | 600 | 1600 | 636 | 101.4 | x | 0 | 2021-05-01 | 1166 | 1 | Stück | 4028177959422 | PCE |  |  |  | 94032080
5366150 | PC | PC-Schranksystem, B 600 mm, Sichttür, Geräteboden, Klapplade | PC PC-Schranksystem, BHT: 600x1600x636 mm, Stahlblech, mit Sichttür oben, Tastatur-Klapplade, Geräteboden | EC002502 | 5366150 | Rittal | 600 | 1600 | 636 | 98 | x | 0 | 2021-05-01 | 1096 | 1 | Stück | 4028177959460 | PCE |  |  |  | 94032080
5366250 | PC | PC-Schranksystem, B 600 mm, Sichttür, Geräteboden, Pultvorbau | PC PC-Schranksystem, BHT: 600x1600x636 mm, Stahlblech, mit Sichttür oben, Pultvorbau, Geräteboden | EC002502 | 5366250 | Rittal | 600 | 1600 | 636 | 95.5 | x | 0 | 2021-05-01 | 1180 | 1 | Stück | 4028177959484 | PCE |  |  |  | 94032080
5366350 | PC | PC-Schranksystem, B 600 mm, Sichttür, Schublade, Geräteboden, Einbaufeld klein | PC PC-Schranksystem, BHT: 600x1600x636 mm, Stahlblech, mit Sichttür oben, Tastatur-Schublade, Geräteboden, Einbaufeld klein, Geräteboden | EC002502 | 5366350 | Rittal | 600 | 1600 | 636 | 95.5 | x | 0 | 2021-05-01 | 1189 | 1 | Stück | 4028177959439 | PCE |  |  |  | 94032080
5366450 | PC | PC-Schranksystem, B 600 mm, Schublade, Einbaufeld groß | PC PC-Schranksystem, BHT: 600x1600x636 mm, Stahlblech, mit Tastatur-Schublade, Einbaufeld groß | EC002502 | 5366450 | Rittal | 600 | 1600 | 636 | 97.5 | x | 0 | 2021-05-01 | 1131 | 1 | Stück | 4028177959453 | PCE |  |  |  | 94032080
5368050 | PC | PC-Schranksystem, B 600 mm, Sichtttür, Schublade, Geräteboden | PC PC-Schranksystem, BHT: 600x1600x836 mm, Stahlblech, mit Sichttür oben, Tastatur-Schublade, Geräteboden | EC002502 | 5368050 | Rittal | 600 | 1600 | 836 | 111 | x | 0 | 2021-05-01 | 1265 | 1 | Stück | 4028177959446 | PCE |  |  |  | 94032080
5380830 | VX | VX IT Kabelrangiergehäuse, BHT: 300x2000x1000 | Kabelrangiergehäuse VX IT, Zur Verlegung, Befestigung und Aufbewahrung, von Kabeln oder als Leergehäuse bei, ungleichen LCP-Installationen. | EC000721 | 5380830 | Rittal | 300 | 2000 | 1000 | 0 | x | 0 | 2021-05-01 | 629 | 1 | Stück | 4028177950153 | PCE |  |  |  | 94032080
5381830 | VX | VX IT Kabelrangiergehäuse, BHT 300x2000x1200 | Kabelrangiergehäuse VX IT, Zur Verlegung, Befestigung und Aufbewahrung, von Kabeln oder als Leergehäuse bei, ungleichen LCP-Installationen | EC000721 | 5381830 | Rittal | 300 | 2000 | 1200 | 0 | x | 0 | 2021-05-01 | 697 | 1 | Stück | 4028177950160 | PCE |  |  |  | 94032080
5386050 | PC | PC-Schranksystem, B 800 mm, Sichttür, Schublade, Geräteboden | PC PC-Schranksystem, BHT: 800x1600x600 mm, Stahlblech, mit Sichttür oben, Tastatur-Schublade, Geräteboden | EC002502 | 5386050 | Rittal | 800 | 1600 | 636 | 117.6 | x | 0 | 2021-05-01 | 1302 | 1 | Stück | 4028177959477 | PCE |  |  |  | 94032080
5501310 | DK | Bodenaufnahme für Bodenblech-Module, T 800, , RAL 7035 | DK Bodenaufnahme, 2 Aufnahmeschienen inkl. Befestigungsmaterial, T: 800 mm, für TS IT, Stahlblech, RAL 7035 | EC002620 | 5501310 | Rittal |  |  |  | 1.5 | x | 0.568 | 2021-05-01 | 26.1 | 2 | Stück | 4028177678880 | PK |  |  |  | 73269098
5501320 | DK | Bodenaufnahme für Bodenblech-Module, T 1000, , RAL 7035 | DK Bodenaufnahme, 2 Aufnahmeschienen inkl. Befestigungsmaterial, T: 1000 mm, für TS IT, Stahlblech, RAL 7035 | EC002620 | 5501320 | Rittal |  |  |  | 1.87 | x | 2.185 | 2021-05-01 | 28.5 | 2 | Stück | 4028177678897 | PK |  |  |  | 73269098
5501400 | DK | Gleitschienen, Festeinbau, für 1 Befestigungsebene, Länge: 150 mm | DK Gleitschiene, für eine 482,6 mm (19")-Befestigungsebene, 300 N, statisch, HxT: 2 HE x 150 mm, Festeinbau | EC002620 | 5501400 | Rittal |  |  |  | 0.682 | x | 0.765 | 2021-05-01 | 11.4 | 2 | Stück | 4028177678958 | PK |  |  |  | 73269098
5501410 | DK | Gleitschienen, Festeinbau, für 2 Befestigungsebenen, Ebenenabstand : 345 mm | DK Gleitschiene, für zwei 482,6 mm (19")-Befestigungsebenen (v+h), 800 N, statisch, HxT: 1 HE x 275 mm, Auflagefläche Breite: 35 mm, | EC002620 | 5501410 | Rittal |  |  |  | 0.84 | x | 0.834 | 2021-05-01 | 21.4 | 2 | Stück | 4028177678965 | PK |  |  |  | 73269098
5501420 | DK | Gleitschienen, Festeinbau, für 2 Befestigungsebenen, Ebenenabstand : 445 mm | DK Gleitschiene, für zwei 482,6 mm (19")-Befestigungsebenen (v+h), 800 N, statisch, HxT: 1 HE x 375 mm, Auflagefläche Breite: 35 mm, | EC002620 | 5501420 | Rittal |  |  |  | 1.12 | x | 1.161 | 2021-05-01 | 22.5 | 2 | Stück | 4028177678972 | PK |  |  |  | 73269098
5501430 | DK | Gleitschienen, Festeinbau, für 2 Befestigungsebenen, Ebenenabstand : 545 mm | DK Gleitschiene, für zwei 482,6 mm (19")-Befestigungsebenen (v+h), 800 N, statisch, HxT: 1 HE x 475 mm, 19"-Ebenenabstand: 545 mm | EC002620 | 5501430 | Rittal |  |  |  | 1.286 | x | 1.283 | 2021-05-01 | 23.8 | 2 | Stück | 4028177678989 | PK |  |  |  | 73269098
5501440 | DK | Gleitschienen, Festeinbau, für 2 Befestigungsebenen, Ebenenabstand : 645 mm | DK Gleitschiene, für zwei 482,6 mm (19")-Befestigungsebenen (v+h), 800 N, statisch, HxT: 1 HE x 575 mm, 19"-Ebenenabstand: 645 mm | EC002620 | 5501440 | Rittal |  |  |  | 1.56 | x | 1.553 | 2021-05-01 | 24.9 | 2 | Stück | 4028177678996 | PK |  |  |  | 73269098
5501450 | DK | Gleitschienen, Festeinbau, für 2 Befestigungsebenen, Ebenenabstand : 745 mm | DK Gleitschiene, für zwei 482,6 mm (19")-Befestigungsebenen (v+h), 800 N, statisch, HxT: 1 HE x 675 mm, 19"-Ebenenabstand: 745 mm | EC002620 | 5501450 | Rittal |  |  |  | 2 | x | 1.734 | 2021-05-01 | 26.1 | 2 | Stück | 4028177679009 | PK |  |  |  | 73269098
5501460 | DK | Gleitschiene, 1 HE, tiefenvariabel Ebenenabstand: 400 - 600 mm | DK Gleitschiene, für zwei 482,6 mm (19")-Befestigungsebenen (v+h), 800 N, Tiefenvariabel, Auflagefläche Breite: 25 mm, | EC002620 | 5501460 | Rittal |  |  |  | 2.364 | x | 1.161 | 2021-05-01 | 61.6 | 2 | Stück | 4028177679016 | PK |  |  |  | 73269098
5501615 | DK | Geräteboden, 2 HE, Festeinbau, T: 250 mm, RAL 9005 | DK Geräteboden, für eine 482,6 mm (19")-Befestigungsebene, 250 N, statisch, BHT: 482,6x 2 HE x 300 mm, Festeinbau, zöllig | EC002620 | 5501615 | Rittal | 482.6 | 0 | 250 | 2.5 | x | 14.823 | 2021-05-01 | 21.4 | 1 | Stück | 4028177679054 | PCE |  |  |  | 73269098
5501625 | DK | Geräteboden, 2 HE, Festeinbau, T: 400 mm, RAL 9005 | DK Geräteboden, für eine 482,6 mm (19")-Befestigungsebene, 250 N, statisch, BHT: 482,6x 2 HE x400 mm, Festeinbau, zöllig | EC002620 | 5501625 | Rittal | 482.6 | 0 | 400 | 3 | x | 20.79 | 2021-05-01 | 26.1 | 1 | Stück | 4028177679061 | PCE |  |  |  | 73269098
5501635 | DK | Geräteboden ausziehbar, 2 HE, 25 kg, T: 350 mm | Geräteboden ausziehbar, 2 HE, 25 kg, Tiefe 350 mm, RAL 9005 | EC002620 | 5501635 | Rittal | 0 | 0 | 0 | 3.7 | x | 21.735 | 2021-05-01 | 85.9 | 1 | Stück | 4028177679078 | PCE |  |  |  | 73269098
5501655 | DK | Geräteboden, tiefenvariabel, 0,5 HE Ebenenabstand: 400-600 mm | DK Geräteboden, für zwei 482,6 mm (19")-Befestigungsebenen (v+h), 500 N, BxH: 484 mm x 0,5 HE, 19"-Ebenenabstand: 400-600 mm, | EC002620 | 5501655 | Rittal | 484 |  |  | 6.56 | x | 9.4 | 2021-05-01 | 45.2 | 1 | Stück | 4028177679092 | PCE |  |  |  | 73269098
5501665 | DK | Geräteboden, tiefenvariabel, 0,5 HE Ebenenabstand: 600-900 mm | DK Geräteboden, für zwei 482,6 mm (19")-Befestigungsebenen (v+h), 500 N, BxH: 484 mm x 0,5 HE, 19"-Ebenenabstand: 600-900 mm | EC002620 | 5501665 | Rittal | 484 |  |  | 4.64 | x | 20.1 | 2021-05-01 | 56.8 | 1 | Stück | 4028177679108 | PCE |  |  |  | 73269098
5501675 | DK | Geräteboden, ausziehbar, 1 HE Ebenenabstand 400-600 mm | DK Geräteboden, für zwei 482,6 mm (19")-Befestigungsebenen (v+h), 500 N, BHT: 419x1 HEx500 mm, 19"-Ebenenabstand: 400-600 mm | EC002620 | 5501675 | Rittal | 419 |  | 500 | 6.2 | x | 20.034 | 2021-05-01 | 100.5 | 1 | Stück | 4028177679115 | PCE |  |  |  | 73269098
5501685 | DK | Geräteboden, ausziehbar 1 HE Ebenenabstand 600-900 mm | DK Geräteboden, für zwei 482,6 mm (19")-Befestigungsebenen (v+h), 500 N, BHT: 419x1 HEx700 mm, 19"-Ebenenabstand: 600-900 mm | EC002620 | 5501685 | Rittal | 419 |  | 700 | 8.5 | x | 27.195 | 2021-05-01 | 106.5 | 1 | Stück | 4028177679122 | PCE |  |  |  | 73269098
5501695 | DK | Geräteboden, tiefenvariabel, 1 HE Ebenenabstand: 400-600 mm | DK Geräteboden, für zwei 482,6 mm (19")-Befestigungsebenen (v+h), 1000 N, BxH: 484 mm x 1 HE, 19"-Ebenenabstand: 400-600 mm | EC002620 | 5501695 | Rittal | 484 |  |  | 5.5 | x | 14.4 | 2021-05-01 | 53.2 | 1 | Stück | 4028177679139 | PCE |  |  |  | 73269098
5501705 | DK | Geräteboden, tiefenvariabel, 1 HE Ebenenabstand: 600-900 mm | DK Geräteboden, für zwei 482,6 mm (19")-Befestigungsebenen (v+h), 1000 N, BxH: 484 mm x 1 HE, 19"-Ebenenabstand: 600-900 mm | EC002620 | 5501705 | Rittal | 484 |  |  | 8.5 | x | 20.1 | 2021-05-01 | 65.2 | 1 | Stück | 4028177679146 | PCE |  |  |  | 73269098
5501715 | DK | Geräteboden ausziehbar, 1,5 HE Ebenenabstand 400-600 mm | DK Geräteboden, für zwei 482,6 mm (19")-Befestigungsebenen (v+h), 1000 N, BHT: 419x1 HEx500 mm, 19"-Ebenenabstand: 400-600 mm | EC002620 | 5501715 | Rittal | 419 |  | 500 | 7 | x | 20.735 | 2021-05-01 | 116 | 1 | Stück | 4028177679153 | PCE |  |  |  | 73269098
5501725 | DK | Geräteboden ausziehbar, 1,5 HE Ebenenabstand 600-900 mm | DK Geräteboden, für zwei 482,6 mm (19")-Befestigungsebenen (v+h), 1000 N, BHT: 419x1 HEx700 mm, 19"-Ebenenabstand: 600-900 mm | EC002620 | 5501725 | Rittal | 419 |  | 700 | 10.72 | x | 26.936 | 2021-05-01 | 127.8 | 1 | Stück | 4028177679160 | PCE |  |  |  | 73269098
5501730 | DK | Handgriff für Geräteboden, ausziehbar | DK Griffe, für Geräteböden, ausziehbar, Lackiert, silbergrau | EC002626 | 5501730 | Rittal |  |  |  | 0.206 | x | 0.078 | 2021-05-01 | 7.82 | 2 | Stück | 4028177693814 | PK |  |  |  | 83024110
5501895 | DK | Magnetische Abdeckung für frontseitige Systemlochung im Fall einer Luftschottung | DK Abdeckung, magnetisch, Zur Abdeckung der frontseitigen Systemlochung, mit numerischer Kennzeichnung der Höheneinheiten, L: 5 m | EC002617 | 5501895 | Rittal | 15 |  |  | 0.267 | x | 1.777 | 2021-05-01 | 14.2 | 1 | Stück | 4028177682405 | PCE |  |  |  | 84841000
5501900 | DK | DK 19"-Kleingerätebox, 4 HE, geschottet | DK 19"-Kleingerätebox, geschottet, Zur Aufnahme von Kleingeräten und anderem Zubehör, innerhalb einer geschotteten 19"-Installationsebene, inkl. verstellbarem Aufnahmenboden zur Unterteilung, für eine 482,6 mm (19")-Befestigungsebene. | EC002713 | 5501900 | Rittal | 427 | 170 | 400 | 9.85 | x | 37.313 | 2021-05-01 | 127.8 | 1 | Stück | 4028177806337 | PCE |  |  |  | 94032080
5502010 | DK | Lüfterbleche TS IT max. 3 Lüfter, RAL 7035 | DK Lüfterblech, zum Einsatz im Dachblech, inkl. 2 Lüftern, erweiterbar auf max. 3 Lüfter, BHT: 200x59x550 mm, für TS IT | EC000331 | 5502010 | Rittal | 200 | 59 | 550 | 3.503 | x | 10.248 | 2021-05-01 | 101.9 | 1 | Stück | 4028177679245 | PCE |  |  |  | 84149000
5502020 | DK | Lüfterbleche TS IT max. 6 Lüfter, RAL 7035 | DK Lüfterblech, zum Einsatz im Dachblech, inkl. 2 Lüftern, erweiterbar auf max. 6 Lüfter, BHT: 340x59x550 mm, für TS IT | EC000331 | 5502020 | Rittal | 340 | 54 | 550 | 4.67 | x | 14.747 | 2021-05-01 | 137.3 | 1 | Stück | 4028177679252 | PCE |  |  |  | 84149000
5502110 | DK | 19"-Einbauhilfe | 19"-Einbauhilfe, max. Belastbarkeit 150 N | EC002620 | 5502110 | Rittal |  |  |  | 0.84 | x | 1.65 | 2021-05-01 | 124.9 | 1 | Stück | 4028177938007 | PCE |  |  |  | 76042990
5502115 | DK | Kabelfinger, 6 HE zur HE bezogenen Kabelführung, RAL 9005 | DK Kabelfinger für TS IT, 6 HE, RAL 9005 | EC000012 | 5502115 | Rittal |  |  |  | 0.924 | x | 0.332 | 2021-05-01 | 35.6 | 14 | Stück | 4028177679290 | PK |  |  |  | 73269098
5502155 | DK | Klettbandhalter zur schnellen Fixierung von Kabeln, werkzeuglos, RAL9005 | DK Klettbandhalter, Zur Befestigung in der 10,5x12,5 mm Systemlochung, L: 400 mm, RAL 9005 | EC002625 | 5502155 | Rittal |  |  |  | 0.12 | x | 0.068 | 2021-05-01 | 22.5 | 10 | Stück | 4028177681217 | PK |  |  |  | 73269098
5502205 | DK | Rangierpanel, 1 HE, HxT: 43x55 mm, RAL 9005 | DK Rangierpanel, mit Stahlbügeln, verzinkt, 1 HE, HxT: 43x55 mm, Stahlblech, RAL 9005 | EC000322 | 5502205 | Rittal | 0 |  |  | 0.763 | x | 2.646 | 2021-05-01 | 21.8 | 1 | Stück | 4028177679320 | PCE |  |  |  | 94039010
5502225 | DK | Rangierpanel, 1 HE, RAL 9005 mit Kabelsprossen | DK Rangierpanel, zum horizontalen Rangieren der Patch-Kabel, mit Kabelsprossen, 1 HE, Stahlblech, RAL 9005 | EC002624 | 5502225 | Rittal | 0 |  |  | 0.632 | x | 4.074 | 2021-05-01 | 35.3 | 1 | Stück | 4028177679337 | PCE |  |  |  | 73269098
5502235 | DK | Rangierpanel, 2 HE, RAL 9005 | DK Rangierpanel, mit Frontklappe, 2 HE, Stahlblech, RAL 9005 | EC000322 | 5502235 | Rittal | 0 |  | 0 | 1.762 | x | 5.88 | 2021-05-01 | 41.3 | 1 | Stück | 4028177679344 | PCE |  |  |  | 73269098
5502245 | DK | Kabelführungsrinnen-Panel, 1 HE, RAL 9005 | DK Kabelführungsrinnen-Panel, zum Auffangen der Rangierkabel, BHT: 482,6 mm (19")x 1 HE x85 mm, Stahlblech, RAL 9005 | EC000322 | 5502245 | Rittal | 482.6 |  | 85 | 1.033 | x | 3.713 | 2021-05-01 | 22.3 | 1 | Stück | 4028177679351 | PCE |  |  |  | 73269098
5502305 | DK | Schublade 482,6 mm (19 Zoll) 2 HE, RAL 9005 | DK Schublade, für eine 482,6 mm (19")-Befestigungsebene, 2 HE, abschließbar, Sicherheitsschließung 12321, | EC002620 | 5502305 | Rittal | 0 |  |  | 6.743 | x | 28.2 | 2021-05-01 | 106.2 | 1 | Stück | 4028177679382 | PCE |  |  |  | 73269098
5502325 | DK | Schublade 482,6 mm (19 Zoll) 3 HE, RAL 9005 | DK Schublade, für eine 482,6 mm (19")-Befestigungsebene, 3 HE, abschließbar, Sicherheitsschließung 12321, | EC002620 | 5502325 | Rittal | 0 |  |  | 8.19 | x | 36.8 | 2021-05-01 | 113.3 | 1 | Stück | 4028177679399 | PCE |  |  |  | 73269098
5502405 | DK | Kabelmanager, RAL 9005 | DK Kabelmanager, Zur Kabelumlenkung oder zur Aufnahme von, Kabelreserven und Überlängen, RAL 9005 | EC002624 | 5502405 | Rittal |  |  |  | 1.18 | x | 0.225 | 2021-05-01 | 46.3 | 20 | Stück | 4028177679405 | PK |  |  |  | 73269098
5502530 | DK | Bodenblech mehrteilig, passend für B=800 mm, T=800 mm | DK Bodenblech-Set, Bodenblech geschlossen, mit Schiebeblech, mehrteilig, BxT: 800x800 mm, für TS IT, Stahlblech, verzinkt | EC002620 | 5502530 | Rittal |  |  |  | 6.69 | x | 5.913 | 2021-05-01 | 28.5 | 1 | Stück | 4028177682627 | PCE |  |  |  | 73269098
5502550 | DK | Bodenblech mehrteilig, passend für B=800 mm, T=1000 mm | DK Bodenblech-Set, Bodenblech geschlossen, mit Schiebeblech, mehrteilig, BxT: 800x1000 mm, für TS IT, Stahlblech, verzinkt | EC002620 | 5502550 | Rittal |  |  |  | 8.425 | x | 7.884 | 2021-05-01 | 35.6 | 1 | Stück | 4028177682498 | PCE |  |  |  | 73269098
5820600 | SE | VX SE System-Einzelschrank, BHT: 600x1800x300 mm, Stahlblech | VX SE System-Einzelschrank, BHT: 600x1800x300 mm, Stahlblech, mit Montageplatte, eintürig an Frontseite | EC000261 | 5820600 | Rittal | 600 | 1800 | 300 | 97 | 499 x 1696 | 956.48 | 2021-05-01 | 400 | 1 | Stück | 4028177959248 | PCE |  |  |  | 94032080
5821600 | SE | VX SE System-Einzelschrank, BHT: 600x2000x300 mm, Stahlblech | VX SE System-Einzelschrank, BHT: 600x2000x300 mm, Stahlblech, mit Montageplatte, eintürig an Frontseite | EC000261 | 5821600 | Rittal | 600 | 2000 | 300 | 104 | 499 x 1896 | 1054.08 | 2021-05-01 | 422 | 1 | Stück | 4028177959255 | PCE |  |  |  | 94032080
5822600 | SE | SE System-Einzelschrank, BHT: 800x1800x300 mm, Stahlblech | VX SE System-Einzelschrank, BHT: 800x1800x300 mm, Stahlblech, mit Montageplatte, eintürig an Frontseite | EC000261 | 5822600 | Rittal | 800 | 1800 | 300 | 118 | 699 x 1696 | 1270.08 | 2021-05-01 | 447 | 1 | Stück | 4028177959262 | PCE |  |  |  | 94032080
5823600 | SE | SE System-Einzelschrank, BHT: 800x2000x300 mm, Stahlblech | VX SE System-Einzelschrank, BHT: 800x2000x300 mm, Stahlblech, mit Montageplatte, eintürig an Frontseite | EC000261 | 5823600 | Rittal | 800 | 2000 | 300 | 129 | 699 x 1896 | 1399.68 | 2021-05-01 | 469 | 1 | Stück | 4028177959279 | PCE |  |  |  | 94032080
5824600 | SE | SE System-Einzelschrank, BHT: 1200x1800x300 mm, Stahlblech | VX SE System-Einzelschrank, BHT: 1200x1800x300 mm, Stahlblech, mit Montageplatte, doppeltürig an Frontseite | EC000261 | 5824600 | Rittal | 1200 | 1800 | 300 | 169 | 1099 x 1696 | 1920.996 | 2021-05-01 | 589 | 1 | Stück | 4028177959286 | PCE |  |  |  | 94032080
5825600 | SE | SE System-Einzelschrank, BHT:1200x2000x300 mm, Stahlblech | VX SE System-Einzelschrank, BHT: 1200x2000x300 mm, Stahlblech, mit Montageplatte, doppeltürig an Frontseite | EC000261 | 5825600 | Rittal | 1200 | 2000 | 300 | 185 | 1099 x 1896 | 2090.88 | 2021-05-01 | 673 | 1 | Stück | 4028177959293 | PCE |  |  |  | 94032080
5830600 | SE | VX SE System-Einzelschrank, BHT: 600x1800x400 mm, Stahlblech | VX SE System-Einzelschrank, BHT: 600x1800x400 mm, Stahlblech, mit Montageplatte, eintürig an Frontseite | EC000261 | 5830600 | Rittal | 600 | 1800 | 400 | 97.4 | 499 x 1696 | 461.55 | 2021-05-01 | 422 | 1 | Stück | 4028177959156 | PCE |  |  |  | 94032080
5830680 | SE | SE System-Einzelschrank, IP 66/ NEMA 4, BHT 600x1800x400 mm, 1-türig | VX SE System-Einzelschrank, BHT: 600x1800x400 mm, Stahlblech, IP66 / NEMA 4, mit Montageplatte, eintürig an Frontseite | EC000261 | 5830680 | Rittal | 600 | 1800 | 400 | 104 | 499 x 1696 | 473.928 | 2021-05-01 | 544 | 1 | Stück | 4028177959323 | PCE |  |  |  | 94032080
5831600 | SE | SE System-Einzelschrank, BHT: 800x1800x400 mm, Stahlblech | VX SE System-Einzelschrank, BHT: 800x1800x400 mm, Stahlblech, mit Montageplatte, eintürig an Frontseite | EC000261 | 5831600 | Rittal | 800 | 1800 | 400 | 117 | 699 x 1696 | 615.4 | 2021-05-01 | 469 | 1 | Stück | 4028177959125 | PCE |  |  |  | 94032080
5831680 | SE | SE System-Einzelschrank, IP 66/ NEMA 4, BHT 800x1800x400 mm, 1-türig | VX SE System-Einzelschrank, BHT: 800x1800x400 mm, Stahlblech, IP66 / NEMA 4, mit Montageplatte, eintürig an Frontseite | EC000261 | 5831680 | Rittal | 800 | 1800 | 400 | 125 | 699 x 1696 | 626.08 | 2021-05-01 | 589 | 1 | Stück | 4028177959309 | PCE |  |  |  | 94032080
5832600 | SE | SE System-Einzelschrank, BHT: 800x2000x400 mm, Stahlblech | VX SE System-Einzelschrank, BHT: 800x2000x400 mm, Stahlblech, mit Montageplatte, eintürig an Frontseite | EC000261 | 5832600 | Rittal | 800 | 2000 | 400 | 128 | 699 x 1896 | 683.4 | 2021-05-01 | 491 | 1 | Stück | 4028177959200 | PCE |  |  |  | 94032080
5833600 | SE | SE System-Einzelschrank, BHT: 800x2000x500 mm, Stahlblech | VX SE System-Einzelschrank, BHT: 800x2000x500 mm, Stahlblech, mit Montageplatte, eintürig an Frontseite | EC000261 | 5833600 | Rittal | 800 | 2000 | 500 | 136 | 699 x 1896 | 852.24 | 2021-05-01 | 518 | 1 | Stück | 4028177959217 | PCE |  |  |  | 94032080
5834600 | SE | SE System-Einzelschrank, BHT: 800x2000x600 mm, Stahlblech | VX SE System-Einzelschrank, BHT: 800x2000x600 mm, Stahlblech, mit Montageplatte, eintürig an Frontseite | EC000261 | 5834600 | Rittal | 800 | 2000 | 600 | 142 | 699 x 1896 | 1005 | 2021-05-01 | 535 | 1 | Stück | 4028177959224 | PCE |  |  |  | 94032080
5834680 | SE | SE System-Einzelschrank, IP 66/ NEMA 4, BHT 800x2000x400 mm, 1-türig | VX SE System-Einzelschrank, BHT: 800x2000x600 mm, Stahlblech, IP66 / NEMA 4, mit Montageplatte, eintürig an Frontseite | EC000261 | 5834680 | Rittal | 800 | 2000 | 600 | 152 | 699 x 1896 | 892.08 | 2021-05-01 | 654 | 1 | Stück | 4028177959316 | PCE |  |  |  | 94032080
5840600 | SE | SE System-Einzelschrank, BHT: 1000x1800x400 mm, Stahlblech | VX SE System-Einzelschrank, BHT: 1000x1800x400 mm, Stahlblech, mit Montageplatte, zweitürig an Frontseite | EC000261 | 5840600 | Rittal | 1000 | 1800 | 400 | 144 | 899 x 1696 | 769.25 | 2021-05-01 | 588 | 1 | Stück | 4028177959149 | PCE |  |  |  | 94032080
5841600 | SE | SE System-Einzelschrank, BHT: 1200x1800x400 mm, Stahlblech | VX SE System-Einzelschrank, BHT: 1200x1800x400 mm, Stahlblech, mit Montageplatte, zweitürig an Frontseite | EC000261 | 5841600 | Rittal | 1200 | 1800 | 400 | 173 | 1099 x 1696 | 979.2 | 2021-05-01 | 611 | 1 | Stück | 4028177959132 | PCE |  |  |  | 94032080
5842600 | SE | SE System-Einzelschrank, BHT: 1600x1800x400 mm, Stahlblech | VX SE System-Einzelschrank, BHT: 1600x1800x400 mm, Stahlblech, mit Montageplatte, zweitürig an Frontseite | EC000261 | 5842600 | Rittal | 1600 | 1800 | 400 | 232 | 1499 x 1696 | 1381.38 | 2021-05-01 | 794 | 1 | Stück | 4028177959163 | PCE |  |  |  | 94032080
5843600 | SE | SE System-Einzelschrank, BHT: 1200x2000x400 mm, Stahlblech | VX SE System-Einzelschrank, BHT: 1200x2000x400 mm, Stahlblech, mit Montageplatte, zweitürig an Frontseite | EC000261 | 5843600 | Rittal | 1200 | 2000 | 400 | 187 | 1099 x 1896 | 1081.2 | 2021-05-01 | 694 | 1 | Stück | 4028177959194 | PCE |  |  |  | 94032080
5844600 | SE | SE System-Einzelschrank, BHT: 1200x2000x500 mm, Stahlblech | VX SE System-Einzelschrank, BHT: 1200x2000x500 mm, Stahlblech, mit Montageplatte, zweitürig an Frontseite | EC000261 | 5844600 | Rittal | 1200 | 2000 | 500 | 195 | 1099 x 1896 | 1335.6 | 2021-05-01 | 714 | 1 | Stück | 4028177959187 | PCE |  |  |  | 94032080
5845600 | SE | SE System-Einzelschrank, BHT: 1200x2000x600 mm, Stahlblech | VX SE System-Einzelschrank, BHT: 1200x2000x600 mm, Stahlblech, mit Montageplatte, zweitürig an Frontseite | EC000261 | 5845600 | Rittal | 1200 | 2000 | 600 | 206 | 1099 x 1896 | 1630.409 | 2021-05-01 | 733 | 1 | Stück | 4028177959231 | PCE |  |  |  | 94032080
5846600 | SE | SE System-Einzelschrank, BHT: 1800x2000x500 mm, Stahlblech | VX SE System-Einzelschrank, BHT: 1800x2000x500 mm, Stahlblech, mit Montageplatte, zweitürig an Frontseite | EC000261 | 5846600 | Rittal | 1800 | 2000 | 500 | 282 | 1699 x 1896 | 2122.848 | 2021-05-01 | 1023 | 1 | Stück | 4028177959170 | PCE |  |  |  | 94032080
5850600 | SE | SE System-Einzelschrank, BHT: 600x1600x400 mm, Edelstahl, 1.4301 | VX SE System-Einzelschrank, BHT: 600x1600x400 mm, Edelstahl, 1.4301, mit Montageplatte, eintürig an Frontseite | EC000261 | 5850600 | Rittal | 600 | 1600 | 400 | 91.5 | 499 x 1496 | 0 | 2021-05-01 | 1538 | 1 | Stück | 4028177959361 | PCE |  |  |  | 94032080
5850680 | SE | SE System-Einzelschrank, BHT: 600x1600x400 mm, Edelstahl, 1.4301, IP66/NEMA4X | VX SE System-Einzelschrank, BHT: 600x1600x400 mm, Edelstahl, 1.4301, IP 66 / NEMA 4X, mit Montageplatte, eintürig an Frontseite | EC000261 | 5850680 | Rittal | 600 | 1600 | 400 | 103.4 | 499 x 1496 | 417.96 | 2021-05-01 | 2147 | 1 | Stück | 4028177959415 | PCE |  |  |  | 94032080
5851600 | SE | SE System-Einzelschrank, BHT: 600x1800x500 mm, Edelstahl, 1.4301 | VX SE System-Einzelschrank, BHT: 600x1800x500 mm, Edelstahl, 1.4301, mit Montageplatte, eintürig an Frontseite | EC000261 | 5851600 | Rittal | 600 | 1800 | 500 | 104 | 499 x 1696 | 585.173 | 2021-05-01 | 1610 | 1 | Stück | 4028177959378 | PCE |  |  |  | 94032080
5852600 | SE | SE System-Einzelschrank, BHT: 800x1800x500 mm, Edelstahl, 1.4301 | VX SE System-Einzelschrank, BHT: 800x1800x500 mm, Edelstahl, 1.4301, mit Montageplatte, eintürig an Frontseite | EC000261 | 5852600 | Rittal | 800 | 1800 | 500 | 125 | 699 x 1696 | 785.619 | 2021-05-01 | 1846 | 1 | Stück | 4028177959354 | PCE |  |  |  | 94032080
5852680 | SE | SE System-Einzelschrank, BHT: 800x1800x500 mm, Edelstahl, 1.4301, IP66/NEMA4X | VX SE System-Einzelschrank, BHT: 800x1800x500 mm, Edelstahl, 1.4301, IP 66 / NEMA 4X, mit Montageplatte, eintürig an Frontseite | EC000261 | 5852680 | Rittal | 800 | 1800 | 500 | 132 | 699 x 1696 | 0 | 2021-05-01 | 2455 | 1 | Stück | 4028177959408 | PCE |  |  |  | 94032080
5853600 | SE | SE System-Einzelschrank, BHT: 800x2000x600 mm, Edelstahl, 1.4301 | VX SE System-Einzelschrank, BHT: 800x2000x600 mm, Edelstahl, 1.4301, mit Montageplatte, eintürig an Frontseite | EC000261 | 5853600 | Rittal | 800 | 2000 | 600 | 144 | 699 x 1896 | 1028.255 | 2021-05-01 | 2199 | 1 | Stück | 4028177959385 | PCE |  |  |  | 94032080
5853680 | SE | SE System-Einzelschrank, BHT: 800x2000x600 mm, Edelstahl, 1.4301, IP66/NEMA4X | VX SE System-Einzelschrank, BHT: 800x2000x600 mm, Edelstahl, 1.4301, IP 66 / NEMA 4X, mit Montageplatte, eintürig an Frontseite | EC000261 | 5853680 | Rittal | 800 | 2000 | 600 | 152 | 699 x 1896 | 1011.84 | 2021-05-01 | 2809 | 1 | Stück | 4028177959392 | PCE |  |  |  | 94032080
5854600 | SE | SE System-Einzelschrank, BHT: 1000x1800x400 mm, Edelstahl, 1.4301 | VX SE System-Einzelschrank, BHT: 1000x1800x400 mm, Edelstahl, 1.4301, mit Montageplatte, eintürig an Frontseite | EC000261 | 5854600 | Rittal | 1000 | 1800 | 400 | 140 | 899 x 1696 | 774 | 2021-05-01 | 2079 | 1 | Stück | 4028177959330 | PCE |  |  |  | 94032080
5855600 | SE | SE System-Einzelschrank, BHT: 1200x2000x500 mm, Edelstahl, 1.4301 | VX SE System-Einzelschrank, BHT: 1200x2000x500 mm, Edelstahl, 1.4301, mit Montageplatte, zweitürig an Frontseite | EC000261 | 5855600 | Rittal | 1200 | 2000 | 500 | 196 | 1099 x 1896 | 1373.76 | 2021-05-01 | 2858 | 1 | Stück | 4028177959347 | PCE |  |  |  | 94032080
6002000 | CP | Schublade 19"/2 HE für Tastatur und Mouse | CP Schublade 19"/2 HE, für Tastatur und Mouse | EC002620 | 6002000 | Rittal | 482.6 |  | 150 | 2.8 | x | 20.58 | 2021-05-01 | 133.2 | 1 | Stück | 4028177150072 | PCE |  |  |  | 76169990
6002130 | SM | Tastatur ausziehbar deutsch RAL 7035 inkl. Trackball, USB | SM Tastatur, ausziehbar, mit integriertem Trackball, deutsch, Stahlblech, RAL 7035 | EC001692 | 6002130 | Rittal |  |  |  | 4.92 | x | 21.375 | 2021-05-01 | 506 | 1 | Stück | 4028177682122 | PCE |  |  |  | 84716060
6003000 | CP | Schublade für Tastatur und Mouse mit Ablage für Mousepad | CP Schublade für Tastatur und Mouse, mit Ablage für Mousepad, 19"/3,5 HE | EC002620 | 6003000 | Rittal | 482.6 |  | 261 | 10.7 | x | 28.178 | 2021-05-01 | 239.6 | 1 | Stück | 4028177185272 | PCE |  |  |  | 85389099
6005500 | CP | Rahmenverbinder einstellbar für Comfort-Panel | CP Rahmenverbinder einstellbar, für Comfort-Panel | EC002504 | 6005500 | Rittal |  |  |  | 0.72 | x | 0.985 | 2021-05-01 | 51.5 | 1 | Stück | 4028177490116 | PCE |  |  |  | 79070000
6013000 | CP | Klemmboard zur Fixierung von Bedienhinweisen oder Plänen (DIN A4), BH 225x315mm | CP Klemmboard | EC000317 | 6013000 | Rittal | 225 | 315 | 0 | 0.94 | x | 3.871 | 2021-05-01 | 28.3 | 1 | Stück | 4028177118218 | PCE |  |  |  | 39269097
6013100 | CP | Sichttafel mit Wandhalter | CP Sichttafel, A4, mit Wandhalter | EC000317 | 6013100 | Rittal |  |  |  | 0.88 | x | 4.19 | 2021-05-01 | 63.7 | 1 | Stück | 4028177449329 | PCE |  |  |  | 39269097
6016200 | CP | Gehäuseverbinder einstellbar für den Anbau an Flächen | CP Gehäuseverbinder, einstellbar | EC002622 | 6016200 | Rittal |  |  |  | 1.854 | x | 1.097 | 2021-05-01 | 66.1 | 2 | Stück | 4028177319509 | PK |  |  |  | 79070000
6027010 | CP | Frontplatten für Comfort-Panel/Optipanel, Gewindebolzen M5, BH 482,6x155mm | CP Frontplatte, für Comfort-Panel und Optipanel, BH: 482,6x155 mm, Aluminium, mit Gewindebolzen M5 | EC000456 | 6027010 | Rittal | 482.6 | 155 | 0 | 1.08 | x | 5.796 | 2021-05-01 | 31.7 | 1 | Stück | 4028177410565 | PCE |  |  |  | 76169990
6028010 | CP | Frontplatten für Comfort-Panel/Optipanel, Gewindebolzen M5, BH 482,6x310,3mm | CP Frontplatte, für Comfort-Panel und Optipanel, BH: 482,6x310,3 mm, Aluminium, mit Gewindebolzen M5 | EC000456 | 6028010 | Rittal | 482.6 | 310.3 | 0 | 1.88 | x | 9.254 | 2021-05-01 | 46.7 | 1 | Stück | 4028177410572 | PCE |  |  |  | 76169990
6028014 | CP | Frontplatten für Comfort-Panel/Optipanel, Gewindebolzen M5, BH 520x400 mm | CP Frontplatte, für Comfort-Panel und Optipanel, BH: 520x400 mm, Aluminium, mit Gewindebolzen M5 | EC000456 | 6028014 | Rittal | 520 | 400 | 0 | 2.62 | x | 12.691 | 2021-05-01 | 47.8 | 1 | Stück | 4028177663299 | PCE |  |  |  | 76169990
6028015 | CP | Frontplatten für Comfort-Panel/Optipanel, Gewindebolzen M5, BH 520x500 mm | CP Frontplatte, für Comfort-Panel und Optipanel, BH: 520x500 mm, Aluminium, mit Gewindebolzen M5 | EC000456 | 6028015 | Rittal | 520 | 500 | 0 | 3.16 | x | 13.57 | 2021-05-01 | 59.3 | 1 | Stück | 4028177663305 | PCE |  |  |  | 76169990
6028016 | CP | Frontplatten für Comfort-Panel/Optipanel, Gewindebolzen M5, BH 520x600 mm | CP Frontplatte, für Comfort-Panel und Optipanel, BH: 520x600 mm, Aluminium, mit Gewindebolzen M5 | EC000456 | 6028016 | Rittal | 520 | 600 | 0 | 3.8 | x | 15.93 | 2021-05-01 | 64.7 | 1 | Stück | 4028177663312 | PCE |  |  |  | 76169990
6028500 | CP | Frontplatten für Compact-Panel, BH 178x200 mm, Passend für 6340000 | CP Frontplatte, für Compact-Panel, BH: 178x200 mm, Aluminium | EC000456 | 6028500 | Rittal | 178 | 200 | 0 | 0.44 | x | 1.499 | 2021-05-01 | 8.95 | 1 | Stück | 4028177382732 | PCE |  |  |  | 76169990
6028510 | CP | Frontplatten für Compact-Panel, BH 178x350 mm, Passend für 6340100 | CP Frontplatte, für Compact-Panel, BH: 178x350 mm, Aluminium | EC000456 | 6028510 | Rittal | 178 | 350 | 0 | 0.64 | x | 1.053 | 2021-05-01 | 11.9 | 1 | Stück | 4028177382749 | PCE |  |  |  | 76169990
6028530 | CP | Frontplatten für Compact-Panel, BH 252x200 mm, Passend für 6340300 | CP Frontplatte, für Compact-Panel, BH: 252x200 mm, Aluminium | EC000456 | 6028530 | Rittal | 252 | 200 | 0 | 0.54 | x | 1.053 | 2021-05-01 | 10.34 | 1 | Stück | 4028177382763 | PCE |  |  |  | 76169990
6028540 | CP | Frontplatten für Compact-Panel, BH 252x350 mm, Passend für 6340400 | CP Frontplatte, für Compact-Panel, BH: 252x350 mm, Aluminium | EC000456 | 6028540 | Rittal | 252 | 350 | 0 | 0.82 | x | 1.053 | 2021-05-01 | 15.4 | 1 | Stück | 4028177382770 | PCE |  |  |  | 76169990
6052000 | CP | Kabelabfangwinkel für Bediengehäuse mit Ausschnitt 120x65mm und Ø 130 mm | CP Kabelabfangwinkel, für Bediengehäuse, mit Tragarmanschluss Ø 130 mm oder 120x65 mm | EC000322 | 6052000 | Rittal |  |  |  | 0.153 | x | 0.234 | 2021-05-01 | 7.85 | 1 | Stück | 4028177188273 | PCE |  |  |  | 73269098
6052500 | CP | Kabeldurchführungs-Modul, für Tragarmanschluss mit Durchmesser 130 mm | CP Kabeldurchführungs-Modul, für Tragarmanschluss Ø 130 mm | EC000879 | 6052500 | Rittal |  |  |  | 0.34 | x | 1.372 | 2021-05-01 | 21 | 1 | Stück | 4028177305786 | PCE |  |  |  | 73269098
6053000 | CP | Befestigungssatz für Optipanel, Gewinde M5, für Bohrungen | CP Befestigungssatz, für Optipanel, für Bohrungen, Gewinde M5 | EC002625 | 6053000 | Rittal |  |  |  | 0.54 | x | 0.129 | 2021-05-01 | 19.4 | 30 | Stück | 4028177118911 | PK |  |  |  | 79070000
6053210 | CP | Befestigungssatz für Optipanel, für Schraubspanner | CP Befestigungssatz, für Optipanel, für Schraubspanner | EC002625 | 6053210 | Rittal |  |  |  | 0.068 | x | 0.012 | 2021-05-01 | 10.34 | 4 | Stück | 4028177416413 | PK |  |  |  | 73269098
6053300 | CP | Befestigungssatz für Comfort-Panel, für Schraubspanner | CP Befestigungssatz, für Comfort-Panel, für Schraubspanner | EC002625 | 6053300 | Rittal |  |  |  | 0.285 | x | 0.157 | 2021-05-01 | 11.2 | 1 | Stück | 4028177486942 | PCE |  |  |  | 79070000
6053500 | CP | Befestigungssatz für Optipanel, Gewinde M5, für Gewindebolzen | CP Befestigungssatz, für Optipanel, für Gewindebolzen, Gewinde M5 | EC002625 | 6053500 | Rittal |  |  |  | 0.14 | x | 0.014 | 2021-05-01 | 23.9 | 10 | Stück | 4028177163669 | PK |  |  |  | 79070000
6053800 | CP | Befestigungssatz für Comfort-Panel, für Bohrungen/Bolzen/Frontplattenmontage, M5 | CP Befestigungssatz, für Comfort-Panel, für Bohrungen/Bolzen/, Frontplattenmontage von hinten, Gewinde M5 | EC002625 | 6053800 | Rittal |  |  |  | 0.44 | x | 0.019 | 2021-05-01 | 21.6 | 20 | Stück | 4028177486911 | PK |  |  |  | 79070000
6058000 | CP | Befestigungssatz für Optipanel, Gewinde M4, für Bohrungen | CP Befestigungssatz, für Optipanel, für Bohrungen, Gewinde M4 | EC002625 | 6058000 | Rittal |  |  |  | 0.48 | x | 0.012 | 2021-05-01 | 19.4 | 30 | Stück | 4028177119017 | PK |  |  |  | 79070000
6058500 | CP | Befestigungssatz für Optipanel, Gewinde M4, für Gewindebolzen | CP Befestigungssatz, für Optipanel, für Gewindebolzen, Gewinde M4 | EC002625 | 6058500 | Rittal |  |  |  | 0.15 | x | 0.062 | 2021-05-01 | 23.9 | 10 | Stück | 4028177163676 | PK |  |  |  | 79070000
6106100 | CP | Standfuß-Bodenplatte, modular, CP 60 klein, BHT 400x108x400 mm, Belastung 18kg | CP Standfuß-Bodenplatte modular, klein, CP 60, BHT: 400x108x400 mm | EC002535 | 6106100 | Rittal | 400 | 108 | 400 | 6 | x | 21.672 | 2021-05-01 | 71.4 | 1 | Stück | 4028177698413 | PCE |  |  |  | 73269098
6106110 | CP | Gehäuseverstärkung, starr, für Tragarmanschluss CP 60 | CP Gehäuseverstärkung starr, CP 60, ab Gehäuseabmessung BT: 300x150 mm | EC002535 | 6106110 | Rittal | 0 | 0 | 0 | 0.9 | x | 1.938 | 2021-05-01 | 23.9 | 1 | Stück | 4028177698420 | PCE |  |  |  | 73269098
6106200 | CP | Standfuß-Bodenplatte modular, CP 60 groß, BHT 490x100x600 mm, Belastung 35kg | CP Standfuß-Bodenplatte modular, groß, CP 60, BHT: 490x100x600 mm | EC002535 | 6106200 | Rittal | 490 | 100 | 600 | 13.2 | x | 38.189 | 2021-05-01 | 140.5 | 1 | Stück | 4028177698437 | PCE |  |  |  | 73269098
6106300 | CP | Standfuß, komplett, für Command-Panel, BHT 600x1093x660 mm, Belastung 25kg | CP Standfuß komplett für Bediengehäuse, CP 60, BHT: 600x1093x660 mm | EC002534 | 6106300 | Rittal | 600 | 1093 | 660 | 29 | x | 99.789 | 2021-05-01 | 363 | 1 | Stück | 4028177698444 | PCE |  |  |  | 73269098
6106400 | CP | Standfuß-Bodenplatte modular, CP 60 groß, BHT 600x205x550 mm, Belastung 35kg | CP Standfuß-Bodenplatte modular, groß, CP 60/120, BHT: 600x205x550 mm | EC002535 | 6106400 | Rittal | 600 | 205 | 650 | 13.42 | x | 37.752 | 2021-05-01 | 306 | 1 | Stück | 4028177698451 | PCE |  |  |  | 73269098
6106500 | CP | Standfuß, offen, Bodenplatte BHT 400x10x400 mm, Belastung 40kg | CP Standfuß, offen, CP 60, BHT: 400x1095x400 mm | EC002534 | 6106500 | Rittal |  | 1095 |  | 24 | x | 206.4 | 2021-05-01 | 186.4 | 1 | Stück | 4028177698468 | PCE |  |  |  | 73269098
6107000 | CP | Eckgriff | CP Eckgriff | EC002626 | 6107000 | Rittal |  |  |  | 1.13 | x | 2.289 | 2021-05-01 | 51 | 2 | Stück | 4028177229662 | PK |  |  |  | 79070000
6107100 | CP | Bügelgriff für Frontplattenabmessung min. 7 HE | CP Bügelgriff, Für Frontplattenhöhe größer oder gleich 7 HE | EC002626 | 6107100 | Rittal |  |  |  | 0.499 | x | 1.225 | 2021-05-01 | 24.9 | 1 | Stück | 4028177229679 | PCE |  |  |  | 79070000
6107200 | CP | Bügelgriff für Frontplattenabmessung 482, 6 mm (19 Zoll) | CP Bügelgriff, Für Frontplatte 482,6 mm | EC002626 | 6107200 | Rittal |  |  |  | 0.592 | x | 2.086 | 2021-05-01 | 27.2 | 1 | Stück | 4028177229686 | PCE |  |  |  | 79070000
6108000 | CP | Federmutter M5 | CP Federmutter, für Gewinde M5 | EC002358 | 6108000 | Rittal |  |  |  | 0.1 | x | 0.007 | 2021-05-01 | 20.6 | 50 | Stück | 4028177233690 | PK |  |  |  | 73181692
6112500 | CP | Standsäule, klein, Bodenplatte BHT 500x12x500 mm, Belastung 80kg | CP Standsäule, klein, CP 120, BHT: 500x1150x500 mm | EC002534 | 6112500 | Rittal |  | 1159 |  | 34.5 | x | 326.592 | 2021-05-01 | 208.8 | 1 | Stück | 4028177698475 | PCE |  |  |  | 73269098
6141200 | IW | Standfuß, komplett, für IW Arbeitsplatten, BHT 600x946x660 mm, Belastung 25kg | IW Industrial Workstation, Standfuß, komplett, BHT: 600x946x660 mm, für IW Arbeitsplatten | EC002534 | 6141200 | Rittal | 600 | 946 | 660 | 33.65 | x | 111 | 2021-05-01 | 452 | 1 | Stück | 4028177305762 | PCE |  |  |  | 94039010
6143310 | CP | Gehäuseverstärkung Edelstahl 1.4301, für CP 40, Edelstahl | CP Gehäuseverstärkung, für CP 40, Edelstahl, 1.4301 | EC002535 | 6143310 | Rittal |  |  |  | 0.9 | x | 1.609 | 2021-05-01 | 46.8 | 1 | Stück | 4028177305748 | PCE |  |  |  | 83024900
6146100 | CP | Standfuß modular, Bodenplatte, BHT 400x10x400 mm, Belastung 15kg | CP Standfuß-Bodenplatte modular CP 40, Stahl | EC002535 | 6146100 | Rittal | 400 | 10 | 400 | 14.4 | x | 23.994 | 2021-05-01 | 71.8 | 1 | Stück | 4028177384552 | PCE |  |  |  | 73269098
6146200 | CP | Tragprofil höhenverstellbar (732x1122mm) für Standfuß, modular 6146100 | CP Tragprofil, höhenverstellbar CP 40, Stahl | EC002535 | 6146200 | Rittal |  |  |  | 3 | x | 8.932 | 2021-05-01 | 64.4 | 1 | Stück | 4028177384569 | PCE |  |  |  | 76169990
6146300 | CP | Neigungsverstellung für Tragprofil 6146200 | CP Neigungsverstellung CP 40, Stahl | EC000884 | 6146300 | Rittal |  |  |  | 0.65 | x | 0.864 | 2021-05-01 | 53.7 | 1 | Stück | 4028177384576 | PCE |  |  |  | 73269098
6147000 | CP | Bodenbefestigung für Standfüße | CP Bodenbefestigung für Standfüße | EC002535 | 6147000 | Rittal |  |  |  | 0.652 | x | 0.05 | 2021-05-01 | 11.4 | 4 | Stück | 4028177205987 | PK |  |  |  | 73269098
6148000 | CP | Doppel-Lenkrollen, max. statische Last pro Bauteil 75 kg, Bodenfreiheit 85mm | CP Doppel-Lenkrolle, je 2 mit/ohne Feststeller, statische Last je Rolle 75 kg | EC002621 | 6148000 | Rittal | 0 | 0 | 0 | 1.315 | x | 4.208 | 2021-05-01 | 71.1 | 1 | Stück | 4028177206007 | PCE |  |  |  | 83024900
6205100 | CP | Montagewinkel für Innenausbau, zum Einbau von System-Chassis und Montagestegen | CP Montagewinkel, für Innenausbau, für Comfort-Panel und Optipanel | EC002620 | 6205100 | Rittal |  |  |  | 0.376 | x | 0.135 | 2021-05-01 | 16.9 | 4 | Stück | 4028177536197 | PK |  |  |  | 83024900
6206025 | CP | Tragprofil CP 60, geschlossen. Länge 250 mm | CP Tragprofil CP 60 geschlossen, L: 250 mm | EC000882 | 6206025 | Rittal | 59 | 85 |  | 1.25 | x | 2.065 | 2021-05-01 | 20.3 | 1 | Stück | 4028177684256 | PCE |  |  |  | 76042100
6206050 | CP | Tragprofil CP 60, geschlossen. Länge 500 mm | CP Tragprofil CP 60 geschlossen, L: 500 mm | EC000882 | 6206050 | Rittal | 59 | 85 |  | 2.5 | x | 3.591 | 2021-05-01 | 29 | 1 | Stück | 4028177684263 | PCE |  |  |  | 76042100
6206100 | CP | Tragprofil CP 60, geschlossen. Länge 1000 mm | CP Tragprofil CP 60 geschlossen, L: 1000 mm | EC000882 | 6206100 | Rittal | 59 | 85 |  | 5 | x | 6.916 | 2021-05-01 | 52.2 | 1 | Stück | 4028177684270 | PCE |  |  |  | 76042100
6206110 | CP | Tragprofil CP 60, offen. Länge 1000 mm | CP Tragprofil CP 60 offen, L: 1000 mm | EC000882 | 6206110 | Rittal | 0 | 0 |  | 5.6 | x | 5.562 | 2021-05-01 | 79.4 | 1 | Stück | 4028177701915 | PCE |  |  |  | 76042990
6206200 | CP | Tragprofil CP 60, geschlossen. Länge 2000 mm | CP Tragprofil CP 60 geschlossen, L: 2000 mm | EC000882 | 6206200 | Rittal | 59 | 85 |  | 10 | x | 14.21 | 2021-05-01 | 102.4 | 1 | Stück | 4028177684287 | PCE |  |  |  | 76042100
6206300 | CP | Kupplung CP 120/60 für Tragarmanschluss, Ø 130 mm | CP Kupplung CP 60, für Tragarmanschluss Ø 130 mm | EC000882 | 6206300 | Rittal | 0 | 0 |  | 2.1 | x | 1.42 | 2021-05-01 | 75.2 | 1 | Stück | 4028177684355 | PCE |  |  |  | 79070000
6206320 | CP | Befestigung CP 120/60 für Tragarmanschluss | CP Befestigung CP 60, für Tragarmanschluss Ø 130 mm | EC002625 | 6206320 | Rittal | 0 | 0 |  | 0.7 | x | 2.138 | 2021-05-01 | 37.3 | 1 | Stück | 4028177684362 | PCE |  |  |  | 73182900
6206340 | CP | Kupplung CP 120/60 für Tragarmanschluss 120x65mm | CP Kupplung CP 60, für Tragarmanschluss 120 x 65 mm | EC000882 | 6206340 | Rittal | 0 | 0 |  | 1.2 | x | 1.42 | 2021-05-01 | 72.7 | 1 | Stück | 4028177684379 | PCE |  |  |  | 79070000
6206350 | CP | Neigungskupplung für Tragarmsystem CP 60 | CP Neigungskupplung | EC000882 | 6206350 | Rittal | 0 | 0 |  | 6.76 | x | 35.991 | 2021-05-01 | 399 | 1 | Stück | 4028177928626 | PCE |  |  |  | 76169990
6206360 | CP | Befestigung CP 60/40 für Tragarmanschluss 120x65mm | CP Befestigung CP 60, für Tragarmanschluss 120 x 65 mm | EC002625 | 6206360 | Rittal | 0 | 0 |  | 1 | x | 1.913 | 2021-05-01 | 36.2 | 1 | Stück | 4028177684386 | PCE |  |  |  | 79070000
6206380 | CP | Winkelkupplung 90° CP 60/40 für Tragarmanschluss Ø 130 mm | CP Winkelkupplung 90°, CP 60, für Tragarmanschluss Ø 130 mm | EC000882 | 6206380 | Rittal | 0 | 0 |  | 1.8 | x | 3.574 | 2021-05-01 | 125.4 | 1 | Stück | 4028177684393 | PCE |  |  |  | 76169990
6206400 | CP | Neigungsadapter 10° CP 60 für Tragarmanschluss Ø 130 mm | CP Neigungsadapter 10°, CP 60/120, für Tragarmanschluss Ø 130 mm | EC000882 | 6206400 | Rittal | 0 | 0 |  | 0.6 | x | 1.395 | 2021-05-01 | 29.8 | 1 | Stück | 4028177684423 | PCE |  |  |  | 79070000
6206420 | CP | Neigungsadapter ±45° für Tragarmanschluss Ø 130 mm | CP Neigungsadapter ±45°, CP 60/120, für Tragarmanschluss Ø 130 mm | EC000882 | 6206420 | Rittal | 0 | 0 |  | 1.2 | x | 3.713 | 2021-05-01 | 137.3 | 1 | Stück | 4028177684447 | PCE |  |  |  | 76169990
6206440 | CP | Neigungsadapter 10° CP 60 für Tragarmanschluss 120x65mm | CP Neigungsadapter 10°, CP 60/120, für Tragarmanschluss 120 x 65 mm | EC000882 | 6206440 | Rittal | 0 | 0 |  | 0.4 | x | 0.26 | 2021-05-01 | 29 | 1 | Stück | 4028177684430 | PCE |  |  |  | 79070000
6206460 | CP | Neigungsadapter +100°/-60° für Tragarmanschluss 120x65mm | CP Neigungsadapter +100°/-60°, CP 60/120, für Tragarmanschluss 120 x 65 mm | EC000882 | 6206460 | Rittal | 0 | 0 |  | 0.8 | x | 1.839 | 2021-05-01 | 46 | 1 | Stück | 4028177684454 | PCE |  |  |  | 73269098
6206480 | CP | Anschlusskonsole VESA 75/100, für Tragarmsystem CP 40/60/120/180 | CP Anschlusskonsole VESA 75/100 | EC002622 | 6206480 | Rittal |  |  |  | 1.1 | x | 4.208 | 2021-05-01 | 69.9 | 1 | Stück | 4028177693920 | PCE |  |  |  | 79070000
6206490 | CP | Anschlusskonsole für rückseitigen Anschluss von flachen Bediengehäusen | CP Anschlusskonsole, für Tragarmanschluss 120x65 mm | EC000882 | 6206490 | Rittal | 0 | 0 |  | 0.7 | x | 1.781 | 2021-05-01 | 60.8 | 1 | Stück | 4028177814059 | PCE |  |  |  | 76169990
6206500 | CP | Adapter für Siemens Pro-Panel | CP Adapter für Siemens Pro-Panel | EC000882 | 6206500 | Rittal | 0 | 0 |  | 0.3 | x | 0.276 | 2021-05-01 | 20.7 | 1 | Stück | 4028177684416 | PCE |  |  |  | 76169990
6206550 | CP | Adapter für Neigungskupplung | Adapter CP 60 für Neigungskupplung | EC000882 | 6206550 | Rittal | 0 | 0 |  | 0.486 | x | 1.349 | 2021-05-01 | 36.8 | 1 | Stück | 4028177928633 | PCE |  |  |  | 76169990
6206600 | CP | Winkelstück 90° CP 60 | CP Winkelstück 90°, CP 60 | EC000882 | 6206600 | Rittal | 0 | 0 |  | 0.5 | x | 1.853 | 2021-05-01 | 66 | 1 | Stück | 4028177684331 | PCE |  |  |  | 76169990
6206620 | CP | Zwischengelenk CP 60 | CP Zwischengelenk CP 60 | EC000882 | 6206620 | Rittal | 0 | 0 |  | 2.2 | x | 5.887 | 2021-05-01 | 197.2 | 1 | Stück | 4028177684348 | PCE |  |  |  | 76169990
6206640 | CP | Winkeladapter 90°, für Tragarm-Kombination CP 60 auf CP 40 | CP Winkeladapter 90°, für Tragarmkombination CP 60 auf CP 40 | EC000882 | 6206640 | Rittal |  | 0 |  | 1 | x | 2.457 | 2021-05-01 | 50.7 | 1 | Stück | 4028177693913 | PCE |  |  |  | 79070000
6206650 | CP | Adapter für Tragarm-Kombination CP 60/40 | CP Adapter CP 60 auf CP 40, zum Anbau von CP 40 Gehäuseanbindungen | EC000882 | 6206650 | Rittal |  |  |  | 1.81 | x | 5.292 | 2021-05-01 | 47.3 | 1 | Stück | 4028177709621 | PCE |  |  |  | 73064020
6206700 | CP | Aufsatzgelenk CP 60 Abgang horizontal | CP Aufsatzgelenk CP 60, Abgang horizontal | EC000882 | 6206700 | Rittal | 146 | 158 |  | 2.2 | x | 4.608 | 2021-05-01 | 205.2 | 1 | Stück | 4028177684294 | PCE |  |  |  | 76169990
6206740 | CP | Wandgelenk CP 60 Abgang horizontal | CP Wandgelenk CP 60, Abgang horizontal | EC000882 | 6206740 | Rittal | 0 | 0 |  | 2.85 | x | 7.2 | 2021-05-01 | 166.8 | 1 | Stück | 4028177684300 | PCE |  |  |  | 76169990
6206800 | CP | Wand-/Bodenbefestigung CP 60, groß | CP Wand-/Bodenbefestigung CP 60, groß | EC000882 | 6206800 | Rittal | 0 | 0 |  | 1.4 | x | 3.416 | 2021-05-01 | 75.2 | 1 | Stück | 4028177684324 | PCE |  |  |  | 73182900
6206820 | CP | Wand-/Bodenbefestigung CP 60, klein | CP Wand-/Bodenbefestigung CP 60, klein | EC000882 | 6206820 | Rittal | 0 | 0 |  | 0.35 | x | 1.02 | 2021-05-01 | 43.8 | 1 | Stück | 4028177684317 | PCE |  |  |  | 73182900
6206850 | CP | Drehgelenk, mit Ausleger, Auslegerlänge 200 mm, Belastbarkeit 700 N | CP Drehgelenk mit Ausleger, für Wandanbau | EC002622 | 6206850 | Rittal |  |  |  | 2.86 | x | 6.612 | 2021-05-01 | 158 | 1 | Stück | 4028177707931 | PCE |  |  |  | 76169990
6206870 | CP | Drehgelenk, ohne Ausleger, RAL 7024, Belastbarkeit 700N | CP Drehgelenk ohne Ausleger, für maschinenintegrierten Einbau | EC002622 | 6206870 | Rittal |  |  |  | 1.46 | x | 0.4 | 2021-05-01 | 70.5 | 1 | Stück | 4028177707948 | PCE |  |  |  | 76169990
6206900 | CP | Signalsäule Montage-Element für Tragarmsystem CP 60 | CP Montage-Element, für Signalsäule, modular und LED-Kompakt, für Tragarmsystem CP 60 | EC002625 | 6206900 | Rittal |  |  |  | 0.1 | x | 1.316 | 2021-05-01 | 16.6 | 1 | Stück | 4028177684409 | PCE |  |  |  | 39269097
6212025 | CP | Tragprofil CP 120, geschlossen. Länge 250 mm | CP Tragprofil CP 120 geschlossen, L: 250 mm | EC000882 | 6212025 | Rittal | 75 | 120 |  | 2 | x | 3.96 | 2021-05-01 | 24.3 | 1 | Stück | 4028177683921 | PCE |  |  |  | 76042100
6212050 | CP | Tragprofil CP 120, geschlossen. Länge 500 mm | CP Tragprofil CP 120 geschlossen, L: 500 mm | EC000882 | 6212050 | Rittal | 75 | 120 |  | 3.9 | x | 7.48 | 2021-05-01 | 35.6 | 1 | Stück | 4028177683938 | PCE |  |  |  | 76042100
6212060 | CP | CP Tragarm höhenverstellbar ¦ CP 120/60 | Tragarm, höhenverstellbar, für CP 60,CP 120, Gewichtsbereich 4 - 30 kg | EC000882 | 6212060 | Rittal |  |  |  | 11.8 | x | 58.88 | 2021-05-01 | 500 | 1 | Stück | 4028177924338 | PCE |  |  |  | 73269060
6212065 | CP | Tragprofil, höhenverstellbar für Tragarmsysteme | CP Tragprofil, höhenverstellbar, für CP 120/60, Länge: 1050 mm | EC000882 | 6212065 | Rittal |  |  |  | 0 | x | 0 | 2021-05-01 | 682 | 1 | Stück | 4028177960275 | PCE |  |  |  | 73269098
6212100 | CP | Tragprofil CP 120, geschlossen. Länge 1000 mm | CP Tragprofil CP 120 geschlossen, L: 1000 mm | EC000882 | 6212100 | Rittal | 75 | 120 |  | 7.8 | x | 15.989 | 2021-05-01 | 62.7 | 1 | Stück | 4028177683945 | PCE |  |  |  | 76042100
6212110 | CP | Tragprofil CP 120, offen. Länge 1000 mm | CP Tragprofil CP 120 offen, L: 1000 mm | EC000882 | 6212110 | Rittal | 75 | 120 |  | 9.2 | x | 15.173 | 2021-05-01 | 68.8 | 1 | Stück | 4028177683976 | PCE |  |  |  | 76042100
6212120 | CP | CP Tragarm höhenverstellbar ¦ CP 120/120 | Tragarm, höhenverstellbar, für CP 60,CP 120, Gewichtsbereich 10 - 60 kg | EC000882 | 6212120 | Rittal |  |  |  | 14.2 | x | 48 | 2021-05-01 | 837 | 1 | Stück | 4028177924345 | PCE |  |  |  | 73269060
6212150 | CP | Tragprofil CP 120, offen. Länge 500 mm | CP Tragprofil CP 120 offen, L: 500 mm | EC000882 | 6212150 | Rittal | 75 | 120 |  | 4.6 | x | 7.714 | 2021-05-01 | 39.1 | 1 | Stück | 4028177683969 | PCE |  |  |  | 76042100
6212200 | CP | Tragprofil CP 120, geschlossen. Länge 2000 mm | CP Tragprofil CP 120 geschlossen, L: 2000 mm | EC000882 | 6212200 | Rittal | 75 | 120 |  | 15.6 | x | 30.368 | 2021-05-01 | 123.1 | 1 | Stück | 4028177683952 | PCE |  |  |  | 76042100
6212210 | CP | Tragprofil CP 120, offen. Länge 2000 mm | CP Tragprofil CP 120 offen, L: 2000 mm | EC000882 | 6212210 | Rittal | 75 | 120 |  | 18.4 | x | 32.055 | 2021-05-01 | 132.5 | 1 | Stück | 4028177683983 | PCE |  |  |  | 76042100
6212300 | CP | Kupplung CP 120/60 für Tragarmanschluss, Ø 130 mm | CP Kupplung CP 120, für Tragarmanschluss Ø 130 mm | EC000882 | 6212300 | Rittal | 0 | 0 |  | 2 | x | 1.958 | 2021-05-01 | 89.9 | 1 | Stück | 4028177684188 | PCE |  |  |  | 79070000
6212320 | CP | Befestigung CP 120/60 für Tragarmanschluss Ø 130 mm | CP Befestigung CP 120, für Tragarmanschluss Ø 130 mm | EC002625 | 6212320 | Rittal | 0 | 0 |  | 0.7 | x | 1.631 | 2021-05-01 | 45.2 | 1 | Stück | 4028177684195 | PCE |  |  |  | 73182900
6212380 | CP | Winkelkupplung 90° CP 120 für Tragarmanschluss Ø 130 mm | CP Winkelkupplung 90°, CP 120, für Tragarmanschluss Ø 130 mm | EC000882 | 6212380 | Rittal | 0 | 0 |  | 2.1 | x | 5.528 | 2021-05-01 | 150.3 | 1 | Stück | 4028177684201 | PCE |  |  |  | 76169990
6212500 | CP | Adapter CP 120/60 von Tragarmanschluss Ø 130 mm auf 120x65mm, Höhe 40 mm | CP Adapter CP 120/60, von Tragarmanschluss Ø 130 mm auf 120 x 65 mm | EC000882 | 6212500 | Rittal | 0 | 40 |  | 0.5 | x | 1.472 | 2021-05-01 | 29.6 | 1 | Stück | 4028177684218 | PCE |  |  |  | 76169990
6212520 | CP | Adapter CP 120/60 von Tragarmanschluss Ø 180 mm auf Ø 130 mm, Höhe 20 mm | CP Adapter CP 120/60, von Tragarmanschluss Ø 180 mm auf Ø 130 mm | EC000882 | 6212520 | Rittal | 0 | 20 |  | 0.6 | x | 0.891 | 2021-05-01 | 34.2 | 1 | Stück | 4028177684225 | PCE |  |  |  | 76169990
6212540 | CP | Anschlussplatten mit Verstärkungsblech | CP Anschlussplatten, mit Verstärkungsblech CP 120/60, für Tragarmanschluss Ø 130 mm | EC000882 | 6212540 | Rittal | 0 | 0 |  | 1.4 | x | 1.575 | 2021-05-01 | 53.8 | 1 | Stück | 4028177684232 | PCE |  |  |  | 76169990
6212600 | CP | Winkelstück 90° CP 120 | CP Winkelstück 90°, CP 120 | EC000882 | 6212600 | Rittal | 0 | 0 |  | 1.1 | x | 3.757 | 2021-05-01 | 78.7 | 1 | Stück | 4028177684157 | PCE |  |  |  | 76169990
6212620 | CP | Zwischengelenk CP 120 | CP Zwischengelenk CP 120 | EC000882 | 6212620 | Rittal | 0 | 0 |  | 4.4 | x | 12.412 | 2021-05-01 | 236.6 | 1 | Stück | 4028177684164 | PCE |  |  |  | 76169990
6212640 | CP | Adapter für Tragarm-Kombination CP 120/60 | CP Adapter, für Tragarmkombination CP 120/60 | EC000882 | 6212640 | Rittal | 0 | 0 |  | 0.7 | x | 1.347 | 2021-05-01 | 34.9 | 1 | Stück | 4028177684171 | PCE |  |  |  | 76169990
6212680 | CP | Zwischengelenk CP 120, ohne Höhenversatz | CP Zwischengelenk CP 120, ohne Höhenversatz | EC000882 | 6212680 | Rittal | 0 | 0 |  | 4 | x | 8.994 | 2021-05-01 | 236.6 | 1 | Stück | 4028177705623 | PCE |  |  |  | 76169990
6212700 | CP | Aufsatzgelenk CP 120 Abgang horizontal | CP Aufsatzgelenk CP 120, Abgang horizontal | EC000882 | 6212700 | Rittal | 0 | 0 |  | 4.3 | x | 11.825 | 2021-05-01 | 246.8 | 1 | Stück | 4028177683990 | PCE |  |  |  | 76169990
6212720 | CP | Aufsatzgelenk CP 120 Abgang vertikal | CP Aufsatzgelenk CP 120, Abgang vertikal | EC000882 | 6212720 | Rittal | 0 | 0 |  | 3.8 | x | 7.568 | 2021-05-01 | 246.8 | 1 | Stück | 4028177684003 | PCE |  |  |  | 76169990
6212740 | CP | Wandgelenk CP 120 Abgang horizontal | CP Wandgelenk CP 120, Abgang horizontal | EC000882 | 6212740 | Rittal | 0 | 0 |  | 6.1 | x | 17.566 | 2021-05-01 | 200.6 | 1 | Stück | 4028177684119 | PCE |  |  |  | 76169990
6212760 | CP | Wandgelenk CP 120 Abgang vertikal | CP Wandgelenk CP 120, Abgang vertikal | EC000882 | 6212760 | Rittal | 0 | 0 |  | 5.5 | x | 12.474 | 2021-05-01 | 200.6 | 1 | Stück | 4028177684126 | PCE |  |  |  | 76169990
6212780 | CP | Wandgelenk CP 120, Abgang horizontal, ohne Höhenversatz | CP Wandgelenk CP 120, Abgang horizontal, ohne Höhenversatz | EC000882 | 6212780 | Rittal | 0 | 0 |  | 8.3 | x | 12.144 | 2021-05-01 | 200.6 | 1 | Stück | 4028177705616 | PCE |  |  |  | 76169990
6212800 | CP | Wand-/Bodenbefestigung CP 120, groß | CP Wand-/Bodenbefestigung CP 120, groß | EC000882 | 6212800 | Rittal | 0 | 0 |  | 2.5 | x | 5.376 | 2021-05-01 | 86.9 | 1 | Stück | 4028177684140 | PCE |  |  |  | 73182900
6212820 | CP | Wand-/Bodenbefestigung CP 120, klein | CP Wand-/Bodenbefestigung CP 120, klein | EC000882 | 6212820 | Rittal | 0 | 0 |  | 0.5 | x | 1.691 | 2021-05-01 | 52.7 | 1 | Stück | 4028177684133 | PCE |  |  |  | 73182900
6212900 | CP | Signalsäule Montage-Element für Tragarmsystem CP 120 und CP 180 | CP Montage-Element, für Signalsäule, modular und LED-Kompakt, für Tragarmsystem CP 120/180 | EC002625 | 6212900 | Rittal |  |  |  | 0.1 | x | 1.316 | 2021-05-01 | 20.1 | 1 | Stück | 4028177684249 | PCE |  |  |  | 39269097
6218050 | CP | Tragprofil CP 180, geschlossen. Länge 500 mm | CP Tragprofil CP 180 geschlossen, L: 500 mm | EC000882 | 6218050 | Rittal | 90 | 160 |  | 5.2 | x | 12.304 | 2021-05-01 | 62.2 | 1 | Stück | 4028177683716 | PCE |  |  |  | 76042100
6218100 | CP | Tragprofil CP 180, geschlossen. Länge 1000 mm | CP Tragprofil CP 180 geschlossen, L: 1000 mm | EC000882 | 6218100 | Rittal | 90 | 160 |  | 10.5 | x | 24.381 | 2021-05-01 | 112.4 | 1 | Stück | 4028177683815 | PCE |  |  |  | 76042100
6218110 | CP | Tragprofil CP 180, offen. Länge 1000 mm | CP Tragprofil CP 180 offen, L: 1000 mm | EC000882 | 6218110 | Rittal | 90 | 160 |  | 11.6 | x | 18.967 | 2021-05-01 | 140.8 | 1 | Stück | 4028177683846 | PCE |  |  |  | 76042100
6218150 | CP | Tragprofil CP 180, offen. Länge 500 mm | CP Tragprofil CP 180 offen, L: 500 mm | EC000882 | 6218150 | Rittal | 90 | 160 |  | 5.8 | x | 12.642 | 2021-05-01 | 75.7 | 1 | Stück | 4028177683839 | PCE |  |  |  | 76042100
6218200 | CP | Tragprofil CP 180, geschlossen. Länge 2000 mm | CP Tragprofil CP 180 geschlossen, L: 2000 mm | EC000882 | 6218200 | Rittal | 90 | 160 |  | 21 | x | 44.126 | 2021-05-01 | 218.9 | 1 | Stück | 4028177683822 | PCE |  |  |  | 76042100
6218210 | CP | Tragprofil CP 180, offen. Länge 2000 mm | CP Tragprofil CP 180 offen, L: 2000 mm | EC000882 | 6218210 | Rittal | 90 | 160 |  | 23.2 | x | 44.762 | 2021-05-01 | 273 | 1 | Stück | 4028177683853 | PCE |  |  |  | 76042100
6218300 | CP | Kupplung CP 180 für Tragarmanschluss Ø 130 mm | CP Kupplung CP 180, für Tragarmanschluss Ø 130 mm | EC000882 | 6218300 | Rittal | 0 | 0 |  | 5.3 | x | 3.423 | 2021-05-01 | 112.4 | 1 | Stück | 4028177707115 | PCE |  |  |  | 76169990
6218600 | CP | Winkelstück 90° CP 180 | CP Winkelstück 90°, CP 180 | EC000882 | 6218600 | Rittal | 0 | 0 |  | 3.6 | x | 8.775 | 2021-05-01 | 140.3 | 1 | Stück | 4028177683891 | PCE |  |  |  | 76169990
6218620 | CP | Zwischengelenk CP 180 | CP Zwischengelenk CP 180 | EC000882 | 6218620 | Rittal | 0 | 0 |  | 10.3 | x | 12.128 | 2021-05-01 | 331 | 1 | Stück | 4028177683907 | PCE |  |  |  | 73269098
6218640 | CP | Adapter für Tragarm-Kombination CP 180/120 | CP Adapter, für Tragarmkombination CP 180/120 | EC000882 | 6218640 | Rittal | 0 | 0 |  | 1.5 | x | 3.12 | 2021-05-01 | 46.7 | 1 | Stück | 4028177683914 | PCE |  |  |  | 76169990
6218700 | CP | Aufsatzgelenk CP 180 Abgang horizontal | CP Aufsatzgelenk CP 180, Abgang horizontal | EC000882 | 6218700 | Rittal | 0 | 0 |  | 18 | x | 21.45 | 2021-05-01 | 436 | 1 | Stück | 4028177683860 | PCE |  |  |  | 73269098
6218740 | CP | Wandgelenk CP 180 Abgang horizontal | CP Wandgelenk CP 180, Abgang horizontal | EC000882 | 6218740 | Rittal | 0 | 0 |  | 13 | x | 14.75 | 2021-05-01 | 283 | 1 | Stück | 4028177683877 | PCE |  |  |  | 73269098
6218820 | CP | Wand-/Bodenbefestigung CP 180, klein | CP Wand-/Bodenbefestigung CP 180, klein | EC000882 | 6218820 | Rittal | 0 | 0 |  | 5 | x | 4.144 | 2021-05-01 | 112.4 | 1 | Stück | 4028177683884 | PCE |  |  |  | 73269098
6315150 | AX | AX Bediengehäuse mit Griffleisten, BHT 300x300x210mm, Servicezugang von vorne | AX Bediengehäuse mit Griffleisten, BHT: 300x300x210 mm, Stahlblech, Griffleisten aus Aluminium, Servicezugang von vorne | EC002504 | 6315150 | Rittal | 300 | 300 | 210 | 7 | x | 23.213 | 2021-05-01 | 142.8 | 1 | Stück | 4028177923232 | PCE |  |  |  | 94032080
6315250 | AX | AX Bediengehäuse mit Griffleisten, BHT 380x300x210mm, Servicezugang von vorne | AX Bediengehäuse mit Griffleisten, BHT: 380x300x210 mm, Stahlblech, Griffleisten aus Aluminium, Servicezugang von vorne | EC002504 | 6315250 | Rittal | 380 | 300 | 210 | 7.5 | x | 29.621 | 2021-05-01 | 151.4 | 1 | Stück | 4028177923140 | PCE |  |  |  | 94032080
6315350 | AX | AX Bediengehäuse mit Griffleisten, BHT 380x380x210mm, Servicezugang von vorne | AX Bediengehäuse mit Griffleisten, BHT: 380x380x210 mm, Stahlblech, Griffleisten aus Aluminium, Servicezugang von vorne | EC002504 | 6315350 | Rittal | 380 | 380 | 210 | 9.8 | x | 36.504 | 2021-05-01 | 161.4 | 1 | Stück | 4028177923157 | PCE |  |  |  | 94032080
6315450 | AX | AX Bediengehäuse mit Griffleisten, BHT 500x500x210mm, Servicezugang von vorne | AX Bediengehäuse mit Griffleisten, BHT: 500x500x210 mm, Stahlblech, Griffleisten aus Aluminium, Servicezugang von vorne | EC002504 | 6315450 | Rittal | 500 | 500 | 210 | 16.8 | x | 62.424 | 2021-05-01 | 184.9 | 1 | Stück | 4028177923201 | PCE |  |  |  | 94032080
6315650 | AX | AX Bediengehäuse mit Griffleisten, BHT 600x600x210mm, Servicezugang von vorne | AX Bediengehäuse mit Griffleisten, BHT: 600x600x210 mm, Stahlblech, Griffleisten aus Aluminium, Servicezugang von vorne | EC002504 | 6315650 | Rittal | 600 | 600 | 210 | 22.8 | x | 86.986 | 2021-05-01 | 218.9 | 1 | Stück | 4028177923188 | PCE |  |  |  | 94032080
6320050 | AX | AX Bediengehäuse mit Griffleisten, BHT 300x200x155mm, Servicezugang von hinten | AX Bediengehäuse mit Griffleisten, BHT: 300x200x155mm, Stahlblech, Griffleisten aus Aluminium, Servicezugang von hinten | EC002504 | 6320050 | Rittal | 300 | 200 | 155 | 4.5 | x | 12.017 | 2021-05-01 | 110.6 | 1 | Stück | 4028177923218 | PCE |  |  |  | 94032080
6320350 | AX | AX Bediengehäuse mit Griffleisten, BHT 380x380x210mm, Servicezugang von hinten | AX Bediengehäuse mit Griffleisten, BHT: 380x380x210 mm, Stahlblech, Griffleisten aus Aluminium, Servicezugang von hinten | EC002504 | 6320350 | Rittal | 380 | 380 | 210 | 9.8 | x | 38.22 | 2021-05-01 | 129.1 | 1 | Stück | 4028177923164 | PCE |  |  |  | 94032080
6320450 | AX | AX Bediengehäuse mit Griffleisten, BHT 500x500x210mm, Servicezugang von hinten | AX Bediengehäuse mit Griffleisten, BHT: 500x500x210 mm, Stahlblech, Griffleisten aus Aluminium, Servicezugang von hinten | EC002504 | 6320450 | Rittal | 500 | 500 | 210 | 16.8 | x | 61.363 | 2021-05-01 | 166.8 | 1 | Stück | 4028177923171 | PCE |  |  |  | 94032080
6320550 | AX | AX Bediengehäuse mit Griffleisten, BHT 600x380x210mm, Servicezugang von hinten | AX Bediengehäuse mit Griffleisten, BHT: 600x380x210 mm, Stahlblech, Griffleisten aus Aluminium, Servicezugang von hinten | EC002504 | 6320550 | Rittal | 600 | 380 | 210 | 15.4 | x | 55.902 | 2021-05-01 | 160.3 | 1 | Stück | 4028177923195 | PCE |  |  |  | 94032080
6320650 | AX | AX Bediengehäuse mit Griffleisten, BHT 600x600x210mm, Servicezugang von hinten | AX Bediengehäuse mit Griffleisten, BHT: 600x600x210 mm, Stahlblech, Griffleisten aus Aluminium, Servicezugang von hinten | EC002504 | 6320650 | Rittal | 600 | 600 | 210 | 18.8 | x | 88.572 | 2021-05-01 | 198.7 | 1 | Stück | 4028177923225 | PCE |  |  |  | 94032080
6321010 | SM | Tastaturablage, tiefenverstellbar 128 bis 228 mm | SM Tastaturablage, für Bedienghäuse oder Flächen | EC002620 | 6321010 | Rittal | 430 | 0 | 0 | 3 | x | 11.813 | 2021-05-01 | 116 | 1 | Stück | 4028177703896 | PCE |  |  |  | 94039010
6321050 | AX | AX Bediengehäuse für Tisch-TFT bis 24", BHT 650x450x155mm, 1 Vorreiberverschluss | AX Bediengehäuse für Tisch-TFT bis 24", BHT: 650x450x155 mm, Stahlblech, Griffleisten aus Aluminium | EC002504 | 6321050 | Rittal | 650 | 450 | 155 | 18 | x | 57.637 | 2021-05-01 | 278 | 1 | Stück | 4028177923249 | PCE |  |  |  | 94032080
6340000 | CP | Bediengehäuse Compact-Panel, BHT 241x238x87mm, Frontplatte BH 178x200 mm | CP Compact-Panel, BHT: 241x238x87 mm, Aluminium, für Frontplatte BH 178x200 mm | EC002504 | 6340000 | Rittal | 241 | 238 | 87 | 2.8 | x | 15.551 | 2021-05-01 | 154.5 | 1 | Stück | 4028177382688 | PCE |  |  |  | 94032080
6340100 | CP | Bediengehäuse Compact-Panel, BHT 241x288x87mm, Frontplatte BH 178x350 mm | CP Compact-Panel, BHT: 241x388x87 mm, Aluminium, für Frontplatte BH 178x350 mm | EC002504 | 6340100 | Rittal | 241 | 388 | 87 | 3.8 | x | 28.856 | 2021-05-01 | 168.3 | 1 | Stück | 4028177382695 | PCE |  |  |  | 94032080
6340300 | CP | Bediengehäuse Compact-Panel, BHT 351x238x87mm, Frontplatte BH 252x200 mm | CP Compact-Panel, BHT: 315x238x87 mm, Aluminium, für Frontplatte BH 252x200 mm | EC002504 | 6340300 | Rittal | 315 | 238 | 87 | 3.4 | x | 18.85 | 2021-05-01 | 177.1 | 1 | Stück | 4028177382718 | PCE |  |  |  | 94032080
6340400 | CP | Bediengehäuse Compact-Panel, BHT 351x388x87mm, Frontplatte BH 252x350 mm | CP Compact-Panel, BHT: 315x388x87 mm, Aluminium, für Frontplatte BH 252x350 mm | EC002504 | 6340400 | Rittal | 315 | 388 | 87 | 4.5 | x | 26.649 | 2021-05-01 | 186 | 1 | Stück | 4028177382725 | PCE |  |  |  | 94032080
6341000 | CP | Wandbefestigung schwenkbar für Compact-Panel | CP Wandbefestigung, schwenkbar | EC002622 | 6341000 | Rittal |  |  |  | 0.378 | x | 0.29 | 2021-05-01 | 17.9 | 2 | Stück | 4028177382787 | PK |  |  |  | 73269098
6372541 | CP | Bediengehäuse Comfort-Panel, Frontplatte 520x400 mm, Einbautiefe 74mm | CP Comfort-Panel, für Frontplatte BH 520x400 mm, Einbautiefe 74 mm, Aluminium-Strangpressprofil, Tragarmanschluss 120x65 mm, Scharnierte Rückwand mit Schraubsicherung | EC002504 | 6372541 | Rittal |  |  |  | 7.8 | x | 82.11 | 2021-05-01 | 271 | 1 | Stück | 4028177663060 | PCE |  |  |  | 94032080
6372542 | CP | Bediengehäuse Comfort-Panel, Frontplatte 520x400 mm, Einbautiefe 152mm | CP Comfort-Panel, für Frontplatte BH 520x400 mm, Einbautiefe 152 mm, Aluminium-Strangpressprofil, Tragarmanschluss Ø 130 mm, Scharnierte Rückwand mit Vorreiber | EC002504 | 6372542 | Rittal |  |  |  | 11.7 | x | 103.983 | 2021-05-01 | 308 | 1 | Stück | 4028177663077 | PCE |  |  |  | 94032080
6372543 | CP | Bediengehäuse Comfort-Panel, Frontplatte 520x400 mm, Einbautiefe 191mm | CP Comfort-Panel, für Frontplatte BH 520x400 mm, Einbautiefe 191 mm, Aluminium-Strangpressprofil, Tragarmanschluss Ø 130 mm, Verschraubte Rückwand | EC002504 | 6372543 | Rittal |  |  |  | 13.8 | x | 114.109 | 2021-05-01 | 457 | 1 | Stück | 4028177663084 | PCE |  |  |  | 94032080
6372552 | CP | Bediengehäuse Comfort-Panel, Frontplatte 520x500 mm, Einbautiefe 152mm | CP Comfort-Panel, für Frontplatte BH 520x500 mm, Einbautiefe 152 mm, Aluminium-Strangpressprofil, Tragarmanschluss Ø 130 mm, Scharnierte Rückwand mit Vorreiber | EC002504 | 6372552 | Rittal |  |  |  | 12.3 | x | 99.691 | 2021-05-01 | 342 | 1 | Stück | 4028177663107 | PCE |  |  |  | 94032080
6372553 | CP | Bediengehäuse Comfort-Panel, Frontplatte 520x500 mm, Einbautiefe 191mm | CP Comfort-Panel, für Frontplatte BH 520x500 mm, Einbautiefe 191 mm, Aluminium-Strangpressprofil, Tragarmanschluss Ø 130 mm, Verschraubte Rückwand | EC002504 | 6372553 | Rittal |  |  |  | 15.2 | x | 117.256 | 2021-05-01 | 480 | 1 | Stück | 4028177663114 | PCE |  |  |  | 94032080
6372562 | CP | Bediengehäuse Comfort-Panel, Frontplatte 520x600 mm, Einbautiefe 152mm | CP Comfort-Panel, für Frontplatte BH 520x600 mm, Einbautiefe 152 mm, Aluminium-Strangpressprofil, Tragarmanschluss Ø 130 mm, Scharnierte Rückwand mit Vorreiber | EC002504 | 6372562 | Rittal |  |  |  | 13.5 | x | 154.154 | 2021-05-01 | 378 | 1 | Stück | 4028177663138 | PCE |  |  |  | 94032080
6372563 | CP | Bediengehäuse Comfort-Panel, Frontplatte 520x600 mm, Einbautiefe 191mm | CP Comfort-Panel, für Frontplatte BH 520x600 mm, Einbautiefe 191 mm, Aluminium-Strangpressprofil, Tragarmanschluss Ø 130 mm, Verschraubte Rückwand | EC002504 | 6372563 | Rittal |  |  |  | 16.7 | x | 175.154 | 2021-05-01 | 503 | 1 | Stück | 4028177663145 | PCE |  |  |  | 94032080
6375010 | CP | Griffset für Comfort-Panel | CP Griffset, für Comfort-Panel | EC002626 | 6375010 | Rittal |  |  |  | 0.64 | x | 2.525 | 2021-05-01 | 29.2 | 1 | Stück | 4028177483200 | PCE |  |  |  | 76169990
6380000 | CP | Bediengehäuse Optipanel, Frontplatte 482,6x310,3mm, Einbautiefe 100 mm | CP Optipanel, für Frontplatte BH 482,6x310,3 mm, Einbautiefe 100 mm, Aluminium-Strangpressprofil, Tragarmanschluss 120x65 mm | EC002504 | 6380000 | Rittal |  |  |  | 6.2 | x | 46.172 | 2021-05-01 | 207.2 | 1 | Stück | 4028177231627 | PCE |  |  |  | 94032080
6380020 | CP | Bediengehäuse Optipanel, Frontplatte 430x343mm, Einbautiefe 100 mm | CP Optipanel, für Frontplatte BH 430x343 mm, Einbautiefe 100 mm, Aluminium-Strangpressprofil, Tragarmanschluss 120x65 mm | EC002504 | 6380020 | Rittal |  |  |  | 5.3 | x | 46.648 | 2021-05-01 | 204.7 | 1 | Stück | 4028177429079 | PCE |  |  |  | 94032080
6380040 | CP | Bediengehäuse Optipanel, Frontplatte 482,6x354,8mm, Einbautiefe 100 mm | CP Optipanel, für Frontplatte BH 482,6x354,8 mm, Einbautiefe 100 mm, Aluminium-Strangpressprofil, Tragarmanschluss 120x65 mm | EC002504 | 6380040 | Rittal |  |  |  | 6.6 | x | 45.105 | 2021-05-01 | 208.8 | 1 | Stück | 4028177429093 | PCE |  |  |  | 94032080
6380400 | CP | Bediengehäuse Optipanel, Frontplatte 520x400 mm, Einbautiefe 100 mm | CP Optipanel, für Frontplatte BH 520x400 mm, Einbautiefe 100 mm, Aluminium-Strangpressprofil, Tragarmanschluss 120x65 mm | EC002504 | 6380400 | Rittal |  |  |  | 5.8 | x | 27.298 | 2021-05-01 | 236.1 | 1 | Stück | 4028177663152 | PCE |  |  |  | 94032080
6380410 | CP | Bediengehäuse Optipanel, Frontplatte 520x400 mm, Einbautiefe 150 mm | CP Optipanel, für Frontplatte BH 520x400 mm, Einbautiefe 150 mm, Aluminium-Strangpressprofil, Tragarmanschluss Ø 130 mm | EC002504 | 6380410 | Rittal |  |  |  | 7.3 | x | 98.532 | 2021-05-01 | 271 | 1 | Stück | 4028177663169 | PCE |  |  |  | 94032080
6380510 | CP | Bediengehäuse Optipanel, Frontplatte 520x500 mm, Einbautiefe 150 mm | CP Optipanel, für Frontplatte BH 520x500 mm, Einbautiefe 150 mm, Aluminium-Strangpressprofil, Tragarmanschluss Ø 130 mm | EC002504 | 6380510 | Rittal |  |  |  | 8.3 | x | 101.728 | 2021-05-01 | 294 | 1 | Stück | 4028177663183 | PCE |  |  |  | 94032080
6380610 | CP | Bediengehäuse Optipanel, Frontplatte 520x600 mm, Einbautiefe 150 mm | CP Optipanel, für Frontplatte BH 520x600 mm, Einbautiefe 150 mm, Aluminium-Strangpressprofil, Tragarmanschluss Ø 130 mm | EC002504 | 6380610 | Rittal |  |  |  | 9.2 | x | 100.878 | 2021-05-01 | 319 | 1 | Stück | 4028177663206 | PCE |  |  |  | 94032080
6385010 | CP | Griffset für Optipanel | CP Griffset, für Optipanel | EC002626 | 6385010 | Rittal |  |  |  | 0.64 | x | 2.159 | 2021-05-01 | 29 | 1 | Stück | 4028177246485 | PCE |  |  |  | 79070000
6446030 | SM | Einbautastatur 19"/4 HE mit integriertem Touchpad | SM Einbautastatur 19"/4 HE, BHT: 482,6x177x30 mm, Einbautiefe: 23 mm, deutsch, mit integriertem Touchpad | EC002620 | 6446030 | Rittal | 482.6 | 177 | 30 | 1.82 | x | 10.828 | 2021-05-01 | 329 | 1 | Stück | 4028177682115 | PCE |  |  |  | 84716060
6450010 | SM | TFT Monitor, 15", BxH: 430x343 mm | SM TFT-Monitor, Einbauvariante für Flächen und Bediengehäuse, BxH: 430x343 mm, 15", VGA, DVI-D, Aluminium, pulverbeschichtet | EC001428 | 6450010 | Rittal | 430 | 343 | 0 | 6.52 | x | 54.482 | 2021-05-01 | 1118 | 1 | Stück | 4028177389991 | PCE |  |  |  | 85286200
6450020 | SM | TFT Monitor, 17", BxH: 482,6x354,8 mm | SM TFT-Monitor, Einbauvariante für Flächen und Bediengehäuse, BxH: 482,6x354,8 mm, 17", VGA, DVI-D, Aluminium, pulverbeschichtet | EC001428 | 6450020 | Rittal | 482.6 | 354.8 | 0 | 7.26 | x | 22.346 | 2021-05-01 | 1376 | 1 | Stück | 4028177442429 | PCE |  |  |  | 85286200
6450050 | SM | Netzteil für TFT-Monitor | SM Netzteil, für TFT-Monitor, IEC 60 320: Kaltgerätestecker C14 für, Anschlussstecker C13 (Steckdosenkupplung), Eingang: 100-240 V, Ausgang: 12 V | EC001781 | 6450050 | Rittal | 112 | 31 | 47 | 0.29 | x | 1.097 | 2021-05-01 | 59.8 | 1 | Stück | 4028177390027 | PCE |  |  |  | 85043121
6450060 | SM | Anschlusskabel 1500 mm für Netzteil | SM Anschlusskabel, für Netzteil, IEC 60 320: Kaltgerätestecker C13, L: 1,5 m | EC001576 | 6450060 | Rittal | 0 | 0 | 0 | 0.14 | x | 0.332 | 2021-05-01 | 5.34 | 1 | Stück | 4028177398979 | PCE |  |  |  | 85444290
6450070 | SM | TFT Monitor VGA + DVI 15 Zoll mit Touch USB | SM TFT-Monitor, Einbauvariante für Flächen und Bediengehäuse, Touchscreen, resistiv, USB-Schnittstelle, BxH: 430x343 mm, 15", VGA, DVI-D | EC001428 | 6450070 | Rittal | 430 | 343 | 0 | 2.1 | x | 0 | 2021-05-01 | 1561 | 1 | Stück | 4028177510333 | PCE |  |  |  | 85286200
6450170 | SM | TFT Monitor VGA + DVI 482,6 mm (19 Zoll) | SM TFT-Monitor, Einbauvariante für Flächen und Bediengehäuse, BxH: 482,6x399,3 mm, 19", VGA, DVI-D, Aluminium, pulverbeschichtet | EC001428 | 6450170 | Rittal | 482.6 | 399.3 | 0 | 8 | x | 0 | 2021-05-01 | 1843 | 1 | Stück | 4028177511613 | PCE |  |  |  | 85286200
6501000 | CP | Tragprofil CP 40, Stahl geschlossen. Länge 500 mm | CP Tragprofil CP 40 geschlossen, L: 500 mm, Stahl | EC000882 | 6501000 | Rittal | 0 | 0 |  | 2.1 | x | 2.289 | 2021-05-01 | 21.1 | 1 | Stück | 4028177262867 | PCE |  |  |  | 73269098
6501020 | CP | Tragprofil CP 40, Stahl geschlossen. Länge 1000 mm | CP Tragprofil CP 40 geschlossen, L: 1000 mm, Stahl | EC000882 | 6501020 | Rittal | 0 | 0 |  | 4.2 | x | 4.389 | 2021-05-01 | 35.3 | 1 | Stück | 4028177262881 | PCE |  |  |  | 73269098
6501050 | CP | Kupplung CP 40, Stahl, für Tragarmanschluss 90x71mm | CP Kupplung CP 40, für Tragarmanschluss 90 x 71 mm, Stahl | EC000882 | 6501050 | Rittal |  |  |  | 1.1 | x | 0.664 | 2021-05-01 | 55.3 | 1 | Stück | 4028177262911 | PCE |  |  |  | 79070000
6501070 | CP | Befestigung CP 40, Stahl für Tragarmanschluss 90 x 71 mm | CP Befestigung CP 40, für Tragarmanschluss 90 x 71 mm, Stahl | EC000882 | 6501070 | Rittal |  |  |  | 1 | x | 0.56 | 2021-05-01 | 31.1 | 1 | Stück | 4028177262935 | PCE |  |  |  | 79070000
6501110 | CP | Wand-/Bodenbefestigung für Tragarmsystem CP 40, Stahl | CP Wand-/Bodenbefestigung CP 40, für Tragarmanschluss 90 x 71 mm, Stahl | EC000882 | 6501110 | Rittal |  |  |  | 0.7 | x | 1.406 | 2021-05-01 | 35.3 | 1 | Stück | 4028177263314 | PCE |  |  |  | 73269098
6501120 | CP | Winkelkupplung 90° CP 40, Stahl, für Tragarmanschluss 90x71mm | CP Winkelkupplung 90°, CP 40, für Tragarmanschluss 90 x 71 mm, Stahl | EC000882 | 6501120 | Rittal |  |  |  | 1.6 | x | 1.68 | 2021-05-01 | 99.6 | 1 | Stück | 4028177436046 | PCE |  |  |  | 76169990
6501130 | CP | Kupplung CP 40, Stahl, für Tragarmanschluss 120x65mm | CP Kupplung CP 40, für Tragarmanschluss 120 x 65 mm, Stahl | EC000882 | 6501130 | Rittal |  |  |  | 1.5 | x | 1 | 2021-05-01 | 59.8 | 1 | Stück | 4028177436053 | PCE |  |  |  | 79070000
6501140 | CP | Winkelstück 90° CP 40, Stahl | CP Winkelstück 90°, CP 40, Stahl | EC000882 | 6501140 | Rittal |  |  |  | 1.1 | x | 1.948 | 2021-05-01 | 47.9 | 1 | Stück | 4028177436060 | PCE |  |  |  | 73269098
6501150 | CP | Wandgelenk für Tragarmsystem CP 40, Stahl | CP Wandgelenk CP 40, Stahl | EC000882 | 6501150 | Rittal |  |  |  | 2.2 | x | 3.91 | 2021-05-01 | 95.6 | 1 | Stück | 4028177436077 | PCE |  |  |  | 76169990
6501160 | CP | Aufsatzgelenk CP 40, Stahl | CP Aufsatzgelenk CP 40, Stahl | EC000882 | 6501160 | Rittal |  |  |  | 1.8 | x | 2.16 | 2021-05-01 | 95.6 | 1 | Stück | 4028177436084 | PCE |  |  |  | 76169990
6505100 | CP | Abdeckplatte, für Tragarmanschluss 120x65mm, Oberfläche verzinkt, chromatiert | CP Abdeckplatte, für Tragarmanschluss 120x65 mm | EC000456 | 6505100 | Rittal |  |  |  | 0.12 | x | 1.02 | 2021-05-01 | 11.7 | 1 | Stück | 4028177237704 | PCE |  |  |  | 94039010
6505200 | CP | Abdeckplatte, für Tragarmanschluss 90x71mm, Oberfläche lackiert in RAL 7024 | CP Abdeckplatte, für Tragarmanschluss 90x71 mm | EC000456 | 6505200 | Rittal |  |  |  | 0.12 | x | 0.162 | 2021-05-01 | 11.3 | 1 | Stück | 4028177389823 | PCE |  |  |  | 94039010
6505500 | CP | Abdeckplatte, für Tragarmanschluss Ø 130 mm, Oberfläche verzinkt, chromatiert | CP Abdeckplatte, für Tragarmanschluss Ø 130 mm | EC000456 | 6505500 | Rittal |  |  |  | 0.14 | x | 0.55 | 2021-05-01 | 12.1 | 1 | Stück | 4028177205895 | PCE |  |  |  | 94039010
6514200 | CP | Ablagestege schwenkbar | CP Ablagestege, schwenkbar, zur Ablage von Standard-Tastaturen | EC002620 | 6514200 | Rittal |  |  |  | 1.09 | x | 0.85 | 2021-05-01 | 52.5 | 2 | Stück | 4028177388260 | PK |  |  |  | 73269098
6535010 | CP | Bedientürgehäuse, Edelstahl 1.4301, BHT 300x300x150 mm | CP Bedientürgehäuse, BHT: 300x300x150 mm, Edelstahl, 1.4301 | EC002504 | 6535010 | Rittal | 300 | 300 | 150 | 6.3 | x | 18.47 | 2021-05-01 | 257.2 | 1 | Stück | 4028177220362 | PCE |  |  |  | 94032080
6536010 | CP | Bedientürgehäuse, Edelstahl 1.4301, BHT 400x300x150 mm | CP Bedientürgehäuse, BHT: 400x300x150 mm, Edelstahl, 1.4301 | EC002504 | 6536010 | Rittal | 400 | 300 | 150 | 7.5 | x | 22.398 | 2021-05-01 | 274 | 1 | Stück | 4028177220379 | PCE |  |  |  | 94032080
6538010 | CP | Bedientürgehäuse, Edelstahl 1.4301, BHT 400x400x150 mm | CP Bedientürgehäuse, BHT: 400x400x150 mm, Edelstahl, 1.4301 | EC002504 | 6538010 | Rittal | 400 | 400 | 150 | 8.8 | x | 30.707 | 2021-05-01 | 309 | 1 | Stück | 4028177220386 | PCE |  |  |  | 94032080
6539010 | CP | Bedientürgehäuse, Edelstahl 1.4301, BHT 600x400x150 mm | CP Bedientürgehäuse, BHT: 600x400x150 mm, Edelstahl, 1.4301 | EC002504 | 6539010 | Rittal | 600 | 400 | 150 | 12.1 | x | 43.724 | 2021-05-01 | 332 | 1 | Stück | 4028177220393 | PCE |  |  |  | 94032080
6660010 | CP | Tragprofil CP 40, Edelstahl geschlossen. Länge 1000 mm | CP Tragprofil CP 40 geschlossen, L: 1000 mm, Edelstahl, 1.4301 | EC000882 | 6660010 | Rittal | 0 | 0 |  | 3.9 | x | 4.221 | 2021-05-01 | 71.9 | 1 | Stück | 4028177254237 | PCE |  |  |  | 73064020
6660050 | CP | Tragprofil CP 40, Edelstahl geschlossen. Länge 500 mm | CP Tragprofil CP 40 geschlossen, L: 500 mm, Edelstahl, 1.4301 | EC000882 | 6660050 | Rittal | 0 | 0 |  | 2 | x | 1.263 | 2021-05-01 | 45.4 | 1 | Stück | 4028177254220 | PCE |  |  |  | 73064020
6663000 | CP | Wand-/Bodenbefestigung CP 40, Edelstahl 1.4305 | CP Wand-/Bodenbefestigung starr CP 40, Edelstahl, 1.4305 | EC000882 | 6663000 | Rittal |  |  |  | 1.7 | x | 1.563 | 2021-05-01 | 118.9 | 1 | Stück | 4028177122208 | PCE |  |  |  | 73269098
6663400 | CP | Wand-/Bodenbefestigung CP 40, Edelstahl, Frontseitig, Bohrung Ø 9mm | CP Wand-/Bodenbefestigung drehbar CP 40, frontseitige Befestigung, Edelstahl, 1.4305 | EC000882 | 6663400 | Rittal |  |  |  | 1.5 | x | 3.472 | 2021-05-01 | 200 | 1 | Stück | 4028177122222 | PCE |  |  |  | 73269098
6663500 | CP | Wand-/Bodenbefestigung CP 40, Edelstahl, Rückseitig, Gewinde M8 | CP Wand-/Bodenbefestigung drehbar CP 40, rückseitige Befestigung, Edelstahl, 1.4305 | EC000882 | 6663500 | Rittal |  |  |  | 3.9 | x | 2.016 | 2021-05-01 | 179.1 | 1 | Stück | 4028177122246 | PCE |  |  |  | 73269098
6664000 | CP | Kupplung für Tragarmsystem CP 40, Edelstahl 1.4305 | CP Kupplung CP 40, Edelstahl, 1.4305 | EC000882 | 6664000 | Rittal |  |  |  | 1.1 | x | 0.694 | 2021-05-01 | 103.8 | 1 | Stück | 4028177122260 | PCE |  |  |  | 73269098
6664100 | CP | Neigungsadapter 10° CP 40, Edelstahl | CP Neigungsadapter 10°, CP 40, Edelstahl, 1.4305 | EC000882 | 6664100 | Rittal |  |  |  | 0.7 | x | 0.342 | 2021-05-01 | 70.2 | 1 | Stück | 4028177195066 | PCE |  |  |  | 73269098
6664300 | CP | Winkelstück 90° CP 40, Edelstahl | CP Winkelstück 90°, CP 40, Edelstahl, 1.4305 | EC000882 | 6664300 | Rittal |  |  |  | 1.3 | x | 1.575 | 2021-05-01 | 60.3 | 1 | Stück | 4028177665927 | PCE |  |  |  | 83024900
6664500 | CP | Befestigung für Tragarmsystem CP 40, Edelstahl 1.4305 | CP Befestigung CP 40, Edelstahl, 1.4305 | EC000882 | 6664500 | Rittal |  |  |  | 1.3 | x | 0.8 | 2021-05-01 | 54.1 | 1 | Stück | 4028177305670 | PCE |  |  |  | 73269098
6665000 | CP | Wandkonsole CP 40, Edelstahl, Rückseitig, Gewinde M8 | CP Wandkonsole CP 40, rückseitige Befestigung, Edelstahl, 1.4301 | EC000882 | 6665000 | Rittal |  |  |  | 1.5 | x | 2.809 | 2021-05-01 | 181 | 1 | Stück | 4028177122284 | PCE |  |  |  | 73269098
6665500 | CP | Wandkonsole CP 40, Edelstahl, Frontseitig, Bohrung Ø9mm | CP Wandkonsole CP 40, frontseitige Befestigung, Edelstahl, 1.4301 | EC000882 | 6665500 | Rittal |  |  |  | 1.8 | x | 3.465 | 2021-05-01 | 194 | 1 | Stück | 4028177184725 | PCE |  |  |  | 73269098
6681000 | CP | Bediengehäuse Premium Panel IP 69K, Edelstahl 1.4301, BHT 530x360x120 mm | CP Premium-Panel IP 69K, BHT: 530x360x120 mm, Edelstahl, 1.4301, Passend für Panel BH 482,6x310 mm, Einbautiefe 115 mm | EC002504 | 6681000 | Rittal | 530 | 360 | 120 | 9.3 | x | 29.711 | 2021-05-01 | 367 | 1 | Stück | 4028177305656 | PCE |  |  |  | 94039010
6700600 | TP | TopPult-System TP, Pultunterteil, BHT 600x675x400 mm | TP TopPult-System, Pultunterteil, BHT: 600x675x400 mm, Stahlblech | EC000784 | 6700600 | Rittal | 600 | 675 | 400 | 33 |  | 0 | 2021-05-01 | 250.8 | 1 | Stück | 4028177959842 | PCE |  |  |  | 94032080
6701600 | TP | TopPult-System TP, Pultunterteil, BHT 800x675x400 mm | TP TopPult-System, Pultunterteil, BHT: 800x675x400 mm, Stahlblech | EC000784 | 6701600 | Rittal | 800 | 675 | 400 | 41.7 |  | 0 | 2021-05-01 | 276 | 1 | Stück | 4028177959859 | PCE |  |  |  | 94032080
6702600 | TP | TopPult-System TP, Pultunterteil, BHT 1200x675x400 mm | TP TopPult-System, Pultunterteil, BHT: 1200x675x400 mm, Stahlblech | EC000784 | 6702600 | Rittal | 1200 | 675 | 400 | 60.5 |  | 0 | 2021-05-01 | 380 | 1 | Stück | 4028177959866 | PCE |  |  |  | 94032080
6703600 | TP | TopPult-System TP, Pultunterteil, BHT 1600x675x400 mm | TP TopPult-System, Pultunterteil, BHT: 1600x675x400 mm, Stahlblech | EC000784 | 6703600 | Rittal | 1600 | 675 | 400 | 80 |  | 0 | 2021-05-01 | 438 | 1 | Stück | 4028177959873 | PCE |  |  |  | 94032080
6704600 | TP | TopPult-System TP, Pultunterteil, BHT 600x675x500 mm | TP TopPult-System, Pultunterteil, BHT: 600x675x500 mm, Stahlblech | EC000784 | 6704600 | Rittal | 600 | 675 | 500 | 45 |  | 0 | 2021-05-01 | 297 | 1 | Stück | 4028177959880 | PCE |  |  |  | 94032080
6705600 | TP | TopPult-System TP, Pultunterteil, BHT 800x675x500 mm | TP TopPult-System, Pultunterteil, BHT: 800x675x500 mm, Stahlblech | EC000784 | 6705600 | Rittal | 800 | 675 | 500 | 52.5 |  | 0 | 2021-05-01 | 320 | 1 | Stück | 4028177959897 | PCE |  |  |  | 94032080
6706600 | TP | TopPult-System TP, Pultunterteil, BHT 1200x675x500 mm | TP TopPult-System, Pultunterteil, BHT: 1200x675x500 mm, Stahlblech | EC000784 | 6706600 | Rittal | 1200 | 675 | 500 | 75 |  | 0 | 2021-05-01 | 437 | 1 | Stück | 4028177959903 | PCE |  |  |  | 94032080
6707600 | TP | TopPult-System TP, Pultunterteil, BHT 1600x675x500 mm | TP TopPult-System, Pultunterteil, BHT: 1600x675x500 mm, Stahlblech | EC000784 | 6707600 | Rittal | 1600 | 675 | 500 | 90 |  | 0 | 2021-05-01 | 507 | 1 | Stück | 4028177959910 | PCE |  |  |  | 94032080
6710500 | TP | TopPult-System TP, Pultmittelteil für 2-teiligen Aufbau, BHT 600x235x700 mm | TP TopPult-System, Pultmittelteil für 2-teiligen Aufbau, BT: 600x700 mm, Stahlblech | EC000784 | 6710500 | Rittal | 600 | 235 | 700 | 22 | x | 137.313 | 2021-05-01 | 278 | 1 | Stück | 4028177554184 | PCE |  |  |  | 94032080
6711500 | TP | TopPult-System TP, Pultmittelteil für 2-teiligen Aufbau, BHT 800x235x700 mm | TP TopPult-System, Pultmittelteil für 2-teiligen Aufbau, BT: 800x700 mm, Stahlblech | EC000784 | 6711500 | Rittal | 800 | 235 | 700 | 25 | x | 184.762 | 2021-05-01 | 301 | 1 | Stück | 4028177554191 | PCE |  |  |  | 94032080
6712500 | TP | TopPult-System TP, Pultmittelteil für 2-teiligen Aufbau, BHT 1200x235x700 mm | TP TopPult-System, Pultmittelteil für 2-teiligen Aufbau, BT: 1200x700 mm, Stahlblech | EC000784 | 6712500 | Rittal | 1200 | 235 | 700 | 46 | x | 279.99 | 2021-05-01 | 381 | 1 | Stück | 4028177554207 | PCE |  |  |  | 94032080
6713500 | TP | TopPult-System TP, Pultmittelteil für 2-teiligen Aufbau, BHT 1600x235x700 mm | TP TopPult-System, Pultmittelteil für 2-teiligen Aufbau, BT: 1600x700 mm, Stahlblech | EC000784 | 6713500 | Rittal | 1600 | 235 | 700 | 59 | x | 359.537 | 2021-05-01 | 446 | 1 | Stück | 4028177554214 | PCE |  |  |  | 94032080
6714500 | TP | TopPult-System TP, Pultmittelteil für 3-teiligen Aufbau, BHT 600x235x700 mm | TP TopPult-System, Pultmittelteil für 3-teiligen Aufbau, BT: 600x700 mm, Stahlblech | EC000784 | 6714500 | Rittal | 600 | 235 | 700 | 18.3 | x | 135.954 | 2021-05-01 | 232.9 | 1 | Stück | 4028177554221 | PCE |  |  |  | 94032080
6715500 | TP | TopPult-System TP, Pultmittelteil für 3-teiligen Aufbau, BHT 800x235x700 mm | TP TopPult-System, Pultmittelteil für 3-teiligen Aufbau, BT: 800x700 mm, Stahlblech | EC000784 | 6715500 | Rittal | 800 | 235 | 700 | 27 | x | 176.956 | 2021-05-01 | 253.4 | 1 | Stück | 4028177554238 | PCE |  |  |  | 94032080
6716500 | TP | TopPult-System TP, Pultmittelteil für 3-teiligen Aufbau, BHT 1200x235x700 mm | TP TopPult-System, Pultmittelteil für 3-teiligen Aufbau, BT: 1200x700 mm, Stahlblech | EC000784 | 6716500 | Rittal | 1200 | 235 | 700 | 37 | x | 262.197 | 2021-05-01 | 317 | 1 | Stück | 4028177554245 | PCE |  |  |  | 94032080
6717500 | TP | TopPult-System TP, Pultmittelteil für 3-teiligen Aufbau, BHT 1600x235x700 mm | TP TopPult-System, Pultmittelteil für 3-teiligen Aufbau, BT: 1600x700 mm, Stahlblech | EC000784 | 6717500 | Rittal | 1600 | 235 | 700 | 48 | x | 347.49 | 2021-05-01 | 368 | 1 | Stück | 4028177554252 | PCE |  |  |  | 94032080
6720500 | TP | TopPult-System TP, Pultoberteil für 3-teiligen Aufbau, BHT 600x700x240 mm | TP TopPult-System, Pultoberteil für 3-teiligen Aufbau, BH: 600x700 mm, Stahlblech | EC000784 | 6720500 | Rittal | 600 | 700 | 240 | 11.7 | x | 137.469 | 2021-05-01 | 226.8 | 1 | Stück | 4028177554269 | PCE |  |  |  | 94032080
6721500 | TP | TopPult-System TP, Pultoberteil für 3-teiligen Aufbau, BHT 800x700x240 mm | TP TopPult-System, Pultoberteil für 3-teiligen Aufbau, BH: 800x700 mm, Stahlblech | EC000784 | 6721500 | Rittal | 800 | 700 | 240 | 27 | x | 179.273 | 2021-05-01 | 246.9 | 1 | Stück | 4028177554276 | PCE |  |  |  | 94032080
6722500 | TP | TopPult-System TP, Pultoberteil für 3-teiligen Aufbau, BHT 1200x700x240 mm | TP TopPult-System, Pultoberteil für 3-teiligen Aufbau, BH: 1200x700 mm, Stahlblech | EC000784 | 6722500 | Rittal | 1200 | 700 | 240 | 38 | x | 271.161 | 2021-05-01 | 329 | 1 | Stück | 4028177554283 | PCE |  |  |  | 94032080
6723500 | TP | TopPult-System TP, Pultoberteil für 3-teiligen Aufbau, BHT 1600x700x240 mm | TP TopPult-System, Pultoberteil für 3-teiligen Aufbau, BH: 1600x700 mm, Stahlblech | EC000784 | 6723500 | Rittal | 1600 | 700 | 240 | 51 | x | 335.113 | 2021-05-01 | 390 | 1 | Stück | 4028177554290 | PCE |  |  |  | 94032080
6730030 | TP | Abschlussplatte für CM, TP, BT 1600x400 mm | TP Abschlussplatte, für CM, TP, für BT: 1600x400 mm | EC002620 | 6730030 | Rittal | 0 | 24.5 | 0 | 10 | x | 22.045 | 2021-05-01 | 77.3 | 1 | Stück | 4028177554375 | PCE |  |  |  | 94039010
6730100 | TP | Abschlussplatte für CM, TP, BT 600x500 mm | TP Abschlussplatte, für CM, TP, für BT: 600x500 mm | EC002620 | 6730100 | Rittal | 0 | 24.5 | 0 | 5 | x | 10.35 | 2021-05-01 | 47.8 | 1 | Stück | 4028177554399 | PCE |  |  |  | 94039010
6730110 | TP | Abschlussplatte für CM, TP, BT 800x500 mm | TP Abschlussplatte, für CM, TP, für BT: 800x500 mm | EC002620 | 6730110 | Rittal | 0 | 24.5 | 0 | 7 | x | 16.17 | 2021-05-01 | 51.3 | 1 | Stück | 4028177554405 | PCE |  |  |  | 94039010
6730120 | TP | Abschlussplatte für CM, TP, BT 1200x500 mm | TP Abschlussplatte, für CM, TP, für BT: 1200x500 mm | EC002620 | 6730120 | Rittal | 0 | 24.5 | 0 | 10 | x | 20.837 | 2021-05-01 | 70.3 | 1 | Stück | 4028177554412 | PCE |  |  |  | 94039010
6730130 | TP | Abschlussplatte für CM, TP, BT 1600x500 mm | TP Abschlussplatte, für CM, TP, für BT: 1600x500 mm | EC002620 | 6730130 | Rittal | 0 | 24.5 | 0 | 13 | x | 30.164 | 2021-05-01 | 83.7 | 1 | Stück | 4028177554429 | PCE |  |  |  | 94039010
6730310 | TP | Teilmontageplatten einhängbar, für TS/SE/TP, BH 200x437mm | TP Teilmontageplatten, einhängbar, für TS, SE, TP, BH: 200x437 mm | EC000784 | 6730310 | Rittal | 200 | 437 | 0 | 2.04 | x | 2.833 | 2021-05-01 | 14.6 | 1 | Stück | 4028177554474 | PCE |  |  |  | 73269098
6730330 | TP | Teilmontageplatten einhängbar, für TS/SE/TP, BH 500x437mm | TP Teilmontageplatten, einhängbar, für TS, SE, TP, BH: 500x437 mm | EC000784 | 6730330 | Rittal | 500 | 437 | 0 | 4.8 | x | 8.112 | 2021-05-01 | 22.8 | 1 | Stück | 4028177554481 | PCE |  |  |  | 73269098
6730340 | TP | Teilmontageplatten einhängbar, für TS/SE/TP, BH 700x437mm | TP Teilmontageplatten, einhängbar, für TS, SE, TP, BH: 700x437 mm | EC000784 | 6730340 | Rittal | 700 | 437 | 0 | 6.7 | x | 11.076 | 2021-05-01 | 28.2 | 1 | Stück | 4028177559417 | PCE |  |  |  | 73269098
6731120 | TP | TP Aluminiumleiste, Länge 1750 mm | TP Aluminiumleiste, L: 1750 mm | EC002620 | 6731120 | Rittal |  |  |  | 0.8 | x | 4.298 | 2021-05-01 | 19.6 | 1 | Stück | 4028177662513 | PCE |  |  |  | 76169990
6740600 | TP | Standpulte TP, 2-türig, BH 1000x960 mm, Tiefe unten/oben 400x520 mm | TP Standpult, BHT1: 1000x960x400/T2: 520 mm, Stahlblech | EC000784 | 6740600 | Rittal | 1000 | 975 | 0 | 85 | 930 x 900 | 0 | 2021-05-01 | 406 | 1 | Stück | 4028177959941 | PCE |  |  |  | 94032080
6742600 | TP | Standpulte TP, 2-türig, BH 1200x960 mm, Tiefe unten/oben 400x520 mm | TP Standpult, BHT1: 1200x960x400/T2: 520 mm, Stahlblech | EC000784 | 6742600 | Rittal | 1200 | 975 | 0 | 95 | 1130 x 900 | 0 | 2021-05-01 | 466 | 1 | Stück | 4028177959958 | PCE |  |  |  | 94032080
6746600 | TP | Standpulte TP, 1-türig, BH 900x960 mm, Tiefe unten/oben 400x520 mm | TP Standpult, BHT1: 600x960x400/T2: 520 mm, Stahlblech | EC000784 | 6746600 | Rittal | 600 | 975 | 0 | 51.6 | 530 x 900 | 0 | 2021-05-01 | 309 | 1 | Stück | 4028177959927 | PCE |  |  |  | 94032080
6748600 | TP | Standpulte TP, 1-türig, BH 800x960 mm, Tiefe unten/oben 400x520 mm | TP Standpult, BHT1: 800x960x400/T2: 520 mm, Stahlblech | EC000784 | 6748600 | Rittal | 800 | 975 | 0 | 63.7 | 730 x 900 | 0 | 2021-05-01 | 362 | 1 | Stück | 4028177959934 | PCE |  |  |  | 94032080
6900000 | IW | Industrial Workstations IW, BHT 600x900x600 mm, Rückwand | IW Industrial Workstation, Gehäuse, BHT: 600x900x600 mm, mit Designtür an Frontseite, Rückwand | EC002502 | 6900000 | Rittal | 600 | 900 | 600 | 54.9 | x | 407.68 | 2021-05-01 | 555 | 1 | Stück | 4028177290037 | PCE |  |  |  | 94032080
6900100 | IW | Industrial Workstations IW, BHT 600x900x600 mm | IW Industrial Workstation, Gehäuse, BHT: 600x900x600 mm, mit Designtür an Frontseite, Rücktür | EC002502 | 6900100 | Rittal | 600 | 900 | 600 | 59.9 | x | 418.6 | 2021-05-01 | 578 | 1 | Stück | 4028177290044 | PCE |  |  |  | 94032080
6900400 | IW | Industrial Workstations IW, BHT 600x900x600 mm, Schublade | IW Industrial Workstation, Gehäuse, BHT: 600x900x600 mm, mit Schubladenvorbau, Designtür an Frontseite, Rücktür | EC002502 | 6900400 | Rittal | 600 | 900 | 600 | 73 | x | 409.5 | 2021-05-01 | 894 | 1 | Stück | 4028177290068 | PCE |  |  |  | 94032080
6900410 | IW | Industrial Workstations IW, BHT 600x900x600 mm, Schublade für Tastatur und Mouse | IW Industrial Workstation, Gehäuse, BHT: 600x900x600 mm, mit Tastaturschubladenvorbau für Tastatur, und Mouse, Designtür an Frontseite, Rücktür | EC002502 | 6900410 | Rittal | 600 | 900 | 600 | 73 | x | 535.5 | 2021-05-01 | 986 | 1 | Stück | 4028177423046 | PCE |  |  |  | 94032080
6901100 | IW | Industrial Workstations IW, BHT 600x1000x645mm, Arbeitsplatte, Tastaturschublade | IW Industrial Workstation, Gehäuse, BHT: 600x1000x600 mm, mit Arbeitsplatte, Tastaturschublade, Designtür an Frontseite, Rücktür | EC002502 | 6901100 | Rittal | 600 | 1000 | 645 | 91 | x | 496.08 | 2021-05-01 | 1022 | 1 | Stück | 4028177305649 | PCE |  |  |  | 94032080
6902100 | IW | Arbeitsplatten für IW-Gehäuse 6900000-6900100, BHT 1000x38x895mm | IW Industrial Workstation, Arbeitsplatte, BT: 1000x895 mm | EC002502 | 6902100 | Rittal | 1000 | 38 | 895 | 24 | x | 69.93 | 2021-05-01 | 159.6 | 1 | Stück | 4028177289772 | PCE |  |  |  | 94039010
6902300 | IW | Arbeitsplatten für IW-Gehäuse 6900000-6900410, BHT 1000x38x845mm | IW Industrial Workstation, Arbeitsplatte, BT: 610x645 mm | EC002502 | 6902300 | Rittal | 610 | 38 | 645 | 11.6 | x | 28.507 | 2021-05-01 | 78.5 | 1 | Stück | 4028177289819 | PCE |  |  |  | 94039010
6902310 | IW | Arbeitsplatte ohne Griff, BHT 950x38x600 mm, für Standfuß komplett, | IW Industrial Workstation, Arbeitsplatte für Standfuß, komplett, BT: 950x600 mm | EC002502 | 6902310 | Rittal |  |  |  | 16 | x | 39.655 | 2021-05-01 | 121.9 | 1 | Stück | 4028177289826 | PCE |  |  |  | 94039010
6902700 | IW | Schubladen-Wanne, ausziehbar, Wanne BHT 600x83x600-800 mm, Stahlblech RAL 7035 | IW Schubladen-Wanne ausziehbar, für Gehäusetypen IW und PC | EC002620 | 6902700 | Rittal | 484.5 | 83 | 519 | 8.6 | x | 35.031 | 2021-05-01 | 111.8 | 1 | Stück | 4028177289857 | PCE |  |  |  | 94039010
6902770 | IW | Kabeldurchführung für Arbeitsplatten | IW Industrial Workstation, Kabeldurchführung für IW Arbeitsplatten | EC002502 | 6902770 | Rittal |  |  |  | 0.04 | x | 0.23 | 2021-05-01 | 11.8 | 1 | Stück | 4028177399303 | PCE |  |  |  | 39269097
6902950 | IW | Boden für Türrohrrahmen, BHT 445x159x230 mm | IW Industrial Workstation, Boden für Türrohrrahmen | EC002620 | 6902950 | Rittal | 445 | 159 | 230 | 4.3 | x | 31.35 | 2021-05-01 | 46 | 1 | Stück | 4028177438729 | PCE |  |  |  | 94039010
6902960 | IW | Geräteboden, ausziehbar, TS/PC/IW, BT 600x600 mm/ Aufstellfläche BT 465x545mm | IW Geräteboden, ausziehbar, für TS, SE, PC, IW, für Schranktiefe 600 mm | EC002620 | 6902960 | Rittal | 0 |  |  | 7.8 | x | 37.001 | 2021-05-01 | 83.2 | 1 | Stück | 4028177289864 | PCE |  |  |  | 94039010
6902980 | IW | Geräteboden, ausziehbar, TS/PC/IW, BT 600x800 mm/ Aufstellfläche BT 465x745mm | IW Geräteboden, ausziehbar, für TS, PC, IW, für Schranktiefe 800 mm | EC002620 | 6902980 | Rittal | 0 |  |  | 9.1 | x | 44.51 | 2021-05-01 | 97 | 1 | Stück | 4028177289871 | PCE |  |  |  | 94039010
6903200 | IW | Papierentnahme-Klappe | IW Industrial Workstation, Papierentnahme-Klappe, zum Einbau in Flächen | EC002617 | 6903200 | Rittal |  |  |  | 2.2 | x | 15.411 | 2021-05-01 | 106.7 | 1 | Stück | 4028177524729 | PCE |  |  |  | 94039010
7000620 | TE | Geräteboden, Festeinbau 19 Zoll, Direktverschraubung ohne Einbausatz bis 30 kg | TE Geräteboden, Zur seitlichen Befestigung am vorderen und hinteren, TE 482,6 (19")-Montagerahmen, 300 N, statisch, BHT: 511x22x413 mm, | EC002620 | 7000620 | Rittal | 511 | 22 | 413 | 3.45 | x | 17.509 | 2021-05-01 | 24.7 | 1 | Stück | 4028177436411 | PCE |  |  |  | 94039010
7000625 | DK | Geräteboden Komplettset, ausziehbar für TE 7000 | DK Geräteboden, für zwei 482,6 mm (19")-Befestigungsebenen, 500 N, Auflagefläche BxT: 409x500 mm, 19"-Ebenenabstand: 395-645 mm, | EC002620 | 7000625 | Rittal | 482.6 | 0 | 500 | 4.77 | x | 9.296 | 2021-05-01 | 85.8 | 1 | Stück | 4028177553149 | PCE |  |  |  | 94039010
7000630 | DK | TE Steckdosenleiste 8 fach, Schuko TE Steckdosenleiste 8 fach, Schuko | DK-TS Steckdosenleiste, Zur Montage am Schrankrahmen, senkrecht, oder im hinteren 482,6 mm (19")-Profil, Schuko (Typ F, CEE 7/3), 8-fach, 230 V, 16 A | EC000330 | 7000630 | Rittal |  | 0 | 0 | 0.92 | x | 4.77 | 2021-05-01 | 26.1 | 1 | Stück | 4028177438569 | PCE |  |  |  | 85369095
7000672 | TE | TE Transportrollen, M10x20, max. 3000 N | TE Transportrollen, M10x20, maximal 3000 N | EC000721 | 7000672 | Rittal | 0 | 0 | 0 | 1.068 | x | 0.466 | 2021-05-01 | 53.2 | 4 | Stück | 4028177437340 | PK |  |  |  | 83024900
7000675 | TE | Komplett-Erdungssatz für TE | TE Komplett-Erdungssatz, Ø 4 mm², 4 Erdungsbänder 300 mm, 4 Erdungsbänder 350 mm | EC001503 | 7000675 | Rittal |  |  |  | 0.45 | x | 0.54 | 2021-05-01 | 18.2 | 1 | Stück | 4028177437357 | PCE |  |  |  | 73269098
7000684 | TE | PSM Befestigungsadapter für TE-Rack, ohne Kabelführung | DK Befestigungssatz, für modulare PDU (PSM), zur Befestigung der PSM Stromschienen, in TE Netzwerkschränken, Festeinbau | EC002625 | 7000684 | Rittal |  |  |  | 0.394 | x | 0.558 | 2021-05-01 | 9.66 | 1 | Stück | 4028177488250 | PCE |  |  |  | 73269098
7000685 | DK | Kabeltrasse am Montagerahmen, zur vertikalen Kabelführung seitlich | DK Kabeltrasse am Montagerahmen, zur vertikalen Kabelführung seitlich, am 482,6 mm (19")-Montagerahmen, BxH: 100x1700 mm | EC000322 | 7000685 | Rittal | 100 | 1700 |  | 3.63 | x | 13.12 | 2021-05-01 | 44.5 | 1 | Stück | 4028177492141 | PCE |  |  |  | 73269098
7000688 | DK | Befestigungssatz zur Integration einer PDU in TE 7000 Racks, Breite: 800 mm | DK PDU Montageadapter, zur Befestigung der PDU in TE Netzwerkschränken | EC000330 | 7000688 | Rittal | 0 | 0 | 0 | 0.44 | x | 0 | 2021-05-01 | 8.17 | 2 | Stück | 4028177705814 | PK |  |  |  | 73269098
7000990 | DK | Federmuttern mit Schrauben, M6, 50 Stück | DK Federmuttern mit Schrauben, Innensechsrundschraube T30, M6, für T-Nut-Profil, L:10 mm, | EC002358 | 7000990 | Rittal |  |  |  | 0.3 | x | 0.004 | 2021-05-01 | 24.9 | 50 | Stück | 4028177122581 | PK |  |  |  | 73181900
7030000 | DK | Überwachungssystem CMC III Processing Unit, 32 Sensoren | DK CMC III Processing Unit, Zentrale Einheit des Überwachungssystems CMC III, Zur Überwachung der physikalischen Schrankumgebungen. BHT: 138x40x132 mm, CAN-Bus Anbindung von max. 32 Sensoren, | EC002627 | 7030000 | Rittal | 138 | 40 | 132 | 0.62 | x | 4.166 | 2021-05-01 | 498 | 1 | Stück | 4028177659322 | PCE |  |  |  | 85311095
7030010 | DK | Überwachungssystem CMC III Processing Unit Compact, 4 Sensoren | DK CMC III Processing Unit Compact, Zentrale Einheit des Überwachungssystems CMC III, Zur Überwachung der physikalischen Schrankumgebungen. BHT: 138x40x132 mm, CAN-Bus Anbindung von max. 4 Sensoren, | EC002627 | 7030010 | Rittal | 138 | 40 | 132 | 0.61 | x | 4.031 | 2021-05-01 | 269 | 1 | Stück | 4028177659339 | PCE |  |  |  | 85311095
7030040 | DK | CMC III I/O Unit, 8 Eingänge+4 Ausgänge, max.16 Teilnehmer je PU, 2xRJ45 CAN Bus | DK CMC III I/O Unit, Zur Signalerfassung und Ausführung von Steuerbefehlen, BHT: 138x40x132 mm, Überwachung: 8 digitale Eingänge, Steuerung: 4 Relais, | EC002627 | 7030040 | Rittal | 138 | 40 | 132 | 0.62 | x | 4.263 | 2021-05-01 | 213.1 | 1 | Stück | 4028177659360 | PCE |  |  |  | 85311095
7030050 | DK | CMC III Power Unit, 1 Eingang C14+2 Ausgänge C13, schaltbar | DK CMC III Power Unit, Zur Energieversorgung und Regelung von Verbrauchern über CMC III, BHT: 138x40x132 mm, Eingang: C14 100-230 V, 10 A 50/60 Hz, Ausgang: 2x C13, 100-230 V, in Summe bis 10 A, 50/60 Hz, | EC002627 | 7030050 | Rittal | 138 | 40 | 132 | 0.58 | x | 3.87 | 2021-05-01 | 224.7 | 1 | Stück | 4028177659377 | PCE |  |  |  | 85311095
7030051 | DK | Entstörglied für Lüfter, verhindert überhöhte Einschaltströme, Anschluss CMC III | DK CMC III Entstörglied für Lüfter, Zum Anschluss eines Lüfters an die CMC III Power Unit, RAL 9005 | EC002627 | 7030051 | Rittal |  |  |  | 0.011 | x | 0.039 | 2021-05-01 | 10.7 | 1 | Stück | 4028177701311 | PCE |  |  |  | 90309000
7030060 | DK | Überwachungssystem CMC III, Netzteil, C14, 2 A, 24 V (DC) | DK CMC III Netzteil, Zur Energieversorgung der CMC III Komponenten, Eingang: C14 100-240 V, 50/60 Hz, Ausgang: 24 V DC, 2 A, 1 x Ausgang über Steckverbindung, 2 x Ausgang über Klemmen, | EC002627 | 7030060 | Rittal | 138 | 40 | 132 | 0.65 | x | 4.031 | 2021-05-01 | 76.9 | 1 | Stück | 4028177659384 | PCE |  |  |  | 85043121
7030071 | DK | Überwachungssystem CMC III, Rackrahmen Montageergänzungs-Unit für max.1 Sensor | DK CMC III Montageeinheit, Zur Befestigung am Schrankrahmen, Zur Aufnahme von max. 1 CMC III Komponenten, Frontseitige Aufnahme der Einheit und automatische Verriegelung, integrierte Kabelabfangung hinten, | EC002627 | 7030071 | Rittal | 170 | 0 | 160 | 0.45 | x | 2.527 | 2021-05-01 | 34.2 | 1 | Stück | 4028177662711 | PCE |  |  |  | 73269098
7030080 | DK | Überwachungssystem CMC III, Programmierkabel USB | DK CMC III Programmierkabel USB, Zur Inbetriebnahme der CMC III Processing Units, L: 3 m, 1 x USB Serie A, 1 x Mini USB | EC000313 | 7030080 | Rittal |  |  |  | 0.11 | x | 0.338 | 2021-05-01 | 22.5 | 1 | Stück | 4028177659407 | PCE |  |  |  | 85444290
7030087 | DK | Kabelabfangbügel für 19"-Montageeinheit 7030.088 | DK CMC III Kabelabfangbügel, Zur werkzeuglosen Befestigung an der Rückseite, der CMC III 19"-Montageeinheit 7030.088. Zur Kabelführung hinter den CMC III Komponenten, RAL 9005 | EC000322 | 7030087 | Rittal |  |  |  | 0.5 | x | 3.413 | 2021-05-01 | 26.1 | 1 | Stück | 4028177701229 | PCE |  |  |  | 73269098
7030088 | DK | DK CMC III Montageeinheit, 1 HE, 19" | DK CMC III Montageeinheit, Zur Befestigung in der 482,6 mm (19")-Ebene, Zur Aufnahme von max. 3 CMC III Komponenten, Frontseitige Aufnahme der Einheit und automatische Verriegelung, BHT: 482,6 (19")x44,25 (1 HE)x 141 mm | EC002627 | 7030088 | Rittal | 482.6 | 0 | 141 | 0.539 | x | 4.447 | 2021-05-01 | 36.2 | 1 | Stück | 4028177709423 | PCE |  |  |  | 39269097
7030090 | DK | CMC III CAN-Bus Verbindungskabel RJ45, Länge 0,5 m | DK CMC III CAN-Bus Verbindungskabel, L: 0,5 m, Typ: RJ45 | EC000313 | 7030090 | Rittal |  |  |  | 0.026 | x | 0.14 | 2021-05-01 | 5.92 | 1 | Stück | 4028177659414 | PCE |  |  |  | 85444290
7030091 | DK | CAN-Bus Verbindungskabel RJ45, Länge: 1 m | DK CMC III CAN-Bus Verbindungskabel, L: 1 m, Typ: RJ45 | EC000313 | 7030091 | Rittal |  |  |  | 0.046 | x | 0.137 | 2021-05-01 | 7.11 | 1 | Stück | 4028177659421 | PCE |  |  |  | 85444290
7030092 | DK | CAN-Bus Verbindungskabel RJ45, Länge 1,5 m | DK CMC III CAN-Bus Verbindungskabel, L: 1,5 m, Typ: RJ45 | EC000313 | 7030092 | Rittal |  |  |  | 0.065 | x | 0.156 | 2021-05-01 | 8.29 | 1 | Stück | 4028177659438 | PCE |  |  |  | 85444290
7030093 | DK | CAN-Bus Verbindungskabel RJ45, Länge: 2 m | DK CMC III CAN-Bus Verbindungskabel, L: 2 m, Typ: RJ45 | EC000313 | 7030093 | Rittal |  |  |  | 0.091 | x | 0.136 | 2021-05-01 | 9.48 | 1 | Stück | 4028177659445 | PCE |  |  |  | 85444290
7030094 | DK | CAN-Bus Verbindungskabel RJ45, Länge: 5 m | DK CMC III CAN-Bus Verbindungskabel, L: 5 m, Typ: RJ45 | EC000313 | 7030094 | Rittal |  |  |  | 0.199 | x | 0.663 | 2021-05-01 | 10.7 | 1 | Stück | 4028177659452 | PCE |  |  |  | 85444290
7030095 | DK | CAN-Bus Verbindungskabel RJ45, Länge: 10 m | DK CMC III CAN-Bus Verbindungskabel, L: 10 m, Typ: RJ45 | EC000313 | 7030095 | Rittal |  |  |  | 0.397 | x | 1.19 | 2021-05-01 | 17.8 | 1 | Stück | 4028177659469 | PCE |  |  |  | 85444290
7030100 | DK | Überwachungssystem CMC III, CAN-Bus Sensor, Anschluss für CMC-TC an CMC III | DK CMC III CAN-Bus Sensor, Zur Anbindung von CMC-TC Sensoren, BHT: 110x30x40 mm, Schnittstellen: RJ12, Gehäuse: RAL 7035, Front: RAL 9005 | EC002627 | 7030100 | Rittal | 110 | 30 | 40 | 0.192 | x | 1.26 | 2021-05-01 | 62.7 | 1 | Stück | 4028177659476 | PCE |  |  |  | 85311095
7030110 | DK | Überwachungssystem CMC III, Temperatur Sensor mit externem Fühler | DK CMC III Temperatursensor, Zur Anbindung an CMC III Processing Unit, über CAN-Bus Schnittstelle, BHT: 80x30x40 mm, Gehäuse: RAL 7035, Front: RAL 9005 | EC002627 | 7030110 | Rittal | 80 | 30 | 40 | 0.201 | x | 1.26 | 2021-05-01 | 65.2 | 1 | Stück | 4028177659483 | PCE |  |  |  | 90269000
7030111 | DK | Überwachungssystem CMC III, Temperatur/Feuchte Sensor | DK CMC III Temperatur/Feuchtesensor, Zur Anbindung an CMC III Processing Unit, über CAN-Bus Schnittstelle, BHT: 80x30x40 mm, Gehäuse: RAL 7035, Front: RAL 9005 | EC002627 | 7030111 | Rittal | 80 | 30 | 40 | 0.206 | x | 1.26 | 2021-05-01 | 118.4 | 1 | Stück | 4028177659490 | PCE |  |  |  | 90269000
7030120 | DK | Überwachungssystem CMC III, Infrarot-Zugangs Sensor | DK CMC III Infrarotzugangs-Sensor, Zur Anbindung an CMC III Processing Unit, über CAN-Bus Schnittstelle, BHT: 80x30x40 mm, Gehäuse: RAL 7035, Front: RAL 9005 | EC002627 | 7030120 | Rittal | 80 | 30 | 40 | 0.176 | x | 1.26 | 2021-05-01 | 71.1 | 1 | Stück | 4028177659506 | PCE |  |  |  | 85319000
7030128 | DK | VX IT CMC III Zugangssensor | CMC III Zugangssensor VX | EC002627 | 7030128 | Rittal | 0 | 0 | 0 | 0.09 | x | 0.6 | 2021-05-01 | 36.8 | 1 | Stück | 4028177925830 | PCE |  |  |  | 85319000
7030130 | DK | Überwachungssystem CMC III, Vandalismus Sensor | DK CMC III Vandalismussensor, Zur Anbindung an CMC III Processing Unit, über CAN-Bus Schnittstelle, Zur Messung der Beschleunigungskräfte, BHT: 80x30x40 mm | EC002627 | 7030130 | Rittal | 80 | 30 | 40 | 0.193 | x | 1.26 | 2021-05-01 | 71.1 | 1 | Stück | 4028177659513 | PCE |  |  |  | 85319000
7030140 | DK | Überwachungssystem CMC III, Analoger Luftstrom Sensor | DK CMC III Analoger Luftstromsensor, Zur Anbindung an CMC III Processing Unit, über CAN-Bus Schnittstelle, BHT: 110x30x40 mm, Gehäuse: RAL 7035, Front: RAL 9005 | EC002627 | 7030140 | Rittal | 110 | 30 | 40 | 0.427 | x | 1.544 | 2021-05-01 | 211.8 | 1 | Stück | 4028177659520 | PCE |  |  |  | 85319000
7030150 | DK | Überwachungssystem CMC III, Analoger Differenzdruck Sensor | DK CMC III Analoger Differenzdrucksensor, Zur Anbindung an CMC III Processing Unit, über CAN-Bus Schnittstelle, BHT: 110x30x40 mm, Gehäuse: RAL 7035, Front: RAL 9005 | EC002627 | 7030150 | Rittal | 110 | 30 | 40 | 0.415 | x | 4.29 | 2021-05-01 | 189.3 | 1 | Stück | 4028177659537 | PCE |  |  |  | 85319000
7030190 | DK | Überwachungssystem CMC III, Universal Sensor | DK CMC III Universalsensor, Zur Anbindung an CMC III Processing Unit, über CAN-Bus Schnittstelle, Schnittstellen:, 2 x digitaler Eingang oder | EC002627 | 7030190 | Rittal | 110 | 30 | 40 | 0.199 | x | 1.26 | 2021-05-01 | 82.9 | 1 | Stück | 4028177659544 | PCE |  |  |  | 85319000
7030202 | DK | CMC III Access Control | CMC III Access Control | EC002627 | 7030202 | Rittal | 110 | 30 | 40 | 0.183 | x | 1.26 | 2021-05-01 | 73.5 | 1 | Stück | 4028177925847 | PCE |  |  |  | 85311095
7030223 | DK | CMC III Zahlencodeschloss, RAL 9005 | CMC III Zahlencodeschloss VX, RAL 9005 | EC002627 | 7030223 | Rittal | 50 | 190 | 25 | 0.271 | x | 1.176 | 2021-05-01 | 141.7 | 1 | Stück | 4028177936539 | PCE |  |  |  | 83015000
7030233 | DK | VX IT CMC III Transponderleser, RAL 9005 | VX IT CMC III Transponderleser, zur Freigabe von Rack-, Raum- oder Schranktüren, Anbindung an CMC III Processing Unit oder IoT Interface, über CMC III CAN-Bus Access, Freigabe durch Transponderkarte, RAL 9005 | EC002627 | 7030233 | Rittal | 50 | 190 | 25 | 0.28 | x | 1.176 | 2021-05-01 | 199.4 | 1 | Stück | 4028177936546 | PCE |  |  |  | 85311095
7030262 | VX IT | VX IT Alu-Sichttür ADO, BxH: 600x2000, 2x Einscheiben-Sicherheitsglas ohne Folie | Sichttür VX mit Notbelüftung, BxH=600x2000mm | EC000261 | 7030262 | Rittal | 600 | 2000 | 0 | 0 | x | 0 | 2021-05-01 | - € | 1 | Stück | 4028177925861 | PCE |  |  |  | 94032080
7030263 | VX IT | VX IT Alu-Sichttür ADO, BxH: 800x2000, 2x Einscheiben-Sicherheitsglas ohne Folie | Sichttür VX mit Notbelüftung, BxH=800x2000mm | EC000261 | 7030263 | Rittal | 800 | 2000 | 0 | 0 | x | 0 | 2021-05-01 | - € | 1 | Stück | 4028177925878 | PCE |  |  |  | 94032080
7030272 | VX IT | VX IT Stahltür ADO, BxH 600x2000, RAL7035, 2x Einscheiben-Sicherheitsglas, Folie | Stahlblechtür VX mit Notbelüftung, BxH=600x2000mm | EC000261 | 7030272 | Rittal | 600 | 2000 | 0 | 0 | x | 0 | 2021-05-01 | - € | 1 | Stück | 4028177925908 | PCE |  |  |  | 94039010
7030273 | VX IT | VX IT Stahltür ADO, BxH 800x2000, RAL7035, 2x Einscheiben-Sicherheitsglas, Folie | Stahlblechtür VX 25 mit Notbelüftung, BxH=800x2000mm | EC000261 | 7030273 | Rittal | 800 | 2000 | 0 | 0 | x | 0 | 2021-05-01 | - € | 1 | Stück | 4028177925915 | PCE |  |  |  | 94032080
7030282 | VX IT | VX IT 2-teilig Stahltür ADO, BxH 600x2000, 2x Einscheiben-Sicherheitsglas, Folie | Geteilte Stahlblechtür VX mit Notbelüftung, BxH=600x2000mm | EC000261 | 7030282 | Rittal | 600 | 2000 | 0 | 0 | x | 0 | 2021-05-01 | - € | 1 | Stück | 4028177925946 | PCE |  |  |  | 94032080
7030283 | VX IT | VX IT 2-teilig Stahltür ADO, BxH 800x2000, 2x Einscheiben-Sicherheitsglas, Folie | Geteilte Stahlblechtür VX mit Notbelüftung, BxH=800x2000mm | EC000261 | 7030283 | Rittal | 800 | 2000 | 0 | 0 | x | 0 | 2021-05-01 | - € | 1 | Stück | 4028177925953 | PCE |  |  |  | 94032080
7030400 | DK | Überwachungssystem CMC III, Rauchmelder | DK CMC III Rauchmelder, Basis: Opto-elektronische Rauchpartikelauswertung, H: 50 mm, Ø 100 mm, Kunststoff, Gehäuse: weiß | EC002627 | 7030400 | Rittal | 0 | 60 | 0 | 0.58 | x | 4.125 | 2021-05-01 | 213.1 | 1 | Stück | 4028177695818 | PCE |  |  |  | 85311095
7030430 | DK | Überwachungssystem CMC III, Leckagesensor | DK CMC III Leckage-Sensor, Messmethode: Leitfähigkeitsüberwachung, Bestehend aus:, Kompaktes Kunststoffgehäuse, Externer Sensorfühler | EC002627 | 7030430 | Rittal | 110 | 30 | 40 | 0.283 | x | 1.26 | 2021-05-01 | 183.4 | 1 | Stück | 4028177695825 | PCE |  |  |  | 85319000
7030440 | DK | Überwachungssystem CMC III, Leckagesensor, 15000 mm | DK CMC III Leckage-Sensor, 15 m, Messmethode: Leitfähigkeitsüberwachung, Bestehend aus:, Kompaktes Kunststoffgehäuse, Externes Sensorkabel, 15 m | EC002627 | 7030440 | Rittal | 110 | 30 | 40 | 1.106 | x | 6.12 | 2021-05-01 | 822 | 1 | Stück | 4028177695832 | PCE |  |  |  | 85319000
7030480 | DK | CAN-Bus Verbindungskabel, Länge: 3 m | DK CMC III CAN-Bus Verbindungskabel, L: 3 m, Typ: RJ45 | EC000313 | 7030480 | Rittal |  |  |  | 0.131 | x | 0.216 | 2021-05-01 | 9.94 | 1 | Stück | 4028177695924 | PCE |  |  |  | 85444290
7030490 | DK | CAN-Bus Verbindungskabel, Länge: 4 m | DK CMC III CAN-Bus Verbindungskabel, L: 4 m, Typ: RJ45 | EC000313 | 7030490 | Rittal |  |  |  | 0.16 | x | 0.54 | 2021-05-01 | 10.3 | 1 | Stück | 4028177695931 | PCE |  |  |  | 85444290
7030501 | DK | CMC III Door Control Modul DCM | DK CMC III Door Control Modul DCM, Steuereinheit für das Automatische Türöffnungssystem, Ansteuerung von bis zu 2 Door Kits und 2 Door Kits Extension für LCP, BHT: 138x40x132 mm, | EC001770 | 7030501 | Rittal | 0 | 0 | 0 | 0.66 | x | 0 | 2021-05-01 | 194.1 | 1 | Stück | 4028177951570 | PCE |  |  |  | 90330090
7030571 | DK | CMC III LTE Unit | CMC III LTE Unit, Zur Alarmweiterleitung per SMS, bei nicht vorhandener Netzwerkinfrastruktur, Zur Anbindung an die CMC Processing Unit, CMC III und SIM-Karte erforderlich | EC002627 | 7030571 | Rittal | 138 | 40 | 132 | 0.672 | x | 3.78 | 2021-05-01 | 625 | 1 | Stück | 4028177926011 | PCE |  |  |  | 85176200
7030601 | IT | Komfortgriff VX mit Zahlencode, RAL 9005 | Komfortgriff VX mit Zahlencode, für VX, VX IT, Mit 4fachem Code und Master-Key, vorbereitet für Profilhalbzylinder 40mm nach DIN 18 252, BHT: 41x386x46 mm, Türaufbau, Farbe: RAL 9005 | EC002627 | 7030601 | Rittal | 41 | 386 | 46 | 1.04 | x | 2.352 | 2021-05-01 | 66.1 | 1 | Stück | 4028177926035 | PCE |  |  |  | 83015000
7030611 | IT | CMC III Online Komfortgriff VX, RAL 9005 | CMC III Online-Komfortgriff VX mit Master-Key-Funktion, RAL 9005 | EC002627 | 7030611 | Rittal | 41 | 386 | 42 | 1.04 | x | 2.548 | 2021-05-01 | 177.3 | 1 | Stück | 4028177926059 | PCE |  |  |  | 83024110
7030621 | IT | Funk-Komfortgriff für VX IT, 868 Mhz, RAL 9005 | Funk Komfortgriff VX, 868MHz, RAL9005 | EC002627 | 7030621 | Rittal | 41 | 377 | 27 | 0 | x | 0 | 2021-05-01 | 285 | 1 | Stück | 4028177926073 | PCE |  |  |  | 83024110
7030624 | IT | Online-Adapter Funk Komfortgriff | CMC III Online-Adapter Funk Komfortgriff | EC002627 | 7030624 | Rittal | 34 | 33 | 21 | 0 | x | 0 | 2021-05-01 | 82.9 | 1 | Stück | 4028177926103 | PCE |  |  |  | 85319000
7030628 | IT | Transponderkarte Mifare Classic 1k | Transponderkarte Mifare Classic 1k | EC002627 | 7030628 | Rittal | 85 | 54 | 1 | 0.014 | x | 0.005 | 2021-05-01 | 16.8 | 2 | Stück | 4028177926134 | PK |  |  |  | 85235200
7030690 | DK | CMC III Wireless Unit 868MHz | CMC III Wireless Unit, 868MHz | EC002627 | 7030690 | Rittal | 138 | 40 | 132 | 0 | x | 0 | 2021-05-01 | 378 | 1 | Stück | 4028177926141 | PCE |  |  |  | 85311095
7030692 | IT | PS Montageadapter VX, RAL 9005 | TS8 Montageadapter VX, RAL9005 | EC002627 | 7030692 | Rittal | 0 | 0 | 0 | 0 | x | 0 | 2021-05-01 | 20 | 1 | Stück | 4028177936553 | PCE |  |  |  | 73269098
7030695 | IT | Kabelführungsset Türen VX IT, VX 25, 2000 mm | VX IT Kabelführungs Set Türen VX IT / VX IE, 2000 mm | EC000261 | 7030695 | Rittal | 0 | 0 | 0 | 0.222 | x | 1 | 2021-05-01 | 22.1 | 1 | Stück | 4028177939264 | PCE |  |  |  | 94039010
7030950 | IT | VX IT CMC III RGB LED Alu-Lichtleiste | LED-Lichtleiste, zur Ansteuerung über das CMC III System, Die Leiste enthält die RGB-Farben Rot, Grün, Blau | EC000321 | 7030950 | Rittal | 18 | 1830 | 24.2 | 1.28 | x | 6.05 | 2021-05-01 | 91.3 | 1 | Stück | 4028177951563 | PCE |  |  |  | 85177000
7044010 | DK | DK NCO Montagerahmen, 19", 1 HE, individuelle Konfiguration, für 24 Kassetten | DK NCO Montagerahmen, Zur eigenen Konfiguration, 1 HE, unbestückt, Für 24 Kassetten, BHT: 450 x 44 x 600 mm | EC000322 | 7044010 | Rittal | 450 | 44 | 600 | 1.5 | x | 22.42 | 2021-05-01 | 145.9 | 1 | Stück | 4028177917286 | PCE |  |  |  | 73269098
7044020 | DK | DK NCO Blindabdeckungen, zur Abdeckung ungenutzter Steckplätze | DK NCO Blindabdeckungen, zur Abdeckung nicht genutzter Steckplätze | EC000322 | 7044020 | Rittal | 0 | 0 | 0 | 0.06 | x | 0 | 2021-05-01 | 12.6 | 10 | Stück | 4028177917293 | PK |  |  |  | 73269098
7044110 | DK | DK Network Cable Organizer (NCO), CAT 6, Komplettsystem | DK Network Cable Organizer (NCO), CAT 6, Komplettsystem zum sicheren Patchen, Kassetten vormontiert: 24, Farbcode CAT 6 Kabel: schwarz, Kabeltyp STP, 2 x RJ 45-Stecker je Kabel | EC000322 | 7044110 | Rittal | 450 | 44 | 600 | 12.5 | x | 23.485 | 2021-05-01 | 461 | 1 | Stück | 4028177917217 | PCE |  |  |  | 73269098
7044113 | DK | DK CAT 6 Kassette für NCO, Kabel: schwarz | DK CAT 6 Kassette für NCO, Farbcode CAT 6 Kabel: schwarz, Kabeltyp STP, 2 x RJ 45-Stecker je Kabel, Nutzbare Kabellänge je Kassette: 1,6 m | EC000322 | 7044113 | Rittal | 0 | 0 | 0 | 0.9 | x | 2.415 | 2021-05-01 | 51.5 | 3 | Stück | 4028177917309 | PK |  |  |  | 39263000
7044120 | DK | Komplettsystem CAT 6 für Network Cable Organizer | DK Network Cable Organizer (NCO), CAT 6, Komplettsystem zum sicheren Patchen, Kassetten vormontiert: 24, Farbcode CAT 6 Kabel: blau, Kabeltyp STP, 2 x RJ 45-Stecker je Kabel | EC000322 | 7044120 | Rittal | 450 | 44 | 600 | 12.5 | x | 0 | 2021-05-01 | - € | 1 | Stück | 4028177917224 | PCE |  |  |  | 73269098
7044123 | DK | DK CAT 6 Kassette für NCO, Kabel: blau | DK CAT 6 Kassette für NCO, Farbcode CAT 6 Kabel: blau, Kabeltyp STP, 2 x RJ 45-Stecker je Kabel, Nutzbare Kabellänge je Kassette: 1,6 m | EC000322 | 7044123 | Rittal | 0 | 0 | 0 | 0.9 | x | 2.415 | 2021-05-01 | 51.5 | 3 | Stück | 4028177917316 | PK |  |  |  | 39263000
7044130 | DK | Komplettsystem CAT 6 für Network Cable Organizer | DK Network Cable Organizer (NCO), CAT 6, Komplettsystem zum sicheren Patchen, Kassetten vormontiert: 24, Farbcode CAT 6 Kabel: rot, Kabeltyp STP, 2 x RJ 45-Stecker je Kabel | EC000322 | 7044130 | Rittal | 450 | 44 | 600 | 12.5 | x | 0 | 2021-05-01 | - € | 1 | Stück | 4028177917231 | PCE |  |  |  | 73269098
7044133 | DK | DK CAT 6 Kassette für NCO, Kabel: rot | DK CAT 6 Kassette für NCO, Farbcode CAT 6 Kabel: rot, Kabeltyp STP, 2 x RJ 45-Stecker je Kabel, Nutzbare Kabellänge je Kassette: 1,6 m | EC000322 | 7044133 | Rittal | 0 | 0 | 0 | 0.9 | x | 2.415 | 2021-05-01 | 51.5 | 3 | Stück | 4028177917323 | PK |  |  |  | 39263000
7044140 | DK | Komplettsystem CAT 6 für Network Cable Organizer | DK Network Cable Organizer (NCO), CAT 6, Komplettsystem zum sicheren Patchen, Kassetten vormontiert: 24, Farbcode CAT 6 Kabel: gelb, Kabeltyp STP, 2 x RJ 45-Stecker je Kabel | EC000322 | 7044140 | Rittal | 450 | 44 | 600 | 12.5 | x | 0 | 2021-05-01 | - € | 1 | Stück | 4028177917248 | PCE |  |  |  | 73269098
7044143 | DK | DK CAT 6 Kassette für NCO, Kabel: gelb | DK CAT 6 Kassette für NCO, Farbcode CAT 6 Kabel: gelb, Kabeltyp STP, 2 x RJ 45-Stecker je Kabel, Nutzbare Kabellänge je Kassette: 1,6 m | EC000322 | 7044143 | Rittal | 0 | 0 | 0 | 0.9 | x | 2.415 | 2021-05-01 | 51.5 | 3 | Stück | 4028177917330 | PK |  |  |  | 39263000
7044150 | DK | Komplettsystem CAT 6 für Network Cable Organizer | DK Network Cable Organizer (NCO), CAT 6, Komplettsystem zum sicheren Patchen, Kassetten vormontiert: 24, Farbcode CAT 6 Kabel: grün, Kabeltyp STP, 2 x RJ 45-Stecker je Kabel | EC000322 | 7044150 | Rittal | 450 | 44 | 600 | 12.5 | x | 0 | 2021-05-01 | - € | 1 | Stück | 4028177917255 | PCE |  |  |  | 73269098
7044153 | DK | DK CAT 6 Kassette für NCO, Kabel: grün | DK CAT 6 Kassette für NCO, Farbcode CAT 6 Kabel: grün, Kabeltyp STP, 2 x RJ 45-Stecker je Kabel, Nutzbare Kabellänge je Kassette: 1,6 m | EC000322 | 7044153 | Rittal | 0 | 0 | 0 | 1.16 | x | 0 | 2021-05-01 | 51.5 | 3 | Stück | 4028177917347 | PK |  |  |  | 39263000
7044160 | DK | Komplettsystem CAT 6 für Network Cable Organizer | DK Network Cable Organizer (NCO), CAT 6, Komplettsystem zum sicheren Patchen, Kassetten vormontiert: 24, Farbcode CAT 6 Kabel: violett, Kabeltyp STP, 2 x RJ 45-Stecker je Kabel | EC000322 | 7044160 | Rittal | 450 | 44 | 600 | 12.5 | x | 0 | 2021-05-01 | - € | 1 | Stück | 4028177917262 | PCE |  |  |  | 73269098
7044163 | DK | DK CAT 6 Kassette für NCO, Kabel: violett | DK CAT 6 Kassette für NCO, Farbcode CAT 6 Kabel: violett, Kabeltyp STP, 2 x RJ 45-Stecker je Kabel, Nutzbare Kabellänge je Kassette: 1,6 m | EC000322 | 7044163 | Rittal | 0 | 0 | 0 | 0.9 | x | 2.415 | 2021-05-01 | 51.5 | 3 | Stück | 4028177917354 | PK |  |  |  | 39263000
7044170 | DK | Komplettsystem CAT 6 für Network Cable Organizer | DK Network Cable Organizer (NCO), CAT 6, Komplettsystem zum sicheren Patchen, Kassetten vormontiert: 24, Farbcode CAT 6 Kabel: weiß, Kabeltyp STP, 2 x RJ 45-Stecker je Kabel | EC000322 | 7044170 | Rittal | 450 | 44 | 600 | 12.5 | x | 0 | 2021-05-01 | - € | 1 | Stück | 4028177917279 | PCE |  |  |  | 39263000
7044173 | DK | DK CAT 6 Kassette für NCO, Kabel: weiß | DK CAT 6 Kassette für NCO, Farbcode CAT 6 Kabel: weiß, Kabeltyp STP, 2 x RJ 45-Stecker je Kabel, Nutzbare Kabellänge je Kassette: 1,6 m | EC000322 | 7044173 | Rittal | 0 | 0 | 0 | 0.9 | x | 2.415 | 2021-05-01 | 51.5 | 3 | Stück | 4028177917361 | PK |  |  |  | 39263000
7044178 | DK | DK NCO Beschriftungsetiketten, weiß | DK NCO Beschriftungsetiketten, weiß, auf Blatt DIN A5 | EC000322 | 7044178 | Rittal | 0 | 0 | 0 | 0 | x | 0.065 | 2021-05-01 | 12.6 | 1 | Stück | 4028177917194 | PCE |  |  |  | 48211010
7044210 | DK | DK NCO LWL OS2 LC-LC Kassette, LWL-Farbe: gelb | DK NCO LWL OS2 LC-LC Kassette, LWL-Länge: 1,6 m, LWL-Farbe: gelb | EC000322 | 7044210 | Rittal | 0 | 0 | 0 | 0.9 | x | 2.415 | 2021-05-01 | 65.1 | 3 | Stück | 4028177917378 | PK |  |  |  | 39263000
7044211 | DK | DK NCO LWL OS2 LC-SC Kassette, LWL-Farbe: gelb | DK NCO LWL OS2 LC-SC Kassette, LWL-Länge: 1,6 m, LWL-Farbe: gelb | EC000322 | 7044211 | Rittal | 0 | 0 | 0 | 0.9 | x | 2.415 | 2021-05-01 | 65.1 | 3 | Stück | 4028177917385 | PK |  |  |  | 39263000
7044230 | DK | DK NCO LWL OM3 LC-LC Kassette, LWL-Farbe: aqua | DK NCO LWL OM3 LC-LC Kassette, LWL-Länge: 1,6 m, LWL-Farbe: aqua | EC000322 | 7044230 | Rittal | 0 | 0 | 0 | 0.9 | x | 2.415 | 2021-05-01 | 65.1 | 3 | Stück | 4028177917392 | PK |  |  |  | 39263000
7044231 | DK | DK NCO LWL OM3 LC-SC Kassette, LWL-Farbe: aqua | DK NCO LWL OM3 LC-SC Kassette, LWL-Länge: 1,6 m, LWL-Farbe: aqua | EC000322 | 7044231 | Rittal | 0 | 0 | 0 | 0.9 | x | 2.415 | 2021-05-01 | 65.1 | 3 | Stück | 4028177917408 | PK |  |  |  | 85389091
7044240 | DK | DK NCO LWL OM4 LC-LC Kassette, LWL-Farbe: violett | DK NCO LWL OM4 LC-LC Kassette, LWL-Länge: 1,6 m, LWL-Farbe: violett | EC000322 | 7044240 | Rittal | 0 | 0 | 0 | 0.9 | x | 2.415 | 2021-05-01 | 65.1 | 3 | Stück | 4028177917415 | PK |  |  |  | 39263000
7044241 | DK | DK NCO LWL OM4 LC-SC Kassette, LWL-Farbe: violett | DK NCO LWL OM4 LC-SC Kassette, LWL-Länge: 1,6 m, LWL-Farbe: violett | EC000322 | 7044241 | Rittal | 0 | 0 | 0 | 0.9 | x | 2.415 | 2021-05-01 | 65.1 | 3 | Stück | 4028177917200 | PK |  |  |  | 73269098
7050035 | DK | LSA-Einbausatz, RAL 7035 | DK Aufnahme-System für LSA-Einbausatz, Zur Aufnahme von LSA-Trägersystemen, innerhalb der 482,6 mm (19?)-Montageebene, 2 HE, T: 98,5 mm | EC002620 | 7050035 | Rittal |  |  | 98.5 | 1.372 | x | 3.426 | 2021-05-01 | 36.9 | 2 | Stück | 4028177166233 | PK |  |  |  | 83024900
7050100 | DK | 3HE FM-Trägereinheit für 3X5 LSA-Plus-Leisten | DK Trägereinheit für LSA-Plus-Leisten, Zur Aufnahme von LSA-Plus-Leisten, 3 HE, max. 150 DA, Edelstahl | EC002620 | 7050100 | Rittal |  |  |  | 0.78 | x | 7.469 | 2021-05-01 | 33.5 | 1 | Stück | 4028177147591 | PCE |  |  |  | 94039010
7061000 | DK | Teleskopschienen für Vollauszug, 50 kg, für Gehäusetiefe 400 mm | DK Teleskopschienen für Geräteboden, Zur Montage am TS 8 Schrankrahmen, 500 N, für Schranktiefe: 400 mm, für 25 mm Raster | EC002620 | 7061000 | Rittal |  |  |  | 1.57 | x | 0.818 | 2021-05-01 | 42.8 | 2 | Stück | 4028177123731 | PK |  |  |  | 73269098
7063200 | DK | 482,6 mm (19 Zoll) Schublade für LWL-Überlängenbevorratung | DK Schublade 19", Zur Aufnahme von Kabelüberlängen, 1 HE, 19"-Ebenenabstand: 435-750 mm, Stahlblech, RAL 7035 | EC002620 | 7063200 | Rittal |  |  |  | 6.166 | x | 15.444 | 2021-05-01 | 164.2 | 1 | Stück | 4028177551176 | PCE |  |  |  | 94039010
7063740 | DK | Gleitschiene 482,6 mm (19 Zoll), 740 mm | DK Gleitschiene, Schwerlast, 1000 N statisch, für L-förmige Profilschienen oder, 482,6 mm (19")-Montagerahmen mit, einem Ebenenabstand von 745 mm | EC002620 | 7063740 | Rittal |  |  |  | 2.91 | x | 3.993 | 2021-05-01 | 48.4 | 2 | Stück | 4028177516878 | PK |  |  |  | 73269098
7063750 | IT | Gleitschiene, tiefenvariabel, 1 HE, L: 390-550 mm, 20 kg | DK Gleitschiene, Zur Befestigung zwischen der vorderen und hinteren, 482,6 mm (19")-Montageebene, Auflagefläche Breite: 30 mm, 1 HE, tiefenvariabel, 200 N, statisch | EC002625 | 7063750 | Rittal |  |  |  | 1.98 | x | 1.625 | 2021-05-01 | 58.4 | 2 | Stück | 4028177625440 | PK |  |  |  | 73269098
7063752 | IT | Gleitschiene, tiefenvariabel, 1 HE, L: 550-750 mm, 20 kg | DK Gleitschiene, Zur Befestigung zwischen der vorderen und hinteren, 482,6 mm (19")-Montageebene, Auflagefläche Breite: 30 mm, 1 HE, tiefenvariabel, 200 N, statisch | EC002625 | 7063752 | Rittal |  |  |  | 2.958 | x | 2.063 | 2021-05-01 | 70.5 | 2 | Stück | 4028177625457 | PK |  |  |  | 73269098
7064000 | DK | Teleskopschienen für Geräteböden, 100 kg, für Gerätebodentiefe 400 mm | DK Teleskopschienen für Geräteboden, Zur Montage am TS 8 Schrankrahmen, 1000 N, für Schranktiefe: 400 mm, für 25 mm Raster, | EC002620 | 7064000 | Rittal |  |  |  | 2.44 | x | 0.593 | 2021-05-01 | 54.1 | 2 | Stück | 4028177123854 | PK |  |  |  | 73269098
7065000 | DK | Teleskopschienen für Geräteböden, 100 kg, für Gerätebodentiefe 500 mm | DK Teleskopschienen für Geräteboden, Zur Montage am TS 8 Schrankrahmen, 1000 N, für Schranktiefe: 500 mm, für 25 mm Raster | EC002620 | 7065000 | Rittal |  |  |  | 3.036 | x | 0.55 | 2021-05-01 | 61.3 | 2 | Stück | 4028177123878 | PK |  |  |  | 73269098
7066000 | DK | Teleskopschienen für Geräteböden, 100 kg, für Gerätebodentiefe 600 mm | DK Teleskopschienen für Geräteboden, Zur Montage am TS 8 Schrankrahmen, 1000 N, für Schranktiefe: 600 mm, für 25 mm Raster | EC002620 | 7066000 | Rittal |  |  |  | 3.67 | x | 1.199 | 2021-05-01 | 69 | 2 | Stück | 4028177123892 | PK |  |  |  | 73269098
7066700 | DK | Schwerlast-Teleskopschienen T: 700 mm | DK Teleskopschienen für Geräteboden, Zur Montage am TS 8 Schrankrahmen, 1000 N, für Schranktiefe: 700 mm, für 25 mm Raster | EC002620 | 7066700 | Rittal |  |  |  | 4.33 | x | 1.532 | 2021-05-01 | 74.7 | 2 | Stück | 4028177221468 | PK |  |  |  | 73269098
7072100 | DK | Kantenschutz schwarz (Kunststoff PVC), L: 10000 mm | DK Kantenschutz, L: 10 m, ablängbar, für Stärke: 1,0 - 2,0 mm | EC002624 | 7072100 | Rittal | 6 | 11 |  | 0.52 | x | 1.134 | 2021-05-01 | 14.7 | 1 | Stück | 4028177246614 | PCE |  |  |  | 39162000
7072200 | DK | Bürstenleiste, L: 2000 mm, für Blechstärke: 0,6-1,5 mm | DK Bürstenleiste, L: 2 m, Borstenlänge: 30 mm, Für Blechstärke: 0,6-1,5 mm | EC000211 | 7072200 | Rittal | 0 |  |  | 0.43 | x | 4.316 | 2021-05-01 | 28.9 | 1 | Stück | 4028177221642 | PCE |  |  |  | 96035000
7072220 | DK | Klettverschluss BxL 20x130 mm. Max. Kabeldurchmesser=30 mm. VE=10St | DK Klettverschluss, BxL:: 20x130 mm, für Ø: 30 mm, schwarz | EC002625 | 7072220 | Rittal | 20 |  |  | 0.03 | x | 0.009 | 2021-05-01 | 6.09 | 10 | Stück | 4028177147898 | PK |  |  |  | 39191019
7072230 | DK | Klettverschluss BxL 20x200 mm. Max. Kabeldurchmesser=50 mm. VE=10St | DK Klettverschluss, BxL:: 20x200 mm, für Ø: 50 mm, schwarz | EC002625 | 7072230 | Rittal | 20 |  |  | 0.04 | x | 0.029 | 2021-05-01 | 6.52 | 10 | Stück | 4028177147904 | PK |  |  |  | 39191019
7072240 | DK | Klettverschluss BxL 20x300 mm. Max. Kabeldurchmesser=90 mm. VE=10St | DK Klettverschluss, BxL:: 20x300 mm, für Ø: 90 mm, schwarz | EC002625 | 7072240 | Rittal | 20 |  |  | 0.05 | x | 0.002 | 2021-05-01 | 6.89 | 10 | Stück | 4028177147911 | PK |  |  |  | 39191019
7077000 | DK | Kabelschellen für C-Profilschienen, Kabeldurchmesser 6 - 14mm | DK Kabelschellen, für Ø: 6 - 14 mm | EC000454 | 7077000 | Rittal |  |  |  | 0.875 | x | 0.113 | 2021-05-01 | 26.1 | 25 | Stück | 4028177124097 | PK |  |  |  | 73269098
7078000 | DK | Kabelschellen für C-Profilschienen, Kabeldurchmesser 12 - 18mm | DK Kabelschellen, für Ø: 12 - 18 mm | EC000454 | 7078000 | Rittal |  |  |  | 0.95 | x | 0.105 | 2021-05-01 | 27.6 | 25 | Stück | 4028177124110 | PK |  |  |  | 73269098
7081000 | DK | Teleskopschienen für Vollauszug, 50 kg, für Gerätebodentiefe 500 mm | DK Teleskopschienen für Geräteboden, Zur Montage am TS 8 Schrankrahmen, 500 N, für Schranktiefe: 500 mm, für 25 mm Raster | EC002620 | 7081000 | Rittal |  |  |  | 1.946 | x | 0.788 | 2021-05-01 | 45.3 | 2 | Stück | 4028177124202 | PK |  |  |  | 73269098
7094100 | DK | Kreuzschlitzschraube M6x16 mm | DK Befestigungsschrauben, Kreuzschlitzschraube M6x16 mm | EC003861 | 7094100 | Rittal |  |  |  | 0.3 | x | 0.005 | 2021-05-01 | 2.58 | 50 | Stück | 4028177663015 | PK |  |  |  | 73181900
7094110 | DK | Schlitzschraube M6x16 mm | DK Befestigungsschrauben, Schlitzschraube M6x16 mm | EC003861 | 7094110 | Rittal |  |  |  | 0.25 | x | 0.004 | 2021-05-01 | 2.58 | 50 | Stück | 4028177663022 | PK |  |  |  | 73181900
7094120 | DK | Kreuzschlitzschraube M5x16 mm | DK Befestigungsschrauben, Kreuzschlitzschraube M5x16 mm | EC003861 | 7094120 | Rittal |  |  |  | 0.2 | x | 0.004 | 2021-05-01 | 3.95 | 50 | Stück | 4028177663039 | PK |  |  |  | 73181900
7094130 | DK | Innensechsrundschraube M5x16 mm | DK Innensechsrund-Schrauben, M5 x 16 mm, Bitgröße: 25 | EC003861 | 7094130 | Rittal |  |  |  | 0.2 | x | 0.188 | 2021-05-01 | 2.49 | 50 | Stück | 4028177663046 | PK |  |  |  | 73181900
7094140 | DK | Innensechsrundschraube M6x16 mm | DK Innensechsrund-Schrauben, M6 x 16 mm, Bitgröße: 30 | EC003861 | 7094140 | Rittal |  |  |  | 0.3 | x | 0.004 | 2021-05-01 | 2.49 | 50 | Stück | 4028177663053 | PK |  |  |  | 73181900
7097000 | DK | Kabelschellen für C-Profilschienen, Kabeldurchmesser 18 - 22mm | DK Kabelschellen, für Ø: 18 - 22 mm | EC000454 | 7097000 | Rittal |  |  |  | 1.025 | x | 0.102 | 2021-05-01 | 30.5 | 25 | Stück | 4028177124523 | PK |  |  |  | 73269098
7097220 | DK | Kabelschellen für C-Profilschienen, Kabeldurchmesser 22 - 26mm | DK Kabelschellen, für Ø: 22 - 26 mm | EC000454 | 7097220 | Rittal |  |  |  | 1.1 | x | 0.102 | 2021-05-01 | 28.3 | 25 | Stück | 4028177193178 | PK |  |  |  | 73269098
7097260 | DK | Kabelschellen für C-Profilschienen, Kabeldurchmesser 26 - 30 mm | DK Kabelschellen, für Ø: 26 - 30 mm | EC000454 | 7097260 | Rittal |  |  |  | 1.275 | x | 0.237 | 2021-05-01 | 31.5 | 25 | Stück | 4028177193185 | PK |  |  |  | 73269098
7097300 | DK | Kabelschellen für C-Profilschienen, Kabeldurchmesser 30 - 34mm | DK Kabelschellen, für Ø: 30 - 34 mm | EC000454 | 7097300 | Rittal |  |  |  | 1.375 | x | 0.242 | 2021-05-01 | 32.8 | 25 | Stück | 4028177193192 | PK |  |  |  | 73269098
7097340 | DK | Kabelschellen für C-Profilschienen, Kabeldurchmesser 34 - 38mm | DK Kabelschellen, für Ø: 34 - 38 mm | EC000454 | 7097340 | Rittal |  |  |  | 1.65 | x | 0.242 | 2021-05-01 | 36.1 | 25 | Stück | 4028177193208 | PK |  |  |  | 73269098
7098000 | DK | Kabelschellen für C-Profilschienen, Kabeldurchmesser 38 - 42mm | DK Kabelschellen, für Ø: 38 - 42 mm | EC000454 | 7098000 | Rittal |  |  |  | 2.125 | x | 0.247 | 2021-05-01 | 51.8 | 25 | Stück | 4028177124547 | PK |  |  |  | 73269098
7098100 | DK | Kabelschellen für C-Profilschienen, Kabeldurchmesser 42 - 56mm | DK Kabelschellen, für Ø: 42 - 56 mm | EC000454 | 7098100 | Rittal |  |  |  | 3.1 | x | 0.385 | 2021-05-01 | 61.8 | 25 | Stück | 4028177432673 | PK |  |  |  | 73269098
7099000 | DK | Kabelschellen für C-Profilschienen, Kabeldurchmesser 56 - 64mm | DK Kabelschellen, für Ø: 56 - 64 mm | EC000454 | 7099000 | Rittal |  |  |  | 3.45 | x | 0.475 | 2021-05-01 | 70.5 | 25 | Stück | 4028177124561 | PK |  |  |  | 73269098
7100200 | IT | OCP V2 Rack, Tief | OCP V2 Rack, Tief | EC002499 | 7100200 | Rittal | 600 | 2246 | 1068 | 184.5 | x | 2046.24 | 2021-05-01 | 1305 | 1 | Stück | 4028177931770 | PCE |  |  |  | 94032080
7100221 | IT | OCP V2 Rack inkl. 12V Stromschiene, 2 P-Zones, Tief | OCP V2 Rack inkl. 12V Stromschiene, 2 P-Zones, Tief | EC002499 | 7100221 | Rittal | 600 | 2246 | 1068 | 195 | x | 0 | 2021-05-01 | 1725 | 1 | Stück | 4028177931763 | PCE |  |  |  | 94032080
7100312 | DK | OCP 12V Stromschienen Kit, 2 P-Zones | OCP 12V Stromschienen Kit, 2 P-Zones | EC000215 | 7100312 | Rittal | 0 | 0 | 0 | 0 | x | 0 | 2021-05-01 | 446 | 1 | Stück | 4028177931756 | PCE |  |  |  | 85369001
7100401 | IT | OCP EIA 19" Adapter (Paar), 1OU, Tief | OCP EIA 19" Adapter (Paar), 1OU, Tief | EC000330 | 7100401 | Rittal | 0 | 0 | 0 | 0 | x | 0 | 2021-05-01 | 45.7 | 2 | Stück | 4028177931732 | PK |  |  |  | 73269098
7100501 | IT | OCP V2 Rack Seitenwand Kit (Paar), Tief | OCP V2 Rack Seitenwand Kit (Paar), Tief | EC002524 | 7100501 | Rittal | 0 | 2246 | 1068 | 0 | x | 0 | 2021-05-01 | 401 | 2 | Stück | 4028177931749 | PK |  |  |  | 94039010
7100911 | IT | OCP PDU BelPower (EU) 32A, 240/415 VAC (3P), 32A, 1 in/2 out, IEC 60309 | OCP PDU BelPower (EU) 32A, 240/415 VAC (3P), 32A, 1 in/2 out, IEC 60309, Artikelnummer: YSD.00152 | EC000330 | 7100911 | Rittal | 0 | 0 | 0 | 0 | x | 0 | 2021-05-01 | - € | 1 | Stück | 4028177942851 | PCE |  |  |  | 85369095
7100912 | IT | OCP PDU BelPower (US) 20A, 277/480 VAC (3P), 20A, 2in/2out, L22-20P | OCP PDU BelPower (US) 20A, 277/480 VAC (3P), 20A, 2in/2out, L22-20P, Artikelnummer: YSD.00162 | EC000330 | 7100912 | Rittal | 0 | 0 | 0 | 0 | x | 0 | 2021-05-01 | - € | 1 | Stück | 4028177942844 | PCE |  |  |  | 85369095
7100913 | IT | OCP PDU BelPower (US) 30A, 277/480 VAC (3P), 30A, 1 in/2 out, L22-30P | OCP PDU BelPower (US) 30A, 277/480 VAC (3P), 30A, 1 in/2 out, L22-30P, Artikelnummer: YSD.00218 | EC000330 | 7100913 | Rittal | 0 | 0 | 0 | 0 | x | 0 | 2021-05-01 | - € | 1 | Stück | 4028177942837 | PCE |  |  |  | 85369095
7100914 | IT | BelPower OCP 48V DC-DC PDU, 2x 48VDC Input, 4x 250A, 48VDC und 4x 15A Output | BelPower OCP 48V DC-DC PDU, 2x 48VDC Input, 4x 250A, 48VDC Output und 4x 15A Output, Artikelnummer: YSD.00273 | EC000330 | 7100914 | Rittal | 0 | 0 | 0 | 0 | x | 0 | 2021-05-01 | - € | 1 | Stück | 4028177943896 | PCE |  |  |  | 85369095
7100915 | IT | BelPower OCP 48V AC-DC PDU, 200-415VAC 3 phasig Input, 54.5VDC Output | BelPower OCP 48V AC-DC PDU, 200-415VAC 3 phasig Input, 54.5VDC Output, Artikelnummer: YSD.00210 | EC000330 | 7100915 | Rittal | 0 | 0 | 0 | 0 | x | 0 | 2021-05-01 | - € | 1 | Stück | 4028177943889 | PCE |  |  |  | 85369095
7100921 | IT | OCP BelPower Power Shelf mit USV Slots, 6600W (2+1) V2 Power Shelf, 3 OU | OCP BelPower Power Shelf mit USV Slots, 6600W (2+1) V2 Power Shelf, Für 3 Power Module and 3 Batterie Module, 3 OU, Artikelnummer: SPSFCBK-18 | EC002540 | 7100921 | Rittal | 0 | 3 | 0 | 0 | x | 0 | 2021-05-01 | - € | 1 | Stück | 4028177942820 | PCE |  |  |  | 73269098
7100922 | IT | OCP BelPower AC Power Shelf 12VDC output, 18 kW AC-DC, 1OU | OCP BelPower AC Power Shelf 12VDC output, 18 kW AC-DC Power Shelf für bis zu 6 AC/DC-DC Power Supplies, Eingebauter Kontroller, dreifach 12V Busbar, 1OU, Artikelnummer: SPSPFE3-05G | EC002540 | 7100922 | Rittal | 0 | 1 | 0 | 0 | x | 0 | 2021-05-01 | - € | 1 | Stück | 4028177942813 | PCE |  |  |  | 73269098
7100923 | IT | OCP BelPower AC Power Shelf 12VDC output, 18 kW AC-DC, 1OU | OCP BelPower AC Power Shelf 12VDC output, 18 kW AC-DC Power Shelf für bis zu 6 AC/DC-DC Power Supplies, Eingebauter Kontroller, einfach 12V Busbar, 1OU, Artikelnummer: SPSPFE3-08C | EC002540 | 7100923 | Rittal | 0 | 1 | 0 | 0 | x | 0 | 2021-05-01 | - € | 1 | Stück | 4028177942806 | PCE |  |  |  | 73269098
7100924 | IT | OCP BelPower AC Power Shelf 48VDC output, 24 KW AC-DC, 1OU | OCP BelPower AC Power Shelf 48VDC output, 24 KW AC-DC Power Shelf für bis zu 6 AC/DC-DC Power Supplies, Eingebauter Kontroller, einfach 48V Busbar, 1OU, Artikelnummer: SPSTET4-01 | EC002540 | 7100924 | Rittal | 0 | 1 | 0 | 0 | x | 0 | 2021-05-01 | - € | 1 | Stück | 4028177942790 | PCE |  |  |  | 73269098
7100925 | IT | OCP BelPower DC Power Shelf 12VDC output, 15 kW DC-DC, 1OU, 48VDC Input | OCP BelPower DC Power Shelf 12VDC output, 15 kW DC-DC Power Shelf für bis zu 6 DC-DC Power Supplies, Eingebautem Kontroller, einfach 12V Busbar, 1OU, 48VDC Input, Artikelnummer: SPSPFF3-01 | EC002540 | 7100925 | Rittal | 0 | 1 | 0 | 0 | x | 0 | 2021-05-01 | - € | 1 | Stück | 4028177942783 | PCE |  |  |  | 73269098
7100931 | IT | OCP BelPower AC PSU 12VDC 3,3kW output, 3300 W, 200-277 VAC 3-phasig Input | OCP BelPower AC PSU 12VDC 3,3kW output, 3300 W Power Supply Unit, 200-277 VAC drei- phasig Input, 12 VDC Output, Artikelnummer: SPAFCBK-11G | EC002540 | 7100931 | Rittal | 0 | 0 | 0 | 0 | x | 0 | 2021-05-01 | - € | 1 | Stück | 4028177942691 | PCE |  |  |  | 85043121
7100932 | IT | OCP BelPower AC PSU 12VDC 3kW output, 3000 W, 90-300 VAC / 240-400 VDC Input | OCP BelPower AC PSU 12VDC 3kW output, 3000 W Power Supply Unit, 90-300 VAC / 240-400 VDC Input, 12 VDC / 244 A Output, Artikelnummer: PFE3000-12-069RA | EC002540 | 7100932 | Rittal | 0 | 0 | 0 | 0 | x | 0 | 2021-05-01 | - € | 1 | Stück | 4028177942776 | PCE |  |  |  | 85043121
7100933 | IT | OCP BelPower AC PSU 12VDC 3,6kW output, 3600 W, 90-300 VAC, 192-400 VDC Input | OCP BelPower AC PSU 12VDC 3,6kW output, 3600 W Power Supply Unit, 90-300 VAC, 192-400 VDC Input, 12 VDC / 244 A Output, Artikelnummer: PFE3600-12-069RA | EC002540 | 7100933 | Rittal | 0 | 0 | 0 | 0 | x | 0 | 2021-05-01 | - € | 1 | Stück | 4028177942769 | PCE |  |  |  | 85043121
7100934 | IT | OCP BelPower AC PSU 48VDC 4kW output, 4000 W, 200-277 VAC, 192-400 VDC Input | OCP BelPower AC PSU 48VDC 4kW output, 4000 W Power Supply Unit, 200-277 VAC, 192-400 VDC Input, 48V DC Output, Artikelnummer: TET4000-48-069RA | EC002540 | 7100934 | Rittal | 0 | 0 | 0 | 0 | x | 0 | 2021-05-01 | - € | 1 | Stück | 4028177942752 | PCE |  |  |  | 85043121
7100935 | IT | OCP BelPower 48VDC PSU 12VDC 3kW output, 3000 W, 40-72 VDC Input | OCP BelPower 48VDC PSU 12VDC 3kW output, 3000 W Power Supply Unit, 40-72 VDC Input, 12 VDC / 244 A Output, Artikelnummer: PFF3000-12-069RD | EC002540 | 7100935 | Rittal | 0 | 0 | 0 | 0 | x | 0 | 2021-05-01 | - € | 1 | Stück | 4028177942745 | PCE |  |  |  | 85043121
7100951 | IT | OCP 3300V BBU für SPSFCBK-18 Power Shelf, 3300 V Panasonic BBU | OCP 3300V BBU für SPSFCBK-18 Power Shelf, 3300 V Panasonic BBU, kompatibel mit SPSFCBK-18 Power Shelf von BelPower | EC002540 | 7100951 | Rittal | 0 | 0 | 0 | 0 | x | 0 | 2021-05-01 | - € | 1 | Stück | 4028177942707 | PCE |  |  |  | 85072080
7100961 | IT | OCP BelPower SPSFCBK Power Modul Blindpl, Power Modul Blind Platte | OCP BelPower SPSFCBK Power Modul Blindpl, Power Modul Blind Platte, Für das Power Shelf SPSFCBK-18 von BelPower, Artikelnummer: SPSFCBK-12BP01 | EC002540 | 7100961 | Rittal | 0 | 1 | 0 | 0 | x | 0 | 2021-05-01 | - € | 1 | Stück | 4028177942738 | PCE |  |  |  | 39269097
7100962 | IT | OCP BelPower SPSFCBK Batterie Blindpl., Batterie Modul Blind Platte | OCP BelPower SPSFCBK Batterie Blindpl. Batterie Modul Blind Platte, Für das Power Shelf SPSFCBK-18 von BelPower, Artikelnummer: SPSFCBK-12BP02 | EC002540 | 7100962 | Rittal | 0 | 1 | 0 | 0 | x | 0 | 2021-05-01 | - € | 1 | Stück | 4028177942721 | PCE |  |  |  | 39269097
7100963 | IT | OCP BelPower SPSPFE3 Power Modul Blindpl, Power Modul Blind Platte | OCP BelPower SPSPFE3 Power Modul Blindpl, Power Modul Blind Platte, für die Power Shelf Serie SPSPFE-XX von BelPower, Artikelenummer: SPSPFE3-BP01G | EC002540 | 7100963 | Rittal | 0 | 0 | 0 | 0 | x | 0 | 2021-05-01 | - € | 1 | Stück | 4028177942714 | PCE |  |  |  | 39269097
7109035 | SK | Patch-Panel mit Temperaturanzeige und -regler, RAL 7035 | DK Patch-Panel, mit digitaler Schaltschrankinnen-, Temperaturanzeige und -regler, 1 HE, 482,6 mm (19"), Einbautiefe: 100 mm, RAL 7035 | EC002014 | 7109035 | Rittal |  |  |  | 0.82 | x | 3.206 | 2021-05-01 | 81.8 | 1 | Stück | 4028177165649 | PCE |  |  |  | 94039010
7111000 | DK | Kabelführungsbügel chromatiert, HxT: 65x125 mm | DK Kabelführungsbügel, Zur seitlichen Kabelführung, am 482,6 mm (19")-Montagerahmen, oder 482,6 mm (19")-Profilschienen, HxT: 65x125 mm | EC000322 | 7111000 | Rittal |  | 65 | 125 | 1.26 | x | 0.348 | 2021-05-01 | 40.6 | 10 | Stück | 4028177124905 | PK |  |  |  | 73269098
7111212 | DK | Kabelsprosse, 1 HE, für universellen Einsatz | DK Kabelsprossen für universellen Einsatz, Zur Strukturierung von Kabelsträngen, horizontal oder vertikal, 1 HE, RAL 9005 | EC000322 | 7111212 | Rittal |  |  |  | 0.85 | x | 0.32 | 2021-05-01 | 36.9 | 10 | Stück | 4028177519541 | PK |  |  |  | 73269098
7111214 | DK | Kabelsprosse 1 HE, für 19"-Systemlochung | DK Kabelsprossen, 19"-Befestigung, Zur horizontalen Kabelführung innerhalb der Verteilerebene, 1 HE, Stahlblech, RAL 9005 | EC000322 | 7111214 | Rittal |  |  |  | 0.67 | x | 0.328 | 2021-05-01 | 40.8 | 10 | Stück | 4028177550360 | PK |  |  |  | 73269098
7111222 | DK | Kabelsprosse, 4 HE, für universellen Einsatz | DK Kabelsprossen für universellen Einsatz, Zur Strukturierung von Kabelsträngen, horizontal oder vertikal, 4 HE, RAL 9005 | EC000322 | 7111222 | Rittal |  |  |  | 0.912 | x | 0.936 | 2021-05-01 | 30.2 | 4 | Stück | 4028177519565 | PK |  |  |  | 73269098
7111224 | DK | Kabelsprosse 4 HE, für 19"-Systemlochung | DK Kabelsprossen, 19"-Befestigung, Zur horizontalen Kabelführung innerhalb der Verteilerebene, 4 HE, Stahlblech, RAL 9005 | EC000322 | 7111224 | Rittal |  |  |  | 0.728 | x | 0.475 | 2021-05-01 | 36.6 | 4 | Stück | 4028177550377 | PK |  |  |  | 73269098
7111300 | DK | Kabel-Clipse (Snap-In) zum Verriegeln | DK Snap-in Kabelführung, zum Verriegeln | EC002625 | 7111300 | Rittal |  |  |  | 0.04 | x | 0.034 | 2021-05-01 | 12.2 | 10 | Stück | 4028177551619 | PK |  |  |  | 39269097
7111310 | DK | Kabel-Clipse (Snap-In) zum Verdrillen | DK Snap-in Kabelführung, zum Verdrillen, zur wekzeuglosen Schnellmontage, für Ø: 10,2-12,7 mm, Polyamid, natur | EC002625 | 7111310 | Rittal |  |  |  | 0.01 | x | 0.005 | 2021-05-01 | 9.55 | 10 | Stück | 4028177551602 | PK |  |  |  | 39269097
7111350 | DK | Klett-Kabelhalter, BxL: 70x16 mm, selbstklebend, | DK Klett-Kabelhalter, selbstklebend, BxL: 16x70 mm, Polyamid, schwarz | EC002625 | 7111350 | Rittal | 16 |  |  | 0.02 | x | 0.007 | 2021-05-01 | 15.5 | 10 | Stück | 4028177551626 | PK |  |  |  | 39269097
7111900 | DK | Kabelführungsbügel chromatiert, HxT: 85x125 mm | DK Kabelführungsbügel, HxT: 85x125 mm, Stahlblech, verzinkt | EC000322 | 7111900 | Rittal |  | 85 | 125 | 1.39 | x | 0.337 | 2021-05-01 | 42.1 | 10 | Stück | 4028177147928 | PK |  |  |  | 73269098
7112000 | DK | Kabelführungsbügel chromatiert, HxT: 43x85 mm | DK Kabelführungsbügel, HxT: 43x85 mm, Stahlblech, verzinkt | EC000322 | 7112000 | Rittal |  | 43 | 85 | 0.83 | x | 0.293 | 2021-05-01 | 37.2 | 10 | Stück | 4028177124929 | PK |  |  |  | 73269098
7113000 | DK | Erdungsschiene, horizontal, L: 450 mm, für B: 600/800 mm | DK Erdungsschiene, horizontal, Länge 450 mm, für Breite 600/800 mm | EC000329 | 7113000 | Rittal | 15 | 5 |  | 0.438 | x | 0.728 | 2021-05-01 | 21 | 1 | Stück | 4028177124943 | PCE |  |  |  | 74199990
7115000 | DK | Fixierbolzen für Geräteböden gelocht | DK Fixierbolzen, für Geräteböden, zur rutschfesten Fixierung von Komponenten, gelocht | EC002620 | 7115000 | Rittal |  |  |  | 0.192 | x | 0.027 | 2021-05-01 | 11.9 | 4 | Stück | 4028177124981 | PK |  |  |  | 83024900
7116500 | DK | LWL-Kabelführungsbügel | DK LWL-Führungsbügel, L: 120 mm, für Kabel-Durchmesser bis 4,5 mm | EC000322 | 7116500 | Rittal |  |  |  | 0.502 | x | 0.358 | 2021-05-01 | 19.2 | 2 | Stück | 4028177125025 | PK |  |  |  | 73269098
7119140 | DK | 19"-Geräteboden, 1 HE, T: 140 mm | DK Geräteboden, für 19"-Systemlochung, 100 N, statisch, BHT: 482,6x 1 HE x140 mm, Festeinbau | EC002620 | 7119140 | Rittal | 482.6 | 0 | 140 | 0.835 | x | 4.604 | 2021-05-01 | 15.6 | 1 | Stück | 4028177221444 | PCE |  |  |  | 94039010
7119250 | DK | Geräteboden, 2 HE, Festeinbau, 250 mm, für 19"-Systemlochung | DK Geräteboden, für eine 482,6 mm (19")-Befestigungsebene, 250 N, statisch, BHT: 482,6x 2 HE x250 mm, Festeinbau, für 19"-Systemlochung | EC002620 | 7119250 | Rittal | 482.6 | 0 | 250 | 2.37 | x | 14.5 | 2021-05-01 | 22.3 | 1 | Stück | 4028177187207 | PCE |  |  |  | 94039010
7119400 | DK | Geräteboden 2 HE, Festeinbau, 400 mm tief für 19"-Systemlochung | DK Geräteboden, für eine 482,6 mm (19")-Befestigungsebene, 250 N, statisch, BHT: 482,6x 2 HE x400 mm, Festeinbau, für 19"-Systemlochung | EC002620 | 7119400 | Rittal | 482.6 | 0 | 400 | 3.39 | x | 22.089 | 2021-05-01 | 31.5 | 1 | Stück | 4028177187214 | PCE |  |  |  | 94039010
7151005 | DK | Blindpanel, 1 HE, RAL 9005 | DK Blindpanel 482,6 mm (19"), zum Verschließen freier Bereiche innerhalb der, 482,6 mm (19")-Montageebene, 1 HE, Stahlblech, RAL 9005 | EC000456 | 7151005 | Rittal | 482.6 |  |  | 0.66 | x | 0.714 | 2021-05-01 | 21.6 | 2 | Stück | 4028177492103 | PK |  |  |  | 94039010
7151035 | DK | Blindpanel, 1 HE, 19", RAL 7035 | DK Blindpanel 482,6 mm (19"), zum Verschließen freier Bereiche innerhalb der, 482,6 mm (19")-Montageebene, 1 HE, Stahlblech, RAL 7035 | EC000456 | 7151035 | Rittal | 482.6 |  |  | 0.664 | x | 0.68 | 2021-05-01 | 21.6 | 2 | Stück | 4028177165748 | PK |  |  |  | 94039010
7151300 | DK | 19"-Montagepanel, 2 HE | DK Montagepanel 482,6 mm (19"), Zur schnellen Integration von Kleinkomponenten, innerhalb der 482,6 mm (19")-Montageebene, 2 HE, Montagefläche Breite: 450 mm | EC002620 | 7151300 | Rittal | 482.6 |  |  | 0.62 | x | 1.413 | 2021-05-01 | 15.9 | 1 | Stück | 4028177625471 | PCE |  |  |  | 73269098
7152005 | DK | Blindpanel, 2 HE, RAL 9005 | DK Blindpanel 482,6 mm (19"), zum Verschließen freier Bereiche innerhalb der, 482,6 mm (19")-Montageebene, 2 HE, Einbauhöhe: 88 mm | EC000456 | 7152005 | Rittal | 482.6 |  |  | 1.292 | x | 0.88 | 2021-05-01 | 22.8 | 2 | Stück | 4028177492110 | PK |  |  |  | 94039010
7152035 | DK | Blindpanel, 2 HE, 19", RAL 7035 | DK Blindpanel 482,6 mm (19"), zum Verschließen freier Bereiche innerhalb der, 482,6 mm (19")-Montageebene, 2 HE, Einbauhöhe: 88 mm | EC000456 | 7152035 | Rittal | 482.6 |  |  | 1.306 | x | 1.133 | 2021-05-01 | 22.8 | 2 | Stück | 4028177165755 | PK |  |  |  | 94039010
7153005 | DK | Blindpanel, 3 HE, RAL 9005 | DK Blindpanel 482,6 mm (19"), zum Verschließen freier Bereiche innerhalb der, 482,6 mm (19")-Montageebene, 3 HE, Einbauhöhe: 132,5 mm | EC000456 | 7153005 | Rittal | 482.6 |  |  | 1.76 | x | 1.428 | 2021-05-01 | 25.1 | 2 | Stück | 4028177492127 | PK |  |  |  | 94039010
7153035 | DK | Blindpanel, 3 HE, 19", RAL 7035 | DK Blindpanel 482,6 mm (19"), zum Verschließen freier Bereiche innerhalb der, 482,6 mm (19")-Montageebene, 3 HE, Einbauhöhe: 132,5 mm | EC000456 | 7153035 | Rittal | 482.6 |  |  | 1.752 | x | 1.428 | 2021-05-01 | 25.1 | 2 | Stück | 4028177165762 | PK |  |  |  | 94039010
7156005 | DK | Blindpanel, 6 HE, RAL 9005 | DK Blindpanel 482,6 mm (19"), zum Verschließen freier Bereiche innerhalb der, 482,6 mm (19")-Montageebene, 6 HE, Einbauhöhe: 266 mm | EC000456 | 7156005 | Rittal | 482.6 |  |  | 3.4 | x | 6.148 | 2021-05-01 | 38.1 | 2 | Stück | 4028177492134 | PK |  |  |  | 94039010
7156035 | DK | Blindpanel, 6 HE, 19", RAL 7035 | DK Blindpanel 482,6 mm (19"), zum Verschließen freier Bereiche innerhalb der, 482,6 mm (19")-Montageebene, 6 HE, Einbauhöhe: 266 mm | EC000456 | 7156035 | Rittal | 482.6 |  |  | 3.268 | x | 3.074 | 2021-05-01 | 38.1 | 2 | Stück | 4028177165779 | PK |  |  |  | 94039010
7157035 | DK | Blindpanel, 19", 1,5 HE, RAL 7035 | DK Blindpanel 482,6 mm (19"), zum Verschließen freier Bereiche innerhalb der, 482,6 mm (19")-Montageebene, 1,5 HE, Einbauhöhe: 66 mm | EC000456 | 7157035 | Rittal | 482.6 |  |  | 1.022 | x | 0.803 | 2021-05-01 | 22 | 2 | Stück | 4028177165786 | PK |  |  |  | 94039010
7159017 | DK | Rangierpanel mit Kunststoffbügeln, RAL 9005 | DK Rangierpanel, mit Kunststoffbügeln, 1 HE, BHT: 482,6 mm (19")x44x70 mm, Stahlblech, RAL 9005 | EC000322 | 7159017 | Rittal | 0 |  |  | 0.48 | x | 2.142 | 2021-05-01 | - € | 1 | Stück | 4028177164161 | PCE |  |  |  | 94039010
7161000 | DK | Teleskopschienen für Vollauszug, 50 kg, für Gerätebodentiefe 600 mm | DK Teleskopschienen für Geräteboden, 500 N, für Schranktiefe: 600 mm, Stahlblech, verzinkt | EC002620 | 7161000 | Rittal |  |  |  | 2.36 | x | 0.268 | 2021-05-01 | 49.9 | 2 | Stück | 4028177126039 | PK |  |  |  | 73269098
7161700 | DK | Teleskopschienen, T: 700 mm | DK Teleskopschienen für Geräteboden, 500 N, für Schranktiefe: 700 mm, Stahlblech, verzinkt | EC002620 | 7161700 | Rittal |  |  |  | 2.768 | x | 0.904 | 2021-05-01 | 52.8 | 2 | Stück | 4028177221451 | PK |  |  |  | 73269098
7163560 | DK | Kabelträger knickfrei für Schränke kleiner 600 mm | DK Kabelträger, mit Knickschutz und Schnellverbindung, für Schranktiefe: <= 600 mm, Max. Tiefe Geräteboden=Schranktiefe-200 mm, Stahlblech, verzinkt | EC000322 | 7163560 | Rittal |  |  |  | 0.627 | x | 3.06 | 2021-05-01 | 52.8 | 1 | Stück | 4028177433557 | PCE |  |  |  | 73269098
7163565 | DK | Kabelträger knickfrei für Schränke größer 600 mm | DK Kabelträger, mit Knickschutz und Schnellverbindung, für Schranktiefe: > 600 mm, Max. Tiefe Geräteboden=Schranktiefe-200 mm, Stahlblech, verzinkt | EC000322 | 7163565 | Rittal |  |  |  | 0.729 | x | 4.064 | 2021-05-01 | 66.7 | 1 | Stück | 4028177438576 | PCE |  |  |  | 73269098
7164035 | DK | Geräteböden für Gehäuserahmen gelocht, 50 kg, RAL 7035, BHT: 471x29x400 mm | DK Geräteboden, Zur Rahmenbefestigung, 500 N, BHT: 471x29x400 mm, gelocht | EC002620 | 7164035 | Rittal | 471 | 29 | 400 | 2.674 | x | 8.234 | 2021-05-01 | 31.4 | 1 | Stück | 4028177165793 | PCE |  |  |  | 94039010
7165035 | DK | Geräteböden für Gehäuserahmen gelocht, 50 kg, RAL 7035, BHT: 471x29x500 mm | DK Geräteboden, Zur Rahmenbefestigung, 500 N, BHT: 471x29x500 mm, gelocht | EC002620 | 7165035 | Rittal | 471 | 29 | 500 | 3.187 | x | 10.735 | 2021-05-01 | 34 | 1 | Stück | 4028177165809 | PCE |  |  |  | 94039010
7166035 | DK | Geräteböden für Gehäuserahmen gelocht, 50 kg, RAL 7035, BHT: 471x29x600 mm | DK Geräteboden, Zur Rahmenbefestigung, 500 N, BHT: 471x29x600 mm, gelocht | EC002620 | 7166035 | Rittal | 471 | 29 | 600 | 3.833 | x | 15.362 | 2021-05-01 | 37.1 | 1 | Stück | 4028177165816 | PCE |  |  |  | 94039010
7166735 | DK | Geräteboden, BHT: 471x29x700 mm, gelocht | DK Geräteboden, Zur Rahmenbefestigung, 500 N, BHT: 471x29x700 mm, gelocht | EC002620 | 7166735 | Rittal | 471 | 29 | 700 | 4.088 | x | 13.02 | 2021-05-01 | 39.9 | 1 | Stück | 4028177221383 | PCE |  |  |  | 94039010
7169535 | DK | Patch-Panel, 1 HE, für Spleißbox RAL 7035 für SC-Duplex | DK Patch-Panel, für LWL-Spleißbox, abschließbar, 1 HE, für SC-Duplex, LC-Quad Kupplungen, Max. Einbauplätze: 12 | EC001130 | 7169535 | Rittal |  |  |  | 0.297 | x | 0.479 | 2021-05-01 | 13.8 | 1 | Stück | 4028177166752 | PCE |  |  |  | 94039010
7170535 | DK | Spleißbox, 482,6 mm(19 Zoll) 1 HE, m. Teleskopauszug, RAL 7035 abschließbar | DK LWL-Spleißbox, Zur Aufnahme von Spleißkassetten, mit Teleskopauszug, abschließbar, 1 HE | EC001130 | 7170535 | Rittal |  |  |  | 5.878 | x | 15.064 | 2021-05-01 | 98 | 1 | Stück | 4028177166769 | PCE |  |  |  | 94032080
7178535 | DK | Patch-Panel, für LWL-Spleißbox RAL 7035 für E-2000 oder SC | DK Patch-Panel, für LWL-Spleißbox, abschließbar, 1 HE, für E-2000/E-2000 Duplex, SC, LC-Duplex Kupplungen, Max. Einbauplätze: 20 | EC001130 | 7178535 | Rittal |  |  |  | 0.302 | x | 0.605 | 2021-05-01 | 13.8 | 1 | Stück | 4028177166851 | PCE |  |  |  | 94039010
7184035 | DK | Geräteböden für Gehäuserahmen gelocht, 50 kg, RAL 7035, BHT: 671x29x400 mm | DK Geräteboden, Zur Rahmenbefestigung, 500 N, BHT: 671x29x400 mm, gelocht | EC002620 | 7184035 | Rittal | 671 | 29 | 400 | 3.464 | x | 11.972 | 2021-05-01 | 35.6 | 1 | Stück | 4028177165847 | PCE |  |  |  | 94039010
7185035 | DK | Geräteböden für Gehäuserahmen gelocht, 50 kg, RAL 7035, BHT: 671x29x500 mm | DK Geräteboden, Zur Rahmenbefestigung, 500 N, BHT: 671x29x500 mm, gelocht | EC002620 | 7185035 | Rittal | 671 | 29 | 500 | 4.144 | x | 14.994 | 2021-05-01 | 38.1 | 1 | Stück | 4028177165854 | PCE |  |  |  | 94039010
7186035 | DK | Geräteböden für Gehäuserahmen gelocht, 50 kg, RAL 7035, BHT: 671x29x600 mm | DK Geräteboden, Zur Rahmenbefestigung, 500 N, BHT: 671x29x600 mm, gelocht | EC002620 | 7186035 | Rittal | 671 | 29 | 600 | 5.047 | x | 15.577 | 2021-05-01 | 41 | 1 | Stück | 4028177165861 | PCE |  |  |  | 94039010
7186735 | DK | Geräteboden, BHT: 671x29x700 mm, gelocht | DK Geräteboden, Zur Rahmenbefestigung, 500 N, BHT: 671x29x700 mm, gelocht | EC002620 | 7186735 | Rittal | 671 | 29 | 700 | 5.493 | x | 73.265 | 2021-05-01 | 45.3 | 1 | Stück | 4028177221390 | PCE |  |  |  | 94039010
7200210 | DK | Anschlusskabel, 230 V, Schukostecker und Kaltgerätebuchse C13 | DK Anschlusskabel, für CMC, L: 1,8 m, 230 V, Schuko (Typ F, CEE 7/3) | EC001576 | 7200210 | Rittal |  |  |  | 0.213 | x | 0.48 | 2021-05-01 | 8.76 | 1 | Stück | 4028177164314 | PCE |  |  |  | 85444290
7200215 | DK | Verlängerungskabel, 230 V, Kaltgeräte C14+C13 | DK Verlängerungskabel, für CMC III, L: 1,8 m, 230 V, 110 V (DC), IEC 60 320: C13/C14 | EC001576 | 7200215 | Rittal |  |  |  | 0.188 | x | 0.36 | 2021-05-01 | 5.34 | 1 | Stück | 4028177305519 | PCE |  |  |  | 85444290
7200216 | DK | Anschlusskabel, 100-240V AC, Schukostecker und Kaltgerätebuchse C19 | DK Anschlusskabel, für PCU - Power Control Unit, L: 1,8 m, 100 - 240 V AC, 16 A, Schuko (Typ F, CEE 7/4) | EC001576 | 7200216 | Rittal |  |  |  | 0.303 | x | 0.792 | 2021-05-01 | 20.1 | 1 | Stück | 4028177519237 | PCE |  |  |  | 85444290
7200217 | DK | CMC Verlängerungskabel C19 / C20 CMC Verlängerungskabel C19 / C20 | DK Anschlusskabel, für PCU - Power Control Unit, L: 1,8 m, 110 - 230 V, 16 A, IEC 60 320: C19/C20 | EC001576 | 7200217 | Rittal |  |  |  | 0.28 | x | 0.77 | 2021-05-01 | 30.6 | 1 | Stück | 4028177519244 | PCE |  |  |  | 85444290
7200810 | DK | Sicherheits-Ergoform-S-Griff mit 3fachem Zahlencode | Sicherheitsgriff, mit Zahlencode, Ergoform-S Griff, Beschreibung: Flexible Zugangsmöglichkeit durch individuellen 3-fach Zahlencode ohne Schlüssel. Flexible Zugangsmöglichkeit durch individuellen 3-fach Zahlencode ohne Schlüssel oder über Master-Key-Funk | EC000327 | 7200810 | Rittal | 0 | 0 | 0 | 0.6 | x | 1.116 | 2021-05-01 | 64.9 | 1 | Stück | 4028177260016 | PCE |  |  |  | 83024110
7220500 | DK | Überlängenbevorratung für 25 mm Raster | DK Überlängenbevorratung, Zur Befestigung im rückwärtigen Schrankbereich, oder seitlichen an den Netzwerkschränken, für 25 mm Raster, Befestigungsmaß: 150 mm | EC000322 | 7220500 | Rittal | 280 | 151 | 75 | 0.869 | x | 4.775 | 2021-05-01 | 20.8 | 1 | Stück | 4028177221659 | PCE |  |  |  | 73269098
7220600 | DK | Rangierbügel, HxT: 90x330 mm, Stahlblech, verzinkt | DK Rangierbügel, zur seitlichen Befestigung an 482,6 mm (19")-Profilen, oder Montagerahmen mit Breite 800 mm, HxT: 90x330 mm, Stahlblech, verzinkt | EC000322 | 7220600 | Rittal |  | 90 | 330 | 0.944 | x | 0.676 | 2021-05-01 | 29.3 | 4 | Stück | 4028177305489 | PK |  |  |  | 73269098
7240110 | DK | Steckdosenleiste 3 Dosen ohne Schalter 250V/16A | DK Steckdosenleiste, Schuko (Typ F, CEE 7/3), 3-fach, 250 V, 16 A, LHT: 262,6x44x44 mm, Anschlusskabel mit Aderendhülsen, Länge: 2 m, Aluminiumprofil, natur eloxiert | EC000330 | 7240110 | Rittal |  | 44 | 44 | 0.574 | x | 2.579 | 2021-05-01 | 29.2 | 1 | Stück | 4028177255272 | PCE |  |  |  | 85369095
7240120 | DK | Steckdosenleiste 3 Dosen Mit Schalter | DK Steckdosenleiste, mit Wippschalter, Schuko (Typ F, CEE 7/3), 3-fach, 230 V, 16 A, LHT: 306,6x44x44 mm, Anschlusskabel mit Aderendhülsen, Länge: 2 m | EC000330 | 7240120 | Rittal |  | 44 | 44 | 0.627 | x | 2.579 | 2021-05-01 | 30.6 | 1 | Stück | 4028177221154 | PCE |  |  |  | 85369095
7240200 | DK | Steckdosenleiste 12 Dosen Kaltgerätedosen Anschlussleitung 482,6 mm (19 Zoll) | DK Steckdosenleiste, ohne Schalter, IEC 60 320: 12x C13, 250 V, 16 A, LHT: 482,6x44x44 mm | EC000330 | 7240200 | Rittal |  | 44 | 44 | 0.864 | x | 3.154 | 2021-05-01 | 63.4 | 1 | Stück | 4028177237537 | PCE |  |  |  | 85369095
7240201 | DK | Steckdosenleiste 9 Dosen Kaltgerätedosen Steckerfeld 482,6 mm (19 Zoll) | DK Steckdosenleiste, mit Katlgeräteeingang C14, IEC 60 320: 9x C13, 250 V, 10 A, LHT: 482,6x44x44 mm | EC000330 | 7240201 | Rittal |  | 44 | 44 | 0.61 | x | 3.103 | 2021-05-01 | 59.2 | 1 | Stück | 4028177237544 | PCE |  |  |  | 85369095
7240210 | DK | Steckdosenleiste 7 Dosen | DK Steckdosenleiste, Schuko (Typ F, CEE 7/3), 7-fach, 230 V, 16 A, LHT: 482,6x44x44 mm, Anschlusskabel mit Aderendhülsen, Länge: 2 m, Aluminiumprofil, natur eloxiert | EC000330 | 7240210 | Rittal |  | 44 | 44 | 0.831 | x | 3.103 | 2021-05-01 | 33.3 | 1 | Stück | 4028177221161 | PCE |  |  |  | 85369095
7240220 | DK | Steckdosenleiste 7 Dosen Mit Schalter | DK Steckdosenleiste, mit Wippschalter, Schuko (Typ F, CEE 7/3), 7-fach, 230 V, 16 A, LHT: 482,6x44x44 mm, Anschlusskabel mit Aderendhülsen, Länge: 2 m | EC000330 | 7240220 | Rittal |  | 44 | 44 | 0.856 | x | 3.124 | 2021-05-01 | 36.7 | 1 | Stück | 4028177221178 | PCE |  |  |  | 85369095
7240230 | DK | Steckdosenleiste 5 Dosen Überspannungsschutz und Filter | DK Steckdosenleiste, mit Überspannungsschutz, Schuko (Typ F, CEE 7/3), 5-fach, 230 V, 16 A, LHT: 482,6x44x44 mm, Anschlusskabel mit Aderendhülsen, Länge: 2 m | EC000330 | 7240230 | Rittal |  | 44 | 44 | 0.95 | x | 3.211 | 2021-05-01 | 91.7 | 1 | Stück | 4028177221185 | PCE |  |  |  | 85369095
7240240 | DK | Steckdosenleiste 5 Dosen Mit Leitungsschutzschalter | DK Steckdosenleiste, mit LS-Schalter, B16, 2-pol, 10 kA, Schuko (Typ F, CEE 7/3), 5-fach, 230 V, 16 A, LHT: 482,6x44x44 mm, Anschlusskabel mit Aderendhülsen, Länge: 2 m | EC000330 | 7240240 | Rittal |  | 44 | 44 | 1.069 | x | 4.703 | 2021-05-01 | 75.6 | 1 | Stück | 4028177221192 | PCE |  |  |  | 85369095
7240260 | DK | Steckdosenleiste 7 Dosen USV-Leiste | DK Steckdosenleiste, für USV-Stromkreise, rot, Schuko (Typ F, CEE 7/3), 7-fach, 230 V, 10 A, mit G-Sicherung 10 A, LHT: 482,6x44x44 mm | EC000330 | 7240260 | Rittal |  | 44 | 44 | 0.868 | x | 3.279 | 2021-05-01 | 42.1 | 1 | Stück | 4028177221215 | PCE |  |  |  | 85369095
7240280 | DK | Steckdosenleiste 5 Dosen Mit FI-Schutz | DK Steckdosenleiste, mit FI-Schalter, Schuko (Typ F, CEE 7/3), 5-fach, 230 V, 16 A, LHT: 482,6x44x44 mm, Anschlusskabel mit Aderendhülsen, Länge: 2 m | EC000330 | 7240280 | Rittal |  | 44 | 44 | 1.054 | x | 4.415 | 2021-05-01 | 148.9 | 1 | Stück | 4028177221222 | PCE |  |  |  | 85369095
7240301 | DK | DK Steckdosenleiste, mit lokaler Energiemessung | DK Steckdosenleiste, Zur lokalen Energiemessung, mit Display, LHT: 482,6x45x50 mm, Schuko (Typ F, CEE 7/3), 7-fach, 230 V, 16 A | EC000330 | 7240301 | Rittal |  | 45 | 50 | 1.08 | x | 5.083 | 2021-05-01 | 164.2 | 1 | Stück | 4028177709416 | PCE |  |  |  | 85369095
7240310 | DK | Steckdosenleiste 12 Dosen | DK Steckdosenleiste, Schuko (Typ F, CEE 7/3), 12-fach, 230 V, 16 A, LHT: 658,6x44x44 mm, Anschlusskabel mit Aderendhülsen, Länge: 2 m, Aluminiumprofil, natur eloxiert | EC000330 | 7240310 | Rittal |  | 44 | 44 | 1.2 | x | 4.301 | 2021-05-01 | 52.8 | 1 | Stück | 4028177221239 | PCE |  |  |  | 85369095
7240330 | DK | Steckdosenleiste 9 Dosen Überspannungssch. u. Filter | DK Steckdosenleiste, mit Überspannungsschutz, Schuko (Typ F, CEE 7/3), 9-fach, 230 V, 16 A, LHT: 658,6x44x44 mm, Anschlusskabel mit Aderendhülsen, Länge: 2 m | EC000330 | 7240330 | Rittal |  | 44 | 44 | 1.2 | x | 4.44 | 2021-05-01 | 130.3 | 1 | Stück | 4028177221246 | PCE |  |  |  | 85369095
7240510 | DK | Steckdosenleiste 7 Dosen Ausführung: F/B 482,6 mm (19 Zoll) | DK Steckdosenleiste, F/B (Typ E, CEE 7/5), 7-fach, 230 V, 16 A, LHT: 482,6x44x44 mm, Anschlusskabel mit Aderendhülsen, Länge: 2 m, Aluminiumprofil, natur eloxiert | EC000330 | 7240510 | Rittal |  | 44 | 44 | 0.84 | x | 3.245 | 2021-05-01 | 42 | 1 | Stück | 4028177237575 | PCE |  |  |  | 85369095
7241005 | DK | LWL-Spleißbox, 19"-Montage, 1 HE, RAL 7035 | DK LWL-Spleißbox, Zur Aufnahme von Spleißkassetten, ohne Auszug, tiefenverstellbar, 1 HE | EC001130 | 7241005 | Rittal |  |  |  | 3.355 | x | 8.624 | 2021-05-01 | 64.8 | 1 | Stück | 4028177167049 | PCE |  |  |  | 94032080
7241024 | DK | Patch-Panel 1 HE, für LWL-Spleißbox 24 Port E-2000/SC | DK Patch-Panel, für LWL-Spleißbox, tiefenverstellbar, für LWL-Breakout-Box, 1 HE, für E-2000/E-2000 Duplex, SC, LC-Duplex Kupplungen, max. Einbauplätze: 24 | EC001130 | 7241024 | Rittal |  |  |  | 0.263 | x | 0.528 | 2021-05-01 | 12.4 | 1 | Stück | 4028177435605 | PCE |  |  |  | 94039010
7241045 | DK | Patch-Panel, 1 HE, für Spleißbox RAL 7035 für SC-Duplex | DK Patch-Panel, für LWL-Spleißbox, tiefenverstellbar, für LWL-Breakout-Box, 1 HE, für SC-Duplex, LC-Quad Kupplungen, max. Einbauplätze: 12 | EC001130 | 7241045 | Rittal |  |  |  | 0.265 | x | 0.528 | 2021-05-01 | 10.34 | 1 | Stück | 4028177167087 | PCE |  |  |  | 94039010
7246010 | DK | Adapter metrisch/zöllig 2 SU auf 1 HE | DK Adapter metrisch auf zöllig, 21"/19", 1 HE, 2 SU, für metrische Profilschienen: 535 mm | EC002625 | 7246010 | Rittal |  | 2 |  | 0.076 | x | 0.01 | 2021-05-01 | 8.21 | 2 | Stück | 4028177401884 | PK |  |  |  | 76169990
7246030 | DK | Adapter metrisch/zöllig 6 SU auf 3 HE | DK Adapter metrisch auf zöllig, 21"/19", 3 HE, 6 SU, für metrische Profilschienen: 535 mm | EC002625 | 7246030 | Rittal |  | 6 |  | 0.146 | x | 0.034 | 2021-05-01 | 8.82 | 2 | Stück | 4028177187184 | PK |  |  |  | 76169990
7246060 | DK | Adapter metrisch/zöllig 11 SU auf 6 HE | DK Adapter metrisch auf zöllig, 21"/19", 6 HE, 11 SU, für metrische Profilschienen: 535 mm | EC002625 | 7246060 | Rittal |  | 11 |  | 0.23 | x | 0.062 | 2021-05-01 | 11.3 | 2 | Stück | 4028177187191 | PK |  |  |  | 76169990
7246100 | DK | 3 HE Adapter zöllig, mittig RAL 7035 | DK Adaptersatz, Zur Befestigung zölliger Einbaukomponenten, 3 HE, für Schrankbreite: 800 mm, RAL 7035 | EC002625 | 7246100 | Rittal |  |  |  | 1.304 | x | 2.006 | 2021-05-01 | 18.4 | 2 | Stück | 4028177186798 | PK |  |  |  | 73269098
7246400 | DK | 19"-Adapter, 3 HE, Tiefenversatz 100 mm | DK Adapter 482,6 mm (19"), Zum Zurückversetzen der 482,6 mm (19")-Befestigung, 3 HE, Tiefenversatz 100 mm, Stahlblech, verzinkt | EC002625 | 7246400 | Rittal |  |  |  | 0.36 | x | 0.273 | 2021-05-01 | 18.1 | 2 | Stück | 4028177389830 | PK |  |  |  | 73269098
7246420 | DK | Befestigungskit 2 HE für zöllige Einbaukomponenten | DK Befestigungskit, für zöllige Einbaukomponenten, 2 HE, Stahlblech, verzinkt | EC002625 | 7246420 | Rittal | 0 |  |  | 0.362 | x | 0.138 | 2021-05-01 | 13.9 | 2 | Stück | 4028177435735 | PK |  |  |  | 73269098
7246500 | DK | Ablage für Kleingeräte | DK Ablage für Kleingeräte, zur Befestigung von nicht 19"-konformen Kleingeräten, BHT: 350x150x97 mm, Stahlblech, verzinkt | EC002620 | 7246500 | Rittal | 350 | 150 | 97 | 1.229 | x | 9.678 | 2021-05-01 | 18.9 | 1 | Stück | 4028177625464 | PCE |  |  |  | 73269098
7257005 | DK | Rangierpanel, RAL 9005, 1HE mit 5 Kabelführungsbügeln (Stahl) | DK Rangierpanel, zum horizontalen Rangieren der Patch-Kabel, 1 HE, mit Stahlbügeln, HxT: 43x105 mm | EC000322 | 7257005 | Rittal | 0 |  |  | 0.918 | x | 3.879 | 2021-05-01 | 26.1 | 1 | Stück | 4028177492080 | PCE |  |  |  | 94039010
7257035 | DK | Rangierpanel, RAL 7035, 1HE, vormontiert, mit 5 Kabelführungsbügeln (Stahl) | DK Rangierpanel, zum horizontalen Rangieren der Patch-Kabel, 1 HE, mit Stahlbügeln, HxT: 43x105 mm | EC000322 | 7257035 | Rittal | 0 |  |  | 0.926 | x | 4.116 | 2021-05-01 | 26.1 | 1 | Stück | 4028177187245 | PCE |  |  |  | 94039010
7257100 | DK | Rangierpanel, RAL 7035, 2HE mit 5 Kabelführungsbügeln (Stahl) | DK Rangierpanel, zum horizontalen Rangieren der Patch-Kabel, 2 HE, mit Stahlbügeln, HxT: 85x125 mm | EC000322 | 7257100 | Rittal | 0 |  |  | 1.454 | x | 7.568 | 2021-05-01 | 38.1 | 1 | Stück | 4028177453715 | PCE |  |  |  | 94039010
7257105 | DK | Rangierpanel, RAL 9005, 2HE mit 5 Kabelführungsbügeln (Stahl) | DK Rangierpanel, zum horizontalen Rangieren der Patch-Kabel, 2 HE, mit Stahlbügeln, HxT: 85x125 mm | EC000322 | 7257105 | Rittal | 0 |  |  | 1.453 | x | 7.812 | 2021-05-01 | 38.1 | 1 | Stück | 4028177492097 | PCE |  |  |  | 94039010
7257200 | DK | Rangierpanel, RAL 7035, 1 HE mit 5 Kabelführungsbügel (Stahl) 40x50 mm | DK Rangierpanel, zum horizontalen Rangieren der Patch-Kabel, 1 HE, mit Stahlbügeln, HxT: 43x55 mm | EC000322 | 7257200 | Rittal | 0 |  |  | 0.727 | x | 2.662 | 2021-05-01 | 21.8 | 1 | Stück | 4028177581012 | PCE |  |  |  | 94039010
7269135 | DK | Kabelführungspanel 2 HE | DK Panel zur Kabelführung, Zur Aufnahme von LWL- und Kupferleitungen, 2 HE, Stahlblech, RAL 7035 | EC000322 | 7269135 | Rittal |  |  |  | 1.773 | x | 4.9 | 2021-05-01 | 20.8 | 1 | Stück | 4028177221628 | PCE |  |  |  | 94039010
7280035 | DK | Kabelabzweigdose RAL 7035 | DK Kabelabzweigdose, mit Multifunktionswinkel, als Übergabepunkt der Energieversorgung zu, allen Verbrauchern, Anschlusskabel Länge: 6 m | EC002600 | 7280035 | Rittal |  |  |  | 0.887 | x | 2.76 | 2021-05-01 | 18.4 | 1 | Stück | 4028177167223 | PCE |  |  |  | 73269098
7280100 | DK | Servicesteckdose zur Schrankrahmenbefestigung | DK Servicesteckdose, Zur Schrankrahmenbefestigung, inkl. Haltewinkel, Schuko (Typ F, CEE 7/3), 1-fach, 16 A | EC000330 | 7280100 | Rittal |  |  |  | 0.472 | x | 0.54 | 2021-05-01 | 25.3 | 1 | Stück | 4028177552388 | PCE |  |  |  | 73269098
7281035 | DK | Tastaturschublade RAL 7035 | DK Tastaturschublade, für eine 482,6 mm (19")-Befestigungsebene, 2 HE, abschließbar, für Tastatur BxT max: 430x250 mm | EC002620 | 7281035 | Rittal | 482.6 |  | 0 | 7.139 | x | 25.168 | 2021-05-01 | 114.1 | 1 | Stück | 4028177165946 | PCE |  |  |  | 94039010
7281200 | DK | Tastaturschublade 1 HE für 482,6 mm (19 Zoll)- Befestigungsebene | DK Tastaturschublade, für zwei 482,6 mm (19")-Befestigungsebenen, 1 HE, abschließbar, Vollauszug, | EC002620 | 7281200 | Rittal |  |  |  | 4.88 | x | 15.605 | 2021-05-01 | 155.7 | 1 | Stück | 4028177390102 | PCE |  |  |  | 94039010
7282035 | DK | Schublade, 2 HE, Tiefe 419 mm für 482,6 mm (19 Zoll)- Befestigungsebene | DK Schublade, für eine 482,6 mm (19")-Befestigungsebene, 2 HE, abschließbar, Sicherheitsschließung 12321 | EC002620 | 7282035 | Rittal | 0 |  |  | 6.774 | x | 27.6 | 2021-05-01 | 106.2 | 1 | Stück | 4028177165953 | PCE |  |  |  | 94039010
7282135 | DK | Schublade, 2 HE, Tiefe 250 mm für 482,6 mm (19 Zoll)- Befestigungsebene | DK Schublade, für eine 482,6 mm (19")-Befestigungsebene, 2 HE, abschließbar, Sicherheitsschließung 12321 | EC002620 | 7282135 | Rittal | 0 |  |  | 4.75 | x | 17.748 | 2021-05-01 | 100.6 | 1 | Stück | 4028177391406 | PCE |  |  |  | 94039010
7283035 | DK | Schublade, 3 HE, Tiefe 419 mm für 482,6 mm (19 Zoll)- Befestigungsebene | DK Schublade, für eine 482,6 mm (19")-Befestigungsebene, 3 HE, abschließbar, Sicherheitsschließung 12321 | EC002620 | 7283035 | Rittal | 0 |  |  | 8.164 | x | 36.8 | 2021-05-01 | 113.3 | 1 | Stück | 4028177165960 | PCE |  |  |  | 94039010
7296000 | DK | 2.Befestigungsebene für Data Rack, 31 HE | DK Zweite Befestigungsebene, Verwindungssteifer Profilrahmen zur Aufnahme, oder Befestigung von 482,6 mm (19")-Komponenten, für Data Rack, 31 HE | EC002620 | 7296000 | Rittal |  |  |  | 11.685 | x | 117.6 | 2021-05-01 | 105.2 | 1 | Stück | 4028177128798 | PCE |  |  |  | 94039010
7297000 | DK | 2.Befestigungsebene für Data Rack, 36 HE | DK Zweite Befestigungsebene, Verwindungssteifer Profilrahmen zur Aufnahme, oder Befestigung von 482,6 mm (19")-Komponenten, für Data Rack, 36 HE | EC002620 | 7297000 | Rittal |  |  |  | 12.661 | x | 136.857 | 2021-05-01 | 117.5 | 1 | Stück | 4028177128811 | PCE |  |  |  | 94039010
7298000 | DK | 2.Befestigungsebene für Data Rack, 40 HE | DK Zweite Befestigungsebene, Verwindungssteifer Profilrahmen zur Aufnahme, oder Befestigung von 482,6 mm (19")-Komponenten, für Data Rack, 40 HE | EC002620 | 7298000 | Rittal |  |  |  | 13.33 | x | 147.242 | 2021-05-01 | 127.5 | 1 | Stück | 4028177128835 | PCE |  |  |  | 94039010
7299000 | DK | 2.Befestigungsebene für Data Rack, 45 HE | DK Zweite Befestigungsebene, Verwindungssteifer Profilrahmen zur Aufnahme, oder Befestigung von 482,6 mm (19")-Komponenten, für Data Rack, 45 HE | EC002620 | 7299000 | Rittal |  |  |  | 14.63 | x | 153.972 | 2021-05-01 | 151.4 | 1 | Stück | 4028177128859 | PCE |  |  |  | 94039010
7320570 | DK | Überwachungssystem CMC-TC-Bewegungsmelder | DK CMC-TC Bewegungsmelder, Temperaturkompensierter PIR-Melder, zum Einsatz in Räumen oder Schränken, Reichweite: max. 7 m, BHT: 59x102x32 mm | EC002627 | 7320570 | Rittal | 59 | 102 | 32 | 0.267 | x | 1.15 | 2021-05-01 | 125.1 | 1 | Stück | 4028177367432 | PCE |  |  |  | 85311095
7320700 | DK | CMC-TC el. magn. Ergoform-S f. FR/PS/TC | DK CMC III Griff, elektromagnetisch, Ergoform-S-Griff mit Master-Key-Funktion für TE, Zugangssteuerung über CMC III Processing Unit, Mit Positionssensor zur Überwachung des Handgriffs, RAL 7035 | EC000327 | 7320700 | Rittal | 0 | 0 | 0 | 0.828 | x | 2.448 | 2021-05-01 | 142.6 | 1 | Stück | 4028177367470 | PCE |  |  |  | 83024110
7320814 | DK | RJ12 Verlängerungskabel, L: 1000 mm | DK Verlängerungskabel, Zur Kabelverlängerung von CMC III Sensoren, und FCS-Lüftern, Anschlusskabel Länge: 1 m, mit RJ12 Stecker und Buchse | EC002627 | 7320814 | Rittal |  |  |  | 0.09 | x | 0.21 | 2021-05-01 | 16.1 | 2 | Stück | 4028177420786 | PK |  |  |  | 85444290
7338121 | DK | Brandmelde-und Löschanlage, Aktivlöschssystem, Master | DK DET-AC III Master, Brandmelde- und Löschanlage, Aktives Rauchansaugsystem, Frühzeitige Branderkennung, Automatische Löschung, Einsatz nur in geschlossenen | EC002685 | 7338121 | Rittal | 482.6 | 44 | 660 | 21.5 | x | 126.044 | 2021-05-01 | 4118 | 1 | Stück | 4028177699311 | PCE |  |  |  | 84248970
7338130 | DK | Rohrkit für Schranklöschsystem DET-AC | DK Rohrkit, Zur aktiven Luftansaugung in Schranksystemen, für DET-AC III und EFD, Durchmesser Kunststoffrohr: innen 18 mm, Durchmesser Kunststoffrohr: außen 22 mm | EC002685 | 7338130 | Rittal |  |  |  | 0.81 | x | 7.5 | 2021-05-01 | 117 | 1 | Stück | 4028177652545 | PCE |  |  |  | 73269098
7338135 | DK | Abdichtkit für TS IT und LCP | DK Abdichtkit für TS IT und LCP, Nur für Anwendungen mit DET AC III, Zum Verschließen der Öffnungen in, Netzwerk-/Serverschränken TS IT und Liquid Cooling Packages, wenn eine, DET-AC III Brandmelde- und Löschanlage | EC002685 | 7338135 | Rittal |  |  |  | 1 | x | 1.363 | 2021-05-01 | 18.4 | 1 | Stück | 4028177813502 | PCE |  |  |  | 39269097
7338221 | DK | Brandfrüherkennungsanlage mit Rauchansaugsystem | DK EFD III, Brandfrüherkennungsanlage mit aktivem Rauchansaugsstem, Einsatz nur in geschlossenen, nicht begehbaren Schranksystemen, 19"-Einschub, 1 HE | EC002685 | 7338221 | Rittal | 482.6 | 44 | 490 | 15 | x | 0 | 2021-05-01 | 2461 | 1 | Stück | 4028177699328 | PCE |  |  |  | 85311095
7338321 | DK | Ergänzungseinheit für Master Aktivlöschsystem, mit Löscheinheit | DK DET-AC III Slave, Ergänzungseinheit zur DET-AC III Master, Löschmittelbevorratung für jeden weiteren angereihten Schrank, Detektion und Auslösung der Löschung, erfolgen über die DET-AC III Master | EC002685 | 7338321 | Rittal | 482.6 | 44 | 660 | 19.1 | x | 122.614 | 2021-05-01 | 2816 | 1 | Stück | 4028177699335 | PCE |  |  |  | 84248970
7391000 | DK | Data Rack, 31 HE, BHT: 550x1499,5x750 mm | DK Verteilerrahmen Data Rack, Verwindungssteifer Profilrahmen zur Aufnahme, oder Befestigung von 482,6 mm (19")-Komponenten, 31 HE, BHT: 550x1499,5x750 mm | EC002507 | 7391000 | Rittal | 550 | 1500 | 750 | 17.6 | x | 118.902 | 2021-05-01 | 195.9 | 1 | Stück | 4028177129795 | PCE |  |  |  | 94032080
7396000 | DK | Data Rack, 36 HE, BHT: 550x1721,8x750 mm | DK Verteilerrahmen Data Rack, Verwindungssteifer Profilrahmen zur Aufnahme, oder Befestigung von 482,6 mm (19")-Komponenten, 36 HE, BHT: 550x1721,8x750 mm | EC002507 | 7396000 | Rittal | 550 | 1722 | 750 | 18.65 | x | 123.737 | 2021-05-01 | 209.8 | 1 | Stück | 4028177129894 | PCE |  |  |  | 94032080
7400000 | DK | Data Rack, 40 HE, BHT: 550x1899,5x750 mm | DK Verteilerrahmen Data Rack, Verwindungssteifer Profilrahmen zur Aufnahme, oder Befestigung von 482,6 mm (19")-Komponenten, 40 HE, BHT: 550x1899,5x750 mm | EC002507 | 7400000 | Rittal | 550 | 1900 | 750 | 19.8 | x | 136.364 | 2021-05-01 | 221.4 | 1 | Stück | 4028177129979 | PCE |  |  |  | 94032080
7401000 | DK | Tiefenstreben für Data Rack | DK Tiefenstreben, Zur Befestigung und Stabilisierung von, zwei 482,6mm (19")-Befestigungsebenen im Data Rack. Tiefenvariable Abstände: 250, 300 und 350 mm, Stahlblech, RAL 7035 | EC002620 | 7401000 | Rittal |  |  |  | 0.906 | x | 0.376 | 2021-05-01 | 23.4 | 2 | Stück | 4028177129993 | PK |  |  |  | 73269098
7402000 | DK | Gleitschienen für Data Rack mit zwei 19"-Befestigungsebenen | DK Gleitschiene, für zwei 482,6 mm (19")-Befestigungsebenen, für Data Rack, Stahlblech, verzinkt | EC000386 | 7402000 | Rittal |  |  |  | 1.072 | x | 1.172 | 2021-05-01 | 20.5 | 2 | Stück | 4028177187177 | PK |  |  |  | 73269098
7445000 | DK | Data Rack, 45 HE, zur Aufnahmen von 19"-Komponenten, BHT: 550x2121,8x750 mm | DK Verteilerrahmen Data Rack, Verwindungssteifer Profilrahmen zur Aufnahme, oder Befestigung von 482,6 mm (19")-Komponenten, 45 HE, BHT: 550x2121,8x750 mm | EC002507 | 7445000 | Rittal | 550 | 2122 | 750 | 20.772 | x | 163.17 | 2021-05-01 | 251.1 | 1 | Stück | 4028177130524 | PCE |  |  |  | 94032080
7451000 | DK | LWL-Kleinverteiler, 1-24 Fasern, IP 66, BHT: 180x254x90 mm | DK LWL-Kleinverteiler, mit Montageplatte, und Spleißkassettenaufnahme, IP 66, BHT: 180x254x90 mm | EC002500 | 7451000 | Rittal | 180 | 254 | 90 | 1.72 | x | 5.07 | 2021-05-01 | 91.1 | 1 | Stück | 4028177130562 | PCE |  |  |  | 73269098
7462000 | DK | Patch-Panel für LWL-Kleinverteiler, 12x TYP: ST | DK Patch-Panel, für LWL-Kleinverteiler, 12 x Typ: ST, Stahlblech, RAL 7035 | EC001130 | 7462000 | Rittal |  |  |  | 0.17 | x | 0.281 | 2021-05-01 | 14.3 | 2 | Stück | 4028177130746 | PK |  |  |  | 94039010
7463100 | DK | Patch-Panel für LWL-Kleinverteiler, 12x TYP: SC | DK Patch-Panel, für LWL-Kleinverteiler, 12/6 x Typ: SC, E-2000, E-2000-Duplex, Stahlblech, RAL 7035 | EC001130 | 7463100 | Rittal |  |  |  | 0.192 | x | 0.275 | 2021-05-01 | 14.3 | 2 | Stück | 4028177187153 | PK |  |  |  | 94039010
7463200 | DK | Patch-Panel für LWL-Kleinverteiler, 6x TYP: SC-Duplex | DK Patch-Panel, für LWL-Kleinverteiler, 6 x Typ: SC-Duplex, Stahlblech, RAL 7035 | EC001130 | 7463200 | Rittal |  |  |  | 0.148 | x | 0.288 | 2021-05-01 | 14.3 | 2 | Stück | 4028177187160 | PK |  |  |  | 94039010
7464035 | DK | Geräteböden für Gehäuserahmen gelocht, 50 kg, RAL 7035, BHT: 471x45x400 mm | DK Geräteboden, zur Rahmenbefestigung, 1000 N, BHT: 471x45x400 mm, für Schrankbreite: 600 mm | EC002620 | 7464035 | Rittal | 471 | 45 | 400 | 5.629 | x | 12.177 | 2021-05-01 | 45.3 | 1 | Stück | 4028177165977 | PCE |  |  |  | 94039010
7465035 | DK | Geräteböden für Gehäuserahmen gelocht, 50 kg, RAL 7035, BHT: 471x45x500 mm | DK Geräteboden, zur Rahmenbefestigung, 1000 N, BHT: 471x45x500 mm, für Schrankbreite: 600 mm | EC002620 | 7465035 | Rittal | 471 | 45 | 500 | 6.706 | x | 15.287 | 2021-05-01 | 49.4 | 1 | Stück | 4028177165984 | PCE |  |  |  | 94039010
7466035 | DK | Geräteböden für Gehäuserahmen gelocht, 50 kg, RAL 7035, BHT: 471x45x600 mm | DK Geräteboden, zur Rahmenbefestigung, 1000 N, BHT: 471x45x600 mm, für Schrankbreite: 600 mm | EC002620 | 7466035 | Rittal | 471 | 45 | 600 | 7.672 | x | 16.281 | 2021-05-01 | 58.5 | 1 | Stück | 4028177165991 | PCE |  |  |  | 94039010
7466735 | DK | Geräteboden, 1000 N, BHT: 471x45x700 mm | DK Geräteboden, zur Rahmenbefestigung, 1000 N, BHT: 471x45x700 mm, für Schrankbreite: 600 mm | EC002620 | 7466735 | Rittal | 471 | 45 | 700 | 8.812 | x | 23.1 | 2021-05-01 | 69.4 | 1 | Stück | 4028177233270 | PCE |  |  |  | 94039010
7470535 | DK | LWL-Spleißbox, 19" mit Teleskopauszug, abschließbar, 2 HE, RAL 7035 | DK LWL-Spleißbox, Zur Aufnahme von Spleißkassetten, mit Teleskopauszug, abschließbar, 2 HE | EC001130 | 7470535 | Rittal |  |  |  | 6.752 | x | 24.543 | 2021-05-01 | 136.2 | 1 | Stück | 4028177167902 | PCE |  |  |  | 94039010
7474535 | DK | Patch-Panel, für LWL-Spleißbox, RAL 7035, abschließbar, 2 HE | DK Patch-Panel, für LWL-Spleißbox, abschließbar, 2 HE, für ST, Max. Einbauplätze: 24 | EC001130 | 7474535 | Rittal |  |  |  | 0.583 | x | 1.142 | 2021-05-01 | 19 | 1 | Stück | 4028177167940 | PCE |  |  |  | 94039010
7478535 | DK | Patch-Panel, f. o.g. Spleißbox f. E-2000 o. SC, 24 Plätze, RAL 7035 | DK Patch-Panel, für LWL-Spleißbox, abschließbar, 2 HE, für E-2000/E-2000 Duplex, SC, LC-Duplex Kupplungen, Max. Einbauplätze: 24 | EC001130 | 7478535 | Rittal |  |  |  | 0.553 | x | 1.155 | 2021-05-01 | 20.6 | 1 | Stück | 4028177167988 | PCE |  |  |  | 94039010
7480035 | DK | Energy-Box 482,6 mm(19 Zoll) RAL 7035 Leergehäuse, unbestückt | DK Energy-Box, Zur Aufnahme von Installationseinbaugeräten, max. Aufnahmekapazität 22 TE, BxT: 482,6 (19")x155 mm, 3 HE, RAL 7035 | EC002620 | 7480035 | Rittal | 482.6 | 132.5 | 155 | 2.554 | x | 14.544 | 2021-05-01 | 159.3 | 1 | Stück | 4028177166004 | PCE |  |  |  | 94032080
7480300 | DK | Energy-Box 482,6 mm (19 Zoll),3 HE ausziehbar, Leergehäuse, unbestückt | DK Energy-Box, Zur Aufnahme von Installationseinbaugeräten, max. Aufnahmekapazität 22 TE, ausziehbar, BxT: 482,6 mm (19")x220 mm, 3 HE | EC002006 | 7480300 | Rittal | 482.6 | 0 | 220 | 6.275 | x | 23.166 | 2021-05-01 | 254.1 | 1 | Stück | 4028177247529 | PCE |  |  |  | 94032080
7484035 | DK | Geräteboden für Gehäuserahmen gelocht, 1000 N, RAL 7035 | DK Geräteboden, zur Rahmenbefestigung, 1000 N, BHT: 671x45x400 mm, für Schrankbreite: 800 mm | EC002620 | 7484035 | Rittal | 671 | 45 | 400 | 7.485 | x | 16.8 | 2021-05-01 | 58.5 | 1 | Stück | 4028177166011 | PCE |  |  |  | 94039010
7485035 | DK | Geräteböden für Gehäuserahmen gelocht, 50 kg, RAL 7035, BHT: 671x45x500 mm | DK Geräteboden, zur Rahmenbefestigung, 1000 N, BHT: 671x45x500 mm, für Schrankbreite: 800 mm | EC002620 | 7485035 | Rittal | 671 | 45 | 500 | 8.6 | x | 22.185 | 2021-05-01 | 61.9 | 1 | Stück | 4028177166028 | PCE |  |  |  | 94039010
7486035 | DK | Geräteböden für Gehäuserahmen gelocht, 50 kg, RAL 7035, BHT: 671x45x600 mm | DK Geräteboden, zur Rahmenbefestigung, 1000 N, BHT: 671x45x600 mm, für Schrankbreite: 800 mm | EC002620 | 7486035 | Rittal | 671 | 45 | 600 | 9.933 | x | 27.084 | 2021-05-01 | 71.2 | 1 | Stück | 4028177166035 | PCE |  |  |  | 94039010
7486735 | DK | Schwerlast-Geräteboden für Schrankbreite 800 mm, 1000 N | DK Geräteboden, zur Rahmenbefestigung, 1000 N, BHT: 671x45x700 mm, für Schrankbreite: 800 mm | EC002620 | 7486735 | Rittal | 671 | 45 | 700 | 11.197 | x | 27.454 | 2021-05-01 | 75.6 | 1 | Stück | 4028177221406 | PCE |  |  |  | 94039010
7494000 | DK | Anreihverbinder für Data Rack, L. 53000 mm, RAL 7035 | DK Anreihverbinder, Zum Aufbau von Verteilergestellreihen oder, zur Kabelführung zwischen Data Racks, L: 53 mm, RAL 7035 | EC002622 | 7494000 | Rittal |  |  |  | 0.492 | x | 0.88 | 2021-05-01 | 26.1 | 3 | Stück | 4028177131187 | PK |  |  |  | 76169990
7495000 | DK | Doppel-Lenkrollen, max. statische Last pro Bauteil 120 kg, Bodenfreiheit 125mm | DK Doppel-Lenkrollen, M12, je 2 mit/ohne Feststeller | EC002621 | 7495000 | Rittal | 0 | 0 | 0 | 1.96 | x | 0 | 2021-05-01 | 105.8 | 1 | Stück | 4028177131200 | PCE |  |  |  | 83024900
7501000 | DK | VerticalBox, 5 HE, BHT: 300x550x600 mm | DK VerticalBox, Kompaktes 19"-Gehäuse für kleine Netzwerke, mit Lüftungsschlitzen für passive Belüftung, 5 HE, BHT: 300x550x600 mm | EC002500 | 7501000 | Rittal | 300 | 540 | 600 | 17.04 | x | 115.022 | 2021-05-01 | 181.2 | 1 | Stück | 4028177625426 | PCE |  |  |  | 94032080
7507000 | DK | FlatBox 6 HE, BxT 600x400 mm, mit 19"-Profilschienen | DK FlatBox, Wand-/Standgehäuse in FlatPack-Verpackung, mit 482,6 mm (19")-Profilschienen, 6 HE, BHT: 600x358x400 mm | EC002500 | 7507000 | Rittal | 600 | 358 | 400 | 17.845 | x | 88.583 | 2021-05-01 | 194.6 | 1 | Stück | 4028177551398 | PCE |  |  |  | 94032080
7507010 | DK | FlatBox 9 HE, BxT 600x400 mm, mit 19"-Profilschienen | DK FlatBox, Wand-/Standgehäuse in FlatPack-Verpackung, mit 482,6 mm (19")-Profilschienen, 9 HE, BHT: 600x492x400 mm | EC002500 | 7507010 | Rittal | 600 | 492 | 400 | 20.878 | x | 111.862 | 2021-05-01 | 206.9 | 1 | Stück | 4028177551404 | PCE |  |  |  | 94032080
7507020 | DK | FlatBox 12 HE, BxT 600x400 mm, mit 19"-Montagerahmen | DK FlatBox, Wand-/Standgehäuse in FlatPack-Verpackung, mit 482,6 mm (19")-Montagerahmen, 12 HE, BHT: 600x625x400 mm | EC002500 | 7507020 | Rittal | 600 | 625 | 400 | 26.45 | x | 138.288 | 2021-05-01 | 237.1 | 1 | Stück | 4028177551411 | PCE |  |  |  | 94032080
7507030 | DK | FlatBox 15 HE, BxT 600x400 mm, mit 19"-Montagerahmen | DK FlatBox, Wand-/Standgehäuse in FlatPack-Verpackung, mit 482,6 mm (19")-Montagerahmen, 15 HE, BHT: 600x758x400 mm, 15 HE | EC002500 | 7507030 | Rittal | 600 | 758 | 400 | 30 | x | 163.84 | 2021-05-01 | 270 | 1 | Stück | 4028177551428 | PCE |  |  |  | 94032080
7507100 | DK | FlatBox 6 HE, BxT 600x600 mm, mit 19"-Profilschienen | DK FlatBox, Wand-/Standgehäuse in FlatPack-Verpackung, mit 482,6 mm (19")-Profilschienen, 6 HE, BHT: 600x358x600 mm | EC002500 | 7507100 | Rittal | 600 | 358 | 600 | 24 | x | 128.112 | 2021-05-01 | 200.7 | 1 | Stück | 4028177551435 | PCE |  |  |  | 94032080
7507110 | DK | FlatBox 9 HE, BxT 600x600 mm, mit 19"-Profilschienen | DK FlatBox, Wand-/Standgehäuse in FlatPack-Verpackung, mit 482,6 mm (19")-Profilschienen, 9 HE, BHT: 600x492x600 mm, 9 HE | EC002500 | 7507110 | Rittal | 600 | 492 | 600 | 27 | x | 126.968 | 2021-05-01 | 222.6 | 1 | Stück | 4028177551442 | PCE |  |  |  | 94032080
7507120 | DK | FlatBox 12 HE, BxT 600x600 mm, mit 19"-Montagerahmen | DK FlatBox, Wand-/Standgehäuse in FlatPack-Verpackung, mit 482,6 mm (19")-Montagerahmen, 12 HE, BHT: 600x625x600 mm | EC002500 | 7507120 | Rittal | 600 | 625 | 600 | 31 | x | 157.735 | 2021-05-01 | 253 | 1 | Stück | 4028177551459 | PCE |  |  |  | 94032080
7507200 | DK | FlatBox 15 HE, BxT 700x700 mm, mit 19"-Montagerahmen | DK FlatBox, Wand-/Standgehäuse in FlatPack-Verpackung, mit 482,6 mm (19")-Montagerahmen, 15 HE, BHT: 700x758x700 mm | EC002500 | 7507200 | Rittal | 700 | 758 | 700 | 42 | x | 219 | 2021-05-01 | 313 | 1 | Stück | 4028177551466 | PCE |  |  |  | 94032080
7507210 | DK | FlatBox 18 HE, BxT 700x700 mm, mit 19"-Montagerahmen | DK FlatBox, Wand-/Standgehäuse in FlatPack-Verpackung, mit 482,6 mm (19")-Montagerahmen, 18 HE, BHT: 700x892x700 mm | EC002500 | 7507210 | Rittal | 700 | 892 | 700 | 48 | x | 249.75 | 2021-05-01 | 350 | 1 | Stück | 4028177551473 | PCE |  |  |  | 94032080
7507220 | DK | FlatBox 21 HE, BxT 700x700 mm, mit 19"-Montagerahmen | DK FlatBox, Wand-/Standgehäuse in FlatPack-Verpackung, mit 482,6 mm (19")-Montagerahmen, 21 HE, BHT: 700x1025x700 mm | EC002500 | 7507220 | Rittal | 700 | 1025 | 700 | 53 | x | 285.048 | 2021-05-01 | 380 | 1 | Stück | 4028177551480 | PCE |  |  |  | 94032080
7507706 | DK | FlatBox Profilschienen, 6 HE, RAL 7035 | DK Profilschienen, zöllig, L-förmiger Winkel als zweite Befestigungsebene, 6 HE, für FlatBox, Stahlblech, RAL 7035 | EC002620 | 7507706 | Rittal |  |  |  | 0.694 | x | 0.558 | 2021-05-01 | 10.9 | 2 | Stück | 4028177551497 | PK |  |  |  | 73269098
7507709 | DK | FlatBox Profilschienen, 9 HE, RAL 7035 | DK Profilschienen, zöllig, L-förmiger Winkel als zweite Befestigungsebene, 9 HE, für FlatBox, Stahlblech, RAL 7035 | EC002620 | 7507709 | Rittal |  |  |  | 0.94 | x | 1.4 | 2021-05-01 | 13.3 | 2 | Stück | 4028177551503 | PK |  |  |  | 73269098
7507712 | DK | FlatBox Profilschienen, 12 HE, RAL 7035 | DK Profilschienen, zöllig, L-förmiger Winkel als zweite Befestigungsebene, 12 HE, für FlatBox, Stahlblech, RAL 7035 | EC002620 | 7507712 | Rittal |  |  |  | 1.2 | x | 1.617 | 2021-05-01 | 17 | 2 | Stück | 4028177551510 | PK |  |  |  | 73269098
7507715 | DK | FlatBox Profilschienen, 15 HE, RAL 7035 | DK Profilschienen, zöllig, L-förmiger Winkel als zweite Befestigungsebene, 15 HE, für FlatBox, Stahlblech, RAL 7035 | EC002620 | 7507715 | Rittal |  |  |  | 1.46 | x | 2.34 | 2021-05-01 | 18.2 | 2 | Stück | 4028177551527 | PK |  |  |  | 73269098
7507718 | DK | FlatBox Profilschienen, 18 HE, RAL 7035 | DK Profilschienen, zöllig, L-förmiger Winkel als zweite Befestigungsebene, 18 HE, für FlatBox, Stahlblech, RAL 7035 | EC002620 | 7507718 | Rittal |  |  |  | 1.672 | x | 1.35 | 2021-05-01 | 20.6 | 2 | Stück | 4028177551534 | PK |  |  |  | 73269098
7507721 | DK | FlatBox Profilschienen, 21 HE, RAL 7035 | DK Profilschienen, zöllig, L-förmiger Winkel als zweite Befestigungsebene, 21 HE, für FlatBox, Stahlblech, RAL 7035 | EC002620 | 7507721 | Rittal |  |  |  | 1.908 | x | 1.755 | 2021-05-01 | 23 | 2 | Stück | 4028177551541 | PK |  |  |  | 73269098
7507740 | DK | Nivellierfüße für FlatBox (10x20 mm) | DK Nivellierfüße, Zum Einschrauben im Gehäuseboden, M10x20 mm, für FlatBox | EC002620 | 7507740 | Rittal |  | 0 |  | 0.132 | x | 0.06 | 2021-05-01 | 5.96 | 4 | Stück | 4028177552678 | PK |  |  |  | 73181900
7507750 | DK | Sockel für FlatBox, BxT: 600x600 mm RAL 7035 | DK Sockel für FlatBox, BxT: 600x600 mm, RAL 7035 | EC000721 | 7507750 | Rittal |  | 50 |  | 4.2 | x | 28.826 | 2021-05-01 | 42.6 | 1 | Stück | 4028177583467 | PCE |  |  |  | 94039010
7507755 | DK | Sockel f. FlatBox, BxT 700x700 mm RAL 7035 Sockelhöhe: 50 mm | DK Sockel für FlatBox, BxT: 700x700 mm, RAL 7035 | EC000721 | 7507755 | Rittal |  | 50 |  | 5.4 | x | 35.363 | 2021-05-01 | 48.5 | 1 | Stück | 4028177583481 | PCE |  |  |  | 94039010
7507760 | DK | Abdeckplatten für Lüfterfelder, für FlatBox, RAL 7035 | SK Abdeckplatten für Lüfterfelder, Für Flatbox, Stahlblech, RAL 7035 | EC000331 | 7507760 | Rittal |  |  |  | 0.738 | x | 0.163 | 2021-05-01 | 15.4 | 6 | Stück | 4028177550841 | PK |  |  |  | 73269098
7526750 | TE | Modulblech geschlossen, BxT: 450x50 mm für TE | TE Modulblech, Ausgleichsblech, geschlossen, BxT: 450x50 mm, für Schrankbreite: 600 mm, Stahlblech, verzinkt | EC002620 | 7526750 | Rittal | 450 |  | 50 | 0.363 | x | 0.574 | 2021-05-01 | 11.1 | 1 | Stück | 4028177196537 | PCE |  |  |  | 94039010
7526755 | TE | Modulblech geschlossen, BxT 600x150 mm für TE | TE Modulblech, Ausgleichsblech, geschlossen, BxT: 450x150 mm, für Schrankbreite: 600 mm, Stahlblech, verzinkt | EC002620 | 7526755 | Rittal | 450 |  | 150 | 0.884 | x | 1.512 | 2021-05-01 | 15.7 | 1 | Stück | 4028177551183 | PCE |  |  |  | 94039010
7526760 | TE | Modulblech geschlossen, BxT: 450x200 mm für TE | TE Modulblech, geschlossen, BxT: 450x200 mm, für Schrankbreite: 600 mm, Stahlblech, verzinkt | EC002620 | 7526760 | Rittal | 450 |  | 200 | 1.186 | x | 2.704 | 2021-05-01 | 13.1 | 1 | Stück | 4028177196544 | PCE |  |  |  | 94039010
7526770 | TE | Modulblech geschlossen, BxT: 450x550 mm für TE | TE Modulblech, geschlossen, BxT: 450x550 mm, für Schrankbreite: 600 mm, Stahlblech, verzinkt | EC002620 | 7526770 | Rittal | 450 |  | 550 | 2.599 | x | 8.064 | 2021-05-01 | 17.5 | 1 | Stück | 4028177196551 | PCE |  |  |  | 94039010
7526780 | TE | Modulblech geschlossen, BxT: 450x750 mm für TE | TE Modulblech, geschlossen, BxT: 450x750 mm, für Schrankbreite: 600 mm, Stahlblech, verzinkt | EC002620 | 7526780 | Rittal | 450 |  | 750 | 3.65 | x | 9.854 | 2021-05-01 | 22.4 | 1 | Stück | 4028177196568 | PCE |  |  |  | 94039010
7526785 | TE | Modulblech geschlossen, BxT: 650x550 mm für TE | TE Modulblech, geschlossen, BxT: 650x550 mm, für Schrankbreite: 800 mm, Stahlblech, verzinkt | EC002620 | 7526785 | Rittal | 650 |  | 550 | 4.3 | x | 11.286 | 2021-05-01 | 29.8 | 1 | Stück | 4028177557826 | PCE |  |  |  | 94039010
7526790 | TE | Modulblech geschlossen, BxT: 650x50 mm für TE | TE Modulblech, Ausgleichsblech, geschlossen, BxT: 650x50 mm, für Schrankbreite: 800 mm, Stahlblech, verzinkt | EC002620 | 7526790 | Rittal | 650 |  | 50 | 0.512 | x | 0.969 | 2021-05-01 | 11.2 | 1 | Stück | 4028177196575 | PCE |  |  |  | 94039010
7526795 | TE | DK Modulblech geschlossen, BxT 800x150 mm für TE | TE Modulblech, Ausgleichsblech, geschlossen, BxT: 650x150 mm, für Schrankbreite: 800 mm, Stahlblech, verzinkt | EC002620 | 7526795 | Rittal | 650 |  | 150 | 1.22 | x | 2.591 | 2021-05-01 | 17.5 | 1 | Stück | 4028177551190 | PCE |  |  |  | 94039010
7526800 | TE | Modulblech geschlossen, BxT: 650x200 mm für TE | TE Modulblech, belüftet, BxT: 650x200 mm, für Schrankbreite: 800 mm, Stahlblech, verzinkt | EC002620 | 7526800 | Rittal | 650 |  | 200 | 1.723 | x | 3.547 | 2021-05-01 | 14.2 | 1 | Stück | 4028177196582 | PCE |  |  |  | 94039010
7526820 | TE | Modulblech geschlossen, BxT: 650x750 mm für TE | TE Modulblech, geschlossen, BxT: 650x750 mm, für Schrankbreite: 800 mm, Stahlblech, verzinkt | EC002620 | 7526820 | Rittal | 650 |  | 750 | 5.1 | x | 13.068 | 2021-05-01 | 33.6 | 1 | Stück | 4028177196605 | PCE |  |  |  | 94039010
7526829 | TE | Modulblech belüftet, BxT: 450x200 mm für TE | TE Modulblech, belüftet, BxT: 450x200 mm, für Schrankbreite: 600 mm, Stahlblech, verzinkt | EC002620 | 7526829 | Rittal | 450 |  | 200 | 0.712 | x | 1.932 | 2021-05-01 | 19.5 | 1 | Stück | 4028177304017 | PCE |  |  |  | 94039010
7526834 | TE | Modulblech belüftet, BxT: 650x200 mm für TE | TE Modulblech, belüftet, BxT: 650x200 mm, für Schrankbreite: 800 mm, Stahlblech, verzinkt | EC002620 | 7526834 | Rittal | 650 |  | 200 | 1.02 | x | 0.264 | 2021-05-01 | 24.8 | 1 | Stück | 4028177304000 | PCE |  |  |  | 94039010
7526850 | TE | Modulblech mit Bürstenleiste, BxT: 450x200 mm | TE Modulblech, mit Bürstenleiste, BxT: 450x200 mm, für Schrankbreite: 600 mm, Stahlblech, verzinkt | EC002620 | 7526850 | Rittal | 450 |  | 200 | 0.939 | x | 2.673 | 2021-05-01 | 15.6 | 1 | Stück | 4028177196636 | PCE |  |  |  | 94039010
7526860 | TE | Modulblech mit Bürstenleiste, BxT: 650x200 mm | TE Modulblech, mit Bürstenleiste, BxT: 650x200 mm, für Schrankbreite: 800 mm, Stahlblech, verzinkt | EC002620 | 7526860 | Rittal | 650 |  | 200 | 1.687 | x | 3.723 | 2021-05-01 | 16.6 | 1 | Stück | 4028177196643 | PCE |  |  |  | 94039010
7526964 | TS | Montageplatine mit integrierter Hutschiene für TS, TS IT, SE | TS 8 Montageplatine, mit integrierter Hutschiene, zum direkten Aufrasten von Komponenten, für TS, TS IT, SE, Stahlblech, verzinkt | EC002625 | 7526964 | Rittal | 0 | 0 | 0 | 0.205 | x | 0.383 | 2021-05-01 | 8.39 | 1 | Stück | 4028177246799 | PCE |  |  |  | 73269098
7541000 | DK | Erdungsschiene, vertikal für TS, L: 600 mm | DK Erdungsschiene, vertikal, L: 545 mm, Erdungsleitungen: 15x 6 mm², L: 500 mm, Leiteranschlussklemmen: 16x 2,5-16 mm² | EC000329 | 7541000 | Rittal |  |  |  | 1.472 | x | 2.432 | 2021-05-01 | 52 | 1 | Stück | 4028177131798 | PCE |  |  |  | 74199990
7542000 | DK | Erdungsschiene, vertikal für TS, L: 800 mm | DK Erdungsschiene, vertikal, L: 745 mm, Erdungsleitungen: 15x 6 mm², L: 500 mm, Leiteranschlussklemmen: 16x 2,5-16 mm² | EC000329 | 7542000 | Rittal |  |  |  | 1.655 | x | 3.591 | 2021-05-01 | 56.1 | 1 | Stück | 4028177131811 | PCE |  |  |  | 74199990
7543000 | DK | Erdungsschiene, vertikal, Länge 945 mm, für Höhe 1200 mm | DK Erdungsschiene, vertikal, L: 945 mm, für Höhe 1200 mm, Erdungsleitungen: 15x 6 mm², L: 500 mm, Leiteranschlussklemmen: 16x 2,5-16 mm² | EC000329 | 7543000 | Rittal |  |  |  | 1.781 | x | 3.708 | 2021-05-01 | 59.7 | 1 | Stück | 4028177131835 | PCE |  |  |  | 74199990
7544000 | DK | Erdungsschiene, vertikal für TS, L: 1200 mm | DK Erdungsschiene, vertikal, L: 1145 mm, Erdungsleitungen: 15x 6 mm², L: 500 mm, Leiteranschlussklemmen: 16x 2,5-16 mm² | EC000329 | 7544000 | Rittal |  |  |  | 2.217 | x | 4.712 | 2021-05-01 | 66.6 | 1 | Stück | 4028177131859 | PCE |  |  |  | 74199990
7545000 | DK | Erdungsschiene, vertikal für TS, L: 1400 mm | DK Erdungsschiene, vertikal, L: 1345 mm, Erdungsleitungen: 15x 6 mm², L: 500 mm, Leiteranschlussklemmen: 16x 2,5-16 mm² | EC000329 | 7545000 | Rittal |  |  |  | 2.312 | x | 5.338 | 2021-05-01 | 70.2 | 1 | Stück | 4028177131873 | PCE |  |  |  | 74199990
7546000 | DK | Erdungsschiene, vertikal für TS, L: 1600 mm | DK Erdungsschiene, vertikal, L: 1545 mm, Erdungsleitungen: 15x 6 mm², L: 500 mm, Leiteranschlussklemmen: 16x 2,5-16 mm² | EC000329 | 7546000 | Rittal |  |  |  | 2.657 | x | 6.758 | 2021-05-01 | 74.9 | 1 | Stück | 4028177131897 | PCE |  |  |  | 74199990
7547000 | DK | Erdungsschiene, vertikal für TS, L: 1800 mm | DK Erdungsschiene, vertikal, L: 1745 mm, Erdungsleitungen: 15x 6 mm², L: 500 mm, Leiteranschlussklemmen: 16x 2,5-16 mm² | EC000329 | 7547000 | Rittal |  |  |  | 2.809 | x | 7.369 | 2021-05-01 | 78.8 | 1 | Stück | 4028177131910 | PCE |  |  |  | 74199990
7548000 | DK | Erdungsschiene, vertikal für TS, L: 2000 mm | DK Erdungsschiene, vertikal, L: 1945 mm, Erdungsleitungen: 15x 6 mm², L: 500 mm, Leiteranschlussklemmen: 16x 2,5-16 mm² | EC000329 | 7548000 | Rittal |  |  |  | 2.907 | x | 8.019 | 2021-05-01 | 83.4 | 1 | Stück | 4028177131934 | PCE |  |  |  | 74199990
7548210 | IT | Sternpunkt für 6,3 mm Flachstecker, zum Potentialausgleich an 8 mm Erdungsbolzen | DK Sternpunkt zum Potenzialausgleich, für Erdungsbolzen, 8 mm, für Flachstecker, 6,3 mm | EC000329 | 7548210 | Rittal |  |  |  | 0.12 | x | 0.015 | 2021-05-01 | 11.8 | 10 | Stück | 4028177520264 | PK |  |  |  | 73269098
7549000 | DK | Erdungsleitung 6mm², 500 mm, vertikal | DK Erweiterungssatz für Erdungsschiene, vertikal, Zur systemgerechten Erweiterung der sternpunktförmigen, Erdung an der vertikalen Potenzialausgleichsschiene, Erdungsleitungen: 6 mm², L: 500 mm | EC001503 | 7549000 | Rittal |  |  |  | 0.69 | x | 0.14 | 2021-05-01 | 19.5 | 10 | Stück | 4028177187320 | PK |  |  |  | 73269098
7641350 | AX IT | Wandgehäuse AX IT mit 19"-Profilschienen, 7 HE, BxHxT: 600 x 380 x 350 mm | Wandgehäuse AX IT mit 19"-Profilschienen, tiefenvariabel, 7 HE, B x H x T: 600 x 380 x 350 mm, mit Bürstenleiste | EC002500 | 7641350 | Rittal | 600 | 380 | 350 | 17.64 | x | 90.402 | 2021-05-01 | 140.3 | 1 | Stück | 4028177942394 | PCE |  |  |  | 94032080
7643350 | AX IT | Wandgehäuse AX IT mit 19"-Profilschienen, 12 HE, BxHxT: 600 x 600 x 350 mm | Wandgehäuse AX IT mit 19"-Profilschienen, tiefenvariabel, 12 HE, B x H x T: 600 x 600 x 350 mm, mit Bürstenleiste | EC002500 | 7643350 | Rittal | 600 | 600 | 350 | 23.42 | x | 141.398 | 2021-05-01 | 157.5 | 1 | Stück | 4028177942400 | PCE |  |  |  | 94032080
7645350 | AX IT | Wandgehäuse AX IT mit 19"-Profilschienen, 15 HE, BxHxT: 600 x 760 x 350 mm | Wandgehäuse AX IT mit 19"-Profilschienen, tiefenvariabel, 15 HE, B x H x T: 600 x 760 x 350 mm, mit Bürstenleiste | EC002500 | 7645350 | Rittal | 600 | 760 | 350 | 29.64 | x | 180.362 | 2021-05-01 | 180.5 | 1 | Stück | 4028177942417 | PCE |  |  |  | 94032080
7646400 | AX IT | Wandgehäuse AX IT mit 19"-Profilschienen, 15 HE, BxHxT: 600 x 800 x 400 mm | Wandgehäuse AX IT mit 19"-Profilschienen, tiefenvariabel, 15 HE, B x H x T: 600 x 800 x 400 mm, mit Bürstenleiste | EC002500 | 7646400 | Rittal | 600 | 800 | 400 | 32.5 | x | 212.463 | 2021-05-01 | 198.3 | 1 | Stück | 4028177942424 | PCE |  |  |  | 94032080
7688000 | DK | 19"-Profilschienen für CS New Basicgehäuse, für Höhe 1200 mm | DK 19"-Profilschienen, 24 HE, für H: 1200 mm | EC002620 | 7688000 | Rittal |  |  |  | 2.694 | x | 1.749 | 2021-05-01 | 42.8 | 2 | Stück | 4028177133341 | PK |  |  |  | 73269098
7696000 | DK | Einbauwinkel für 19!-Profilschienen, für Breite 600 und 1200 mm | DK Einbauwinkel, für 19"-Profilschienen, für B: 600/1200 mm | EC002622 | 7696000 | Rittal |  |  |  | 1.636 | x | 0.756 | 2021-05-01 | 19.8 | 2 | Stück | 4028177133501 | PK |  |  |  | 83024900
7698000 | DK | Einbauwinkel für 19"-Profilschienen, B: 800 mm | DK Einbauwinkel, für 19"-Profilschienen, für B: 800 mm | EC002622 | 7698000 | Rittal |  |  |  | 2.374 | x | 1.019 | 2021-05-01 | 25.3 | 2 | Stück | 4028177133549 | PK |  |  |  | 83024900
7705035 | EL | Flanschplatte mit Bürsteneinsatz, RAL 7035 | DK Flanschplatte mit Bürsteneinsatz, für EL, BxT: 599x133,5 mm, Stahlblech, RAL 7035 | EC000211 | 7705035 | Rittal | 599 | 0 | 133.5 | 1.7 | x | 4.207 | 2021-05-01 | 28.7 | 1 | Stück | 4028177166073 | PCE |  |  |  | 94039010
7705110 | DK | Mini Komfortgriff für Verschluss-Einsätze für EL 3-teilig | DK Mini-Komfortgriff, für Verschlusseinsätze, für EL, 3-teilig, 3-15 HE, RAL 7035 | EC000327 | 7705110 | Rittal | 0 | 0 | 0 | 0.489 | x | 0.675 | 2021-05-01 | 25.5 | 1 | Stück | 4028177324503 | PCE |  |  |  | 83024110
7705120 | DK | Mini Komfortgriff für Profilhalbzylinder für EL 3-teilig | DK Mini-Komfortgriff, für Profilhalbzylinder für EL, 3-teilig, 3-15 HE, RAL 7035 | EC000327 | 7705120 | Rittal | 0 | 0 | 0 | 0.551 | x | 0.642 | 2021-05-01 | 25.5 | 1 | Stück | 4028177324510 | PCE |  |  |  | 83024110
7705235 | EL | EL-Flanschplatte für metrische Verschraubungen, RAL 7035 | EL Flanschplatte für metrische Verschraubungen, für EL, IP 66 bei Montage unten, BxT: 599x133,5 mm, Stahlblech, RAL 7035 | EC000211 | 7705235 | Rittal | 599 | 0 | 133.5 | 1.64 | x | 4.032 | 2021-05-01 | 19.2 | 1 | Stück | 4028177389854 | PCE |  |  |  | 73269098
7706135 | DK | Wandverteiler-Gehäuse, BHT: 600x345x473 mm | DK Wandgehäuse, 3-teilig, BHT: 600x345x473 mm, 6 HE, IP 55, Wandteil:, zwei Montageschienen, senkrecht | EC000261 | 7706135 | Rittal | 600 | 345 | 473 | 26.4 |  | 127.224 | 2021-05-01 | 374 | 1 | Stück | 4028177324176 | PCE |  |  |  | 94032080
7709135 | DK | Wandverteiler-Gehäuse, BHT: 600x478x473 mm | DK Wandgehäuse, 3-teilig, BHT: 600x478x473 mm, 9 HE, IP 55, Wandteil:, zwei Montageschienen, senkrecht | EC000261 | 7709135 | Rittal | 600 | 478 | 473 | 31 |  | 172.203 | 2021-05-01 | 400 | 1 | Stück | 4028177324183 | PCE |  |  |  | 94032080
7709535 | DK | Wandgehäuse, 9 HE, Basis Rittal EL, 3-teilig vormontiert, T: 673 mm | DK Wandgehäuse, 3-teilig, BHT: 600x478x673 mm, 9 HE, vormontiert, IP 54 mit geschlossener Flanschplatte oben und unten, Wandteil: | EC000261 | 7709535 | Rittal | 600 | 478 | 673 | 38 |  | 232.407 | 2021-05-01 | 551 | 1 | Stück | 4028177551015 | PCE |  |  |  | 94032080
7709735 | DK | Wandverteiler-Gehäuse, BHT: 600x478x573 mm | DK Wandgehäuse, 3-teilig, BHT: 600x478x573 mm, 9 HE, vormontiert, IP 54 mit geschlossener Flanschplatte oben und unten, Wandteil: | EC000261 | 7709735 | Rittal | 600 | 478 | 573 | 35 |  | 207.264 | 2021-05-01 | 489 | 1 | Stück | 4028177324237 | PCE |  |  |  | 94032080
7712135 | DK | Wandverteiler-Gehäuse, BHT: 600x612x473 mm | DK Wandgehäuse, 3-teilig, BHT: 600x612x473 mm, 12 HE, IP 55, Wandteil:, zwei Montageschienen, senkrecht | EC000261 | 7712135 | Rittal | 600 | 612 | 473 | 36 |  | 214.272 | 2021-05-01 | 427 | 1 | Stück | 4028177324190 | PCE |  |  |  | 94032080
7715135 | DK | Wandverteiler-Gehäuse, BHT: 600x746x473 mm | DK Wandgehäuse, 3-teilig, BHT: 600x746x473 mm, 15 HE, IP 55, Wandteil:, zwei Montageschienen, senkrecht | EC000261 | 7715135 | Rittal | 600 | 746 | 473 | 41 |  | 263.368 | 2021-05-01 | 453 | 1 | Stück | 4028177324206 | PCE |  |  |  | 94032080
7715535 | DK | Wandgehäuse Basis Rittal EL, 3-teilig vormontiert, Tiefe 673 mm | DK Wandgehäuse, 3-teilig, BHT: 600x746x673 mm, 15 HE, vormontiert, IP 54 mit geschlossener Flanschplatte oben und unten, Wandteil: | EC000261 | 7715535 | Rittal | 600 | 746 | 673 | 48 |  | 363.636 | 2021-05-01 | 617 | 1 | Stück | 4028177551022 | PCE |  |  |  | 94032080
7715735 | DK | Wandverteiler-Gehäuse, BHT: 600x746x573 mm | DK Wandgehäuse, 3-teilig, BHT: 600x746x573 mm, 15 HE, vormontiert, IP 54 mit geschlossener Flanschplatte oben und unten, Wandteil: | EC000261 | 7715735 | Rittal | 600 | 746 | 573 | 45 |  | 320.32 | 2021-05-01 | 529 | 1 | Stück | 4028177324244 | PCE |  |  |  | 94032080
7721135 | DK | Wandverteiler-Gehäuse, Tiefe 473 mm BxH 600x1012 mm | DK Wandgehäuse, 3-teilig, BHT: 600x1012x473 mm, 21 HE, IP 55, Wandteil:, zwei Montageschienen, senkrecht | EC000261 | 7721135 | Rittal | 600 | 1012 | 473 | 49 |  | 344.531 | 2021-05-01 | 504 | 1 | Stück | 4028177324220 | PCE |  |  |  | 94032080
7721535 | DK | Wandgehäuse, 21 HE, Basis Rittal EL, 3-teilig vormontiert, T: 673 mm | DK Wandgehäuse, 3-teilig, BHT: 600x1021x673 mm, 21 HE, vormontiert, IP 54 mit geschlossener Flanschplatte oben und unten, Wandteil: | EC000261 | 7721535 | Rittal | 600 | 1012 | 673 | 61 |  | 473.932 | 2021-05-01 | 743 | 1 | Stück | 4028177551039 | PCE |  |  |  | 94032080
7721735 | DK | Wandverteiler-Gehäuse, BHT: 600x1012x573 mm | DK Wandgehäuse, 3-teilig, BHT: 600x1021x573 mm, 21 HE, vormontiert, IP 54 mit geschlossener Flanschplatte oben und unten, Wandteil: | EC000261 | 7721735 | Rittal | 600 | 1012 | 573 | 55 |  | 432.432 | 2021-05-01 | 592 | 1 | Stück | 4028177324251 | PCE |  |  |  | 94032080
7752950 | DK | ESD-Anschlusspunkt | DK ESD-Anschlusspunkt, Zur Erstellung des Potenzialausgleichs, genormt, Stahlblech, verzinkt | EC002625 | 7752950 | Rittal |  |  |  | 0.035 | x | 0.018 | 2021-05-01 | 13.5 | 1 | Stück | 4028177325227 | PCE |  |  |  | 73269098
7824200 | DK | DK-TS Seitenwand, abschließbar für Schränke (HxT) 2000 X 1000 mm | DK Seitenwand, HxT: 2000x1000 mm, abschließbar, Sicherheitsschließung 3524 E, für TS, TS IT | EC002524 | 7824200 | Rittal |  |  |  | 47.8 | x | 166.95 | 2021-05-01 | 186 | 2 | Stück | 4028177232396 | PK |  |  |  | 94039010
7824208 | DK | DK-TS Seitenwand, abschließbar für Schränke (HxT) 2000 X 800 mm | DK Seitenwand, HxT: 2000x800 mm, abschließbar, inkl. Sicherheitsschließung 3524 E, für TS, TS IT | EC002524 | 7824208 | Rittal |  |  |  | 39.6 | x | 135.45 | 2021-05-01 | 164.4 | 2 | Stück | 4028177232419 | PK |  |  |  | 94039010
7824220 | DK | DK-TS Seitenwand abschließbar für TS, TS IT, passend für Schrankhöhe 2200 mm | DK Seitenwand, HxT: 2200x1000 mm, abschließbar, inkl. Sicherheitsschließung 3524 E, für TS, TS IT | EC002524 | 7824220 | Rittal |  |  |  | 62.1 | x | 88.258 | 2021-05-01 | 194.1 | 2 | Stück | 4028177302808 | PK |  |  |  | 94039010
7824228 | DK | DK-TS Seitenwand, abschließbar für Schränke (HxT) 2200 X 800 mm | DK Seitenwand, HxT: 2200x800 mm, abschließbar, Sicherheitsschließung 3524 E, für TS, TS IT | EC002524 | 7824228 | Rittal |  |  |  | 43.2 | x | 69.23 | 2021-05-01 | 175.5 | 2 | Stück | 4028177232440 | PK |  |  |  | 94039010
7824540 | DK | DK-TS8 Anreihverbinder Satz zur Seitenwandschottung | DK Anreihverbinder, Zur nachträglichen Anreihung von Schränken mit, verschraubten oder abschließbaren Seitenwänden, Befestigung außen, für TS, TS IT | EC002622 | 7824540 | Rittal |  |  |  | 3.736 | x | 0.336 | 2021-05-01 | 27.5 | 4 | Stück | 4028177345461 | PK |  |  |  | 73269098
7825375 | DK | Bürstenleiste, hochdicht | DK Bürstenleiste, hochdicht, Borstenlänge: 58 mm, 2 Stück L: 1 m, je rechte und linke Ausführung, Kunststoff nach UL 94-HB | EC002620 | 7825375 | Rittal | 0 |  |  | 2.08 | x | 5.266 | 2021-05-01 | 49.6 | 1 | Stück | 4028177552784 | PCE |  |  |  | 39269097
7825380 | DK | Bodenblech belüftet, für Schrankbreite 800 mm | DK Bodenblech-Modul, belüftet, Tiefe: 237,5 mm, für Schrankbreite: 800 mm, Stahlblech, verzinkt | EC002620 | 7825380 | Rittal |  |  | 237.5 | 2.15 | x | 6.329 | 2021-05-01 | 27 | 1 | Stück | 4028177233348 | PCE |  |  |  | 94039010
7825381 | DK | Bodenblech zur Kabeleinführung, für TS, TS IT, SE, für Schrankbreite 800 mm | DK Bodenblech-Modul, zur Kabeleinführung mit Bürste, Tiefe: 237,5 mm, für Schrankbreite: 800 mm, Stahlblech, verzinkt | EC002620 | 7825381 | Rittal |  |  | 237.5 | 1.95 | x | 6.329 | 2021-05-01 | 19.7 | 1 | Stück | 4028177233355 | PCE |  |  |  | 94039010
7825900 | DK | Transport-Kit für TS IT | DK Transport-Kit, für TS IT ohne Bodenbleche/-wanne/-aufnahme, 4 Rollen, davon 2 lenkbar, max. 2.500 N pro Bauteil | EC002625 | 7825900 | Rittal | 0 | 0 | 0 | 6.42 | x | 2.747 | 2021-05-01 | 162 | 4 | Stück | 4028177234086 | PK |  |  |  | 83024900
7826605 | DK | Dachblech zur Kabeleinführung, zweigeteilt für TS, TS-IT, BxT: 600x1000 mm | DK-TS 8 Dachblech, zur Kabeleinführung hinten quer, BxT: 600x1000 mm, 2-teilig, Stahlblech, RAL 7035 | EC000744 | 7826605 | Rittal |  |  |  | 8.887 | x | 55.968 | 2021-05-01 | 82.6 | 1 | Stück | 4028177345355 | PCE |  |  |  | 94039010
7826665 | DK | Dachblech zur Kabeleinführung, zweigeteilt für TS, TS-IT, BxT 600x600 mm | DK-TS 8 Dachblech, zur Kabeleinführung hinten quer, BxT: 600x600 mm, 2-teilig, Stahlblech, RAL 7035 | EC000744 | 7826665 | Rittal |  |  |  | 5.406 | x | 38.074 | 2021-05-01 | 62.4 | 1 | Stück | 4028177390225 | PCE |  |  |  | 94039010
7826685 | DK | Dachblech zur Kabeleinführung, zweigeteilt für TS, TS-IT, BxT 600x800 mm | DK-TS 8 Dachblech, zur Kabeleinführung hinten quer, BxT: 600x800 mm, 2-teilig, Stahlblech, RAL 7035 | EC000744 | 7826685 | Rittal |  |  |  | 7.1 | x | 39.732 | 2021-05-01 | 71.6 | 1 | Stück | 4028177345331 | PCE |  |  |  | 94039010
7826750 | DK | Dachhaube für Klimaanschluss | DK Ablufthaube, zur Warmluftabfuhr in ein Lüftungssystem, BHT: 450x144x300 mm, BxT Ausbrüche max.: 380x230 mm, PET-G, transparent | EC000331 | 7826750 | Rittal | 450 | 144 | 300 | 0.96 | x | 19.078 | 2021-05-01 | 75.1 | 1 | Stück | 4028177572300 | PCE |  |  |  | 39269097
7826805 | DK | Dachblech zur Kabeleinführung, zweigeteilt, für TS, TS-IT, BxT 800x1000 mm | DK-TS 8 Dachblech, zur Kabeleinführung hinten quer, BxT: 800x1000 mm, 2-teilig, Stahlblech, RAL 7035 | EC000744 | 7826805 | Rittal |  |  |  | 11.695 | x | 76.174 | 2021-05-01 | 84.1 | 1 | Stück | 4028177345386 | PCE |  |  |  | 94039010
7826825 | TS | Dachblech zur Kabeleinführung, zweigeteilt, für TS, TS-IT, BxT 800x1200 mm | TS Dachblech, zur Kabeleinführung hinten quer, BxT:: 800x1200mm, 2-teilig, Stahlblech, RAL 7035 | EC000744 | 7826825 | Rittal |  |  |  | 13.892 | x | 80.156 | 2021-05-01 | 99 | 1 | Stück | 4028177517813 | PCE |  |  |  | 94039010
7826865 | DK | Dachblech zur Kabeleinführung zweigeteilt für TS, TS-IT | DK-TS 8 Dachblech, zur Kabeleinführung hinten quer, BxT: 800x600 mm, 2-teilig, Stahlblech, RAL 7035 | EC000744 | 7826865 | Rittal |  |  |  | 7.064 | x | 47.849 | 2021-05-01 | 73.2 | 1 | Stück | 4028177390256 | PCE |  |  |  | 94039010
7826885 | DK | Dachblech zur Kabeleinführung, zweigeteilt für TS, TS-IT, BxT 800x800 mm | DK-TS 8 Dachblech, zur Kabeleinführung hinten quer, BHxT: 800x800 mm, 2-teilig, Stahlblech, RAL 7035 | EC000744 | 7826885 | Rittal |  |  |  | 9.492 | x | 57.967 | 2021-05-01 | 76.1 | 1 | Stück | 4028177345362 | PCE |  |  |  | 94039010
7827544 | DK | Bürstenleiste, vertikal für TS/TE, H: 2000 mm | DK Bürstenleiste, vertikal, zur Kabelführung hinten oder seitlich, oder als Sichtblende, für Schrankhöhe: 2000 mm, Aluminiumprofil, Kunststoff, UL94-HB | EC002625 | 7827544 | Rittal |  |  |  | 2.04 | x | 1.606 | 2021-05-01 | 70.1 | 4 | Stück | 4028177552845 | PK |  |  |  | 96035000
7829150 | DK | Erweiterungsset Erdung für TS IT | DK Erweiterungsset Erdung für TS IT, zur systemgerechten Erdung, zur Erweiterung des bestehenden Erdungssets, 8 Erdungsbänder, UL Style 1015 AWG 12 | EC001503 | 7829150 | Rittal |  |  |  | 0.29 | x | 0.51 | 2021-05-01 | 18.5 | 1 | Stück | 4028177302570 | PCE |  |  |  | 73269098
7829200 | DK | Zentraler Erdungspunkt, am vertikalen und horizontalen Schrankprofil | DK Zentraler Erdungspunkt, zum Anschluss von Erdungsbändern, Flachband-Erdern, am vertikalen und horizontalen Schrankprofil, Gewindebolzen M8 x 20 mm, Stahlblech, verzinkt | EC001503 | 7829200 | Rittal |  |  |  | 0.038 | x | 0.048 | 2021-05-01 | 5.49 | 1 | Stück | 4028177231979 | PCE |  |  |  | 73269098
7831472 | TS | Systemträger für Kabeltrassen 800-1200 mm tief | TS Systemträger für Kabeltrassen, tiefenvariabel, Trägerhöhe 102 mm, für Schranktiefe: 800-1200 mm, Stahlblech, pulverbeschichtet | EC000322 | 7831472 | Rittal |  |  |  | 3.49 | x | 3.354 | 2021-05-01 | 44.6 | 2 | Stück | 4028177517301 | PK |  |  |  | 73269098
7856005 | DK | PSM-Stromschiene, 1x3-phasig, 16 A, 7 Steckplätze CEE, passend für H2000 mm | DK PSM Stromschiene, Modulare Stromverteilung zum vertikalen Einbau in IT-Racks, 3~, 16 A, Modul-Steckplätze: 7, Einspeisungen: 1 | EC000215 | 7856005 | Rittal |  |  |  | 5.1 | x | 51.74 | 2021-05-01 | 170.9 | 1 | Stück | 4028177579200 | PCE |  |  |  | 85369001
7856006 | DK | PSM Stromschiene, 2x3-phasig, 16 A, 7 Steckplätze CEE, passend für H2000 mm | DK PSM Stromschiene, Modulare Stromverteilung zum vertikalen Einbau in IT-Racks, 3~, 16 A, Modul-Steckplätze: 7, Einspeisungen: 2 | EC000215 | 7856006 | Rittal |  |  |  | 6.122 | x | 52.387 | 2021-05-01 | 185 | 1 | Stück | 4028177616189 | PCE |  |  |  | 85369001
7856008 | DK | PSM Stromschiene, 2x3-phasig, 16 A, 8 Buchse, passend für H2200 mm | DK PSM Stromschiene, Modulare Stromverteilung zum vertikalen Einbau in IT-Racks, 3~, 16 A, Modul-Steckplätze: 8, Einspeisungen: 2 | EC000215 | 7856008 | Rittal |  |  |  | 3.829 | x | 19.26 | 2021-05-01 | 182.5 | 1 | Stück | 4028177616196 | PCE |  |  |  | 85369001
7856010 | DK | PSM Stromschiene, 2x3-phasig, 16 A, 4xBuchse, passend für H1200 mm | DK PSM Stromschiene, Modulare Stromverteilung zum vertikalen Einbau in IT-Racks, Modul-Steckplätze: 4, 3~, 16 A, Einspeisungen: 2 | EC000215 | 7856010 | Rittal |  |  |  | 2.289 | x | 12.017 | 2021-05-01 | 118.5 | 1 | Stück | 4028177402461 | PCE |  |  |  | 85369001
7856013 | DK | Kabelverriegelung PSM für alle Module mit EN 60 320 C13 Steckerbilder | DK Kabelverriegelung, zur Verriegelung von IEC 60 320 C14 Steckern, für PSM Module mit C13 Steckplatz | EC002620 | 7856013 | Rittal |  |  |  | 0.06 | x | 0.007 | 2021-05-01 | 19.8 | 20 | Stück | 4028177519121 | PK |  |  |  | 85444290
7856014 | DK | Anschlusskabel für Verriegelung IEC320 C13 | DK Anschlusskabel, L: 0,5 m, 10 A, IEC 60 320: C13/C14, für PSM | EC001576 | 7856014 | Rittal |  |  |  | 0.198 | x | 0.26 | 2021-05-01 | 10.19 | 2 | Stück | 4028177519138 | PK |  |  |  | 85444290
7856020 | DK | PSM Stromschiene, 2x3-phasig, 16 A, 7xBuchse, passend für H2000 mm | DK PSM Stromschiene, Modulare Stromverteilung zum vertikalen Einbau in IT-Racks, Modul-Steckplätze: 7, 3~, 16 A, Einspeisungen: 2 | EC000215 | 7856020 | Rittal |  |  |  | 3.313 | x | 19.002 | 2021-05-01 | 150.2 | 1 | Stück | 4028177402485 | PCE |  |  |  | 85369001
7856025 | DK | PSM Anschlusskabel, 3 m, 16 A, 3-phasig, EU Ausführung mit IEC309-Stecker | DK Anschlusskabel, für PSM, L: 3 m, 3~, 16 A, Eingang: CEE | EC001576 | 7856025 | Rittal |  |  |  | 0.955 | x | 4.42 | 2021-05-01 | 27 | 1 | Stück | 4028177415805 | PCE |  |  |  | 85444290
7856026 | DK | PSM Anschlusskabel, 3 m, 16 A, 1-phasig, EU Ausführung mit IEC309-Stecker | DK Anschlusskabel, für PSM, L: 3 m, 1~, 16 A, Eingang: CEE | EC001576 | 7856026 | Rittal |  |  |  | 0.62 | x | 3.225 | 2021-05-01 | 26.3 | 1 | Stück | 4028177438811 | PCE |  |  |  | 85444290
7856027 | DK | PSM, USV-Anschlusskabel, 3 m, 16 A, 1-phasig, C14, Wago X-Com Stecker | DK Anschlusskabel, für PSM, L: 3 m, 1~, 10 A, Eingang: IEC 60 320 C14 | EC001576 | 7856027 | Rittal |  |  |  | 0.389 | x | 1.84 | 2021-05-01 | 27.7 | 1 | Stück | 4028177438828 | PCE |  |  |  | 85444290
7856030 | DK | PSM, USV-Anschlusskabel, 3 m, 16 A, 1-phasig, C20, Wago X-Com Stecker | DK Anschlusskabel, für USV, L: 3 m, 1~, 16 A, Eingang: IEC 60 320: C20 | EC001576 | 7856030 | Rittal |  |  |  | 0.52 | x | 1.56 | 2021-05-01 | 37 | 1 | Stück | 4028177402508 | PCE |  |  |  | 85444290
7856070 | DK | PSM 6-fach Kaltgeräte Einsteckmodul C13 mit Sicherung | DK PSM Steckdosenmodul, zur modularen PSM Stromverteilung. mit Überstromschutz, Belegt 1 Steckplatz in der Stromschiene. IEC 60 320: 6x C13 | EC000330 | 7856070 | Rittal | 0 | 0 | 0 | 0.342 | x | 0.918 | 2021-05-01 | 56 | 1 | Stück | 4028177402522 | PCE |  |  |  | 85369001
7856080 | DK | PSM 6-fach Kaltgeräte Einsteckmodul C13 ohne Sicherung | DK PSM Steckdosenmodul, zur modularen PSM Stromverteilung. Belegt 1 Steckplatz in der Stromschiene. IEC 60 320: 6x C13, 230 V, 16 A | EC000330 | 7856080 | Rittal | 0 | 0 | 0 | 0.332 | x | 0.857 | 2021-05-01 | 46 | 1 | Stück | 4028177402539 | PCE |  |  |  | 85369001
7856082 | DK | PSM 6-fach Kaltgeräte Einsteckmodul C13, rot, nicht schaltbar | DK PSM Steckdosenmodul, zur modularen PSM Stromverteilung. Belegt 1 Steckplatz in der Stromschiene. IEC 60 320: 6x C13, rot, 230 V, 16 A | EC000330 | 7856082 | Rittal | 0 | 0 | 0 | 0.335 | x | 0.84 | 2021-05-01 | 50.4 | 1 | Stück | 4028177520318 | PCE |  |  |  | 85369001
7856090 | DK | PSM 4-fach Schuko Einsteckmodul mit Sicherung, nicht schaltbar | DK PSM Steckdosenmodul, zur modularen PSM Stromverteilung. mit Überstromschutz, Belegt 1 Steckplatz in der Stromschiene. Schuko (Typ F, CEE 7/3), 4-fach | EC000330 | 7856090 | Rittal | 0 | 0 | 0 | 0.355 | x | 0.932 | 2021-05-01 | 35.1 | 1 | Stück | 4028177402546 | PCE |  |  |  | 85369001
7856100 | DK | PSM 4-fach Schuko Einsteckmodul ohne Sicherung, nicht schaltbar | DK PSM Steckdosenmodul, zur modularen PSM Stromverteilung. Belegt 1 Steckplatz in der Stromschiene. Schuko (Typ F, CEE 7/3), 4-fach, 230 V, 16 A | EC000330 | 7856100 | Rittal | 0 | 0 | 0 | 0.344 | x | 0.953 | 2021-05-01 | 32.9 | 1 | Stück | 4028177402553 | PCE |  |  |  | 85369001
7856120 | DK | PSM 4-fach F/B Typ E, Einsteckmodul ohne Sicherung, nicht schaltbar | DK PSM Steckdosenmodul, zur modularen PSM Stromverteilung. Belegt 1 Steckplatz in der Stromschiene. F/B (Typ E, CEE 7/5), 4-fach, schwarz, 230 V, 16 A | EC000330 | 7856120 | Rittal | 0 | 0 | 0 | 0.363 | x | 0 | 2021-05-01 | 34.6 | 1 | Stück | 4028177402577 | PCE |  |  |  | 85369001
7856170 | DK | Überspannungsschutz für PSM Stromschiene, mit Übergabestecker | DK PSM Überspannungsschutz, Typ 3, Wago X-Com | EC000942 | 7856170 | Rittal |  |  |  | 0.82 | x | 3.274 | 2021-05-01 | 108.1 | 1 | Stück | 4028177402621 | PCE |  |  |  | 85369001
7856191 | DK | PSM Modul CH, 4x T23 (16A) | DK PSM Steckdosenmodul, zur modularen PSM Stromverteilung. Belegt 1 Steckplatz in der Stromschiene. CH (Typ J, SEV 1011), 4x T23, 5-fach, schwarz, BLT: 52x250x45 mm | EC000330 | 7856191 | Rittal | 52 | 250 | 45 | 0.363 | x | 0.953 | 2021-05-01 | - € | 1 | Stück | 4028177692381 | PCE |  |  |  | 85369001
7856220 | DK | PSM 4-fach Kaltgeräte Einsteckmodul C13, mit Einzelabsicherung, nicht schaltbar | DK PSM Steckdosenmodul, zur modularen PSM Stromverteilung. Belegt 1 Steckplatz in der Stromschiene. mit Überstromschutz, IEC 60 320: 4x C13 | EC000330 | 7856220 | Rittal | 0 | 0 | 0 | 0.36 | x | 0.825 | 2021-05-01 | 114 | 1 | Stück | 4028177438842 | PCE |  |  |  | 85369001
7856230 | DK | PSM 4-fach Kaltgeräte Einsteckmodul C19, ohne Sicherung, nicht schaltbar | DK PSM Steckdosenmodul, zur modularen PSM Stromverteilung. Belegt 1 Steckplatz in der Stromschiene. IEC 60 320: 4x C19, BLT: 52x250x45 mm | EC000330 | 7856230 | Rittal | 0 | 0 | 0 | 0.341 | x | 0.958 | 2021-05-01 | 86.7 | 1 | Stück | 4028177485358 | PCE |  |  |  | 85369001
7856240 | DK | PSM 4-fach Schuko Einsteckmodul, rot, ohne Sicherung, nicht schaltbar | DK PSM Steckdosenmodul, zur modularen PSM Stromverteilung. Belegt 1 Steckplatz in der Stromschiene. Schuko (Typ F, CEE 7/3), 4-fach, rot, BLT: 52x250x45 mm | EC000330 | 7856240 | Rittal | 0 | 0 | 0 | 0.347 | x | 0.946 | 2021-05-01 | 33.8 | 1 | Stück | 4028177485365 | PCE |  |  |  | 85369001
7856321 | DK | PSM Stromschiene, 1x1-phasig, 32 A, 6 Steckplätze, mit Leistungsschutzschalter | DK PSM Stromschiene, Modulare Stromverteilung zum vertikalen Einbau in IT-Racks, Modul-Steckplätze: 6, 1~, 32 A, Einspeisungen: 1 | EC000215 | 7856321 | Rittal |  |  |  | 5.619 | x | 50.738 | 2021-05-01 | 282 | 1 | Stück | 4028177552906 | PCE |  |  |  | 85369001
7856323 | DK | PSM Stromschiene, 1x3-phasig, 32 A, 6 Steckplätze, mit Leistungsschutzschalter | DK PSM Stromschiene, Modulare Stromverteilung zum vertikalen Einbau in IT-Racks, Modul-Steckplätze: 6, 3~, 32 A, Einspeisungen: 1 | EC000215 | 7856323 | Rittal |  |  |  | 6.615 | x | 49.75 | 2021-05-01 | 369 | 1 | Stück | 4028177552913 | PCE |  |  |  | 85369001
7859000 | DK | IT Systemleuchte LED, 600lm, für IT Racks | DK IT-LED Systemleuchte, 600lm, Für Rahmenmontage | EC000321 | 7859000 | Rittal | 337 | 55 | 23 | 0.35 | x | 1.695 | 2021-05-01 | 46.9 | 1 | Stück | 4028177817937 | PCE |  |  |  | 94054095
7859010 | DK | PDU Netzkabel mit Eurostecker | DK Netzkabel mit Eurostecker, für IT Systemleuchte LED 7859.000, L: 2 m, | EC001576 | 7859010 | Rittal | 0 | 0 | 0 | 0.152 | x | 0.308 | 2021-05-01 | 7.44 | 1 | Stück | 4028177815643 | PCE |  |  |  | 85444290
7859020 | DK | PDU Netzkabel mit IEC C18 | DK Netzkabel mit IEC C18, für IT Systemleuchte LED 7859.000 | EC001576 | 7859020 | Rittal | 0 | 0 | 0 | 0.185 | x | 0.44 | 2021-05-01 | 9.59 | 1 | Stück | 4028177815650 | PCE |  |  |  | 85444290
7859050 | DK | PSM-Messschiene, 2x3-phasig, 16 A, 6xBuchse, CAN-Bus Version, für H2000 mm | DK PSM Messschiene, mit Display, Modulares System zum vertikalen Einbau in IT-Racks, Zur Anzeige und Überwachung aller Leistungsparameter, über Überwachungssystem CMC III | EC000215 | 7859050 | Rittal |  |  |  | 4.621 | x | 53.396 | 2021-05-01 | 905 | 1 | Stück | 4028177677579 | PCE |  |  |  | 85369001
7859053 | DK | PSM-Messschiene, 1x1-phasig, 32 A, 6xSteckplätze, CAN-Bus Version, für H2000 mm | DK PSM Messschiene, mit Display, Modulares System zum vertikalen Einbau in IT-Racks, Zur Anzeige und Überwachung aller Leistungsparameter, über Überwachungssystem CMC III | EC000215 | 7859053 | Rittal |  |  |  | 5.984 | x | 50.738 | 2021-05-01 | 905 | 1 | Stück | 4028177677586 | PCE |  |  |  | 85369001
7859060 | DK | PSM Befestigungssatz für VX IT zur Montage am Schrankrahmen | VX IT Befestigungssatz, für modulare PDU (PSM), 2 Montagewinkel, zur Plug & Play Befestigung der PSM Stromschienen, am Schrankrahmen des VX IT, Stahlblech, verzinkt | EC000330 | 7859060 | Rittal |  |  |  | 0.282 | x | 0.538 | 2021-05-01 | 13 | 1 | Stück | 4028177952744 | PCE |  |  |  | 83024900
7859065 | DK | PSM Einbausatz VX IT, Zero-U-Space zur Montage an den Profilschienen | VX IT Befestigungssatz, für modulare PDU (PSM), 2 Montagewinkel, zur Plug & Play Befestigung der PSM Stromschienen, im Zero-U-Space des VX IT, Stahlblech, verzinkt | EC000330 | 7859065 | Rittal |  |  |  | 0.306 | x | 0.538 | 2021-05-01 | 13.4 | 1 | Stück | 4028177952751 | PCE |  |  |  | 73269098
7859080 | DK | PSM Zero-U-Space, Länge: 1695 mm, Einspeisungen: 2, Phasen3, 16 A | DK Modulare PDU, PSM Stromschiene, Modulare Stromverteilung zum vertikalen Einbau, im Zero-U-Space von 800 mm breiten IT-Racks, 3~, 16 A, Länge: 1695 mm, Modul-Steckplätze: 6, Einspeisungen: 2, Anschluss: WAGO Buchse, X-COM, für Schrankhöhe: 2000 mm, Aluminiumprofil, natur eloxiert | EC000215 | 7859080 | Rittal |  |  |  | 2.8 | x | 15.39 | 2021-05-01 | 138.6 | 1 | Stück | 4028177956650 | PCE |  |  |  | 85369001
7859081 | DK | PSM Zero-U-Space, Länge: 1695 mm, Einspeisungen: 1, Phasen3, 16 A | DK Modulare PDU, PSM Stromschiene, Modulare Stromverteilung zum vertikalen Einbau, im Zero-U-Space von 800 mm breiten IT-Racks, 3~, 16 A, Länge: 1695 mm, Modul-Steckplätze: 6, Einspeisungen: 1, Anschlusskabel Länge: 3 m, CEE-Stecker, für Schrankhöhe: 2000 mm, Aluminiumprofil, natur eloxiert | EC000215 | 7859081 | Rittal |  |  |  | 4.3 | x | 49.4 | 2021-05-01 | 157.8 | 1 | Stück | 4028177956636 | PCE |  |  |  | 85369001
7859090 | DK | PSM Zero-U-Space, Länge: 1695 mm, Einspeisungen: 1, Phasen3, 32 A | DK Modulare PDU, PSM Stromschiene, Modulare Stromverteilung zum vertikalen Einbau, im Zero-U-Space von 800 mm breiten IT-Racks, 1~, 32 A, Länge: 1695 mm, Modul-Steckplätze: 5, Einspeisungen: 1, Anschlusskabel Länge: 3 m, CEE-Stecker, für Schrankhöhe: 2000 mm, Aluminiumprofil, natur eloxiert | EC000215 | 7859090 | Rittal |  |  |  | 5.2 | x | 49.4 | 2021-05-01 | 252 | 1 | Stück | 4028177956643 | PCE |  |  |  | 85369001
7859120 | DK | PSM 6-fach Kaltgerätebuchse C13, mit LED-Anzeige ohne Sicherung, nicht schaltbar | DK PSM Steckdosenmodul, mit LED-Leistungsanzeige, zur modularen PSM Stromverteilung, Belegt 1 Steckplatz in der Stromschiene, IEC 60 320: 6x C13 | EC000330 | 7859120 | Rittal | 0 | 0 | 0 | 0.375 | x | 0.825 | 2021-05-01 | 91.8 | 1 | Stück | 4028177597990 | PCE |  |  |  | 85369001
7859130 | DK | PSM 4-fach Kaltgerätebuchse C19, mit LED-Anzeige ohne Sicherung, nicht schaltbar | DK PSM Steckdosenmodul, mit LED-Leistungsanzeige, zur modularen PSM Stromverteilung, Belegt 1 Steckplatz in der Stromschiene, IEC 60 320: 4x C19 | EC000330 | 7859130 | Rittal | 0 | 0 | 0 | 0.385 | x | 0.834 | 2021-05-01 | 115.2 | 1 | Stück | 4028177598027 | PCE |  |  |  | 85369001
7859410 | DK | PSM Messmodul mit CAN-Bus, 8x C13 schaltbar | DK PSM Messmodul, zur modularen PSM Stromverteilung, Belegt 2 Steckplätze in der Stromschiene, Ausgang: IEC 60 320 8x C13, Eingang: 207 V - 250 V, 16 A, (max. 3680 W) | EC000330 | 7859410 | Rittal | 53 | 0 | 45 | 1.005 | x | 6.716 | 2021-05-01 | 432 | 1 | Stück | 4028177801844 | PCE |  |  |  | 85369001
7859420 | DK | PSM Messmodul mit CAN-Bus, 4xC19 schaltbar | DK PSM Messmodul, zur modularen PSM Stromverteilung. Belegt 2 Steckplätze in der Stromschiene. Ausgang: IEC 60 320 4x C19, 2x C13, Eingang: 207 V - 250 V, 16 A, (max. 3680 W) | EC000330 | 7859420 | Rittal | 53 | 0 | 45 | 0.992 | x | 5.225 | 2021-05-01 | 451 | 1 | Stück | 4028177801851 | PCE |  |  |  | 85369001
7859430 | DK | PSM Messmodul mit CAN-Bus, 4xCEE 7/3 schaltbar | DK PSM Messmodul, zur modularen PSM Stromverteilung. Belegt 2 Steckplätze in der Stromschiene. Ausgang: 4x Schuko, CEE 7/3, 2x C13, Eingang: 207 V - 250 V, 16 A, (max. 3680 W) | EC000330 | 7859430 | Rittal | 53 | 0 | 45 | 1.011 | x | 5.225 | 2021-05-01 | 441 | 1 | Stück | 4028177801868 | PCE |  |  |  | 85369001
7888100 | TX | TX CableNet, belüftet, 42 HE, BHT: 800x2000x1000 mm, RAL 7035, mit Seitenwänden | Netzwerkschrank TX CableNet, 800x2000x1000 mm, 42 HE, mit Seitenwänden, RAL 7035 | EC002499 | 7888100 | Rittal | 800 | 2000 | 1000 | 135 | x | 2089.37 | 2021-05-01 | 672 | 1 | Stück | 4028177963443 | PCE |  |  |  | 94032080
7888102 | TX | TX CableNet, belüftet, 42 HE, BHT: 800x2000x1000 mm, RAL 7035, ohne Seitenwände | Netzwerkschrank TX CableNet, 800x2000x1000 mm, 42 HE, ohne Seitenwände, RAL 7035 | EC002499 | 7888102 | Rittal | 800 | 2000 | 1000 | 73 | x | 2089.37 | 2021-05-01 | 541 | 1 | Stück | 4028177965560 | PCE |  |  |  | 94039010
7888120 | TX | TX CableNet, belüftet, 42 HE, BHT: 800x2200x1000 mm, RAL 7035, mit Seitenwänden | Netzwerkschrank TX CableNet, 800x2200x1000 mm, 47 HE, mit Seitenwänden, RAL 7035 | EC002499 | 7888120 | Rittal | 800 | 2200 | 1000 | 88 | x | 2283.73 | 2021-05-01 | 714 | 1 | Stück | 4028177963412 | PCE |  |  |  | 94032080
7888200 | TX | TX CableNet, Sichttür, 42 HE, BHT: 800x2000x1000 mm, RAL 7035, mit Seitenwänden | Netzwerkschrank TX CableNet mit Sichttür, 800x2000x800 mm, 42 HE, mit Seitenwänden, RAL 7035 | EC002499 | 7888200 | Rittal | 800 | 2000 | 1000 | 152 | x | 2089.37 | 2021-05-01 | 661 | 1 | Stück | 4028177963450 | PCE |  |  |  | 94039010
7888202 | TX | TX CableNet, Sichttür, 42 HE, BHT: 800x2000x800 mm, RAL 7035, ohne Seitenwände | Netzwerkschrank TX CableNet mit Sichttür, 800x2000x800 mm, 42 HE, ohne Seitenwände, RAL 7035 | EC002499 | 7888202 | Rittal | 800 | 2000 | 800 | 88 | x | 1719.57 | 2021-05-01 | 535 | 1 | Stück | 4028177965577 | PCE |  |  |  | 94039010
7888208 | TX | TX CableNet, Sichttür, 42 HE, BHT: 800x2000x800 mm, RAL 7035, mit Seitenwänden | Netzwerkschrank TX CableNet mit Sichttür, 800x2000x800 mm, 42 HE, mit Seitenwänden, RAL 7035 | EC002499 | 7888208 | Rittal | 800 | 2000 | 800 | 122 | x | 1719.57 | 2021-05-01 | 640 | 1 | Stück | 4028177963467 | PCE |  |  |  | 94039010
7888220 | TX | TX CableNet, Sichttür, 42 HE, BHT: 800x2200x1000 mm, RAL 7035, mit Seitenwänden | Netzwerkschrank TX CableNet mit Sichttür, 800x2200x1000 mm, 47 HE, mit Seitenwänden, RAL 7035 | EC002499 | 7888220 | Rittal | 800 | 2200 | 1000 | 103 | x | 2283.73 | 2021-05-01 | 703 | 1 | Stück | 4028177963429 | PCE |  |  |  | 94032080
7888228 | TX | TX CableNet, Sichttür, 42 HE, BHT: 800x2200x800 mm, RAL 7035, mit Seitenwänden | Netzwerkschrank TX CableNet mit Sichttür, 800x2200x1000 mm, 47 HE, mit Seitenwänden, RAL 7035 | EC002499 | 7888228 | Rittal | 800 | 2200 | 800 | 100 | x | 1879.53 | 2021-05-01 | 682 | 1 | Stück | 4028177963436 | PCE |  |  |  | 94032080
7888301 | TX | TX Bürstenleiste, T x L: 1000 mm x 80 mm, zur Kabeleinführung im Dach | TX Bürstenleiste, T x L: 1000 mm x 80 mm, Borstenlänge 30 mm, zur Kabeleinführung im Dach | EC000211 | 7888301 | Rittal | 0 |  |  | 0.64 | x | 384 | 2021-05-01 | 36.8 | 2 | Stück | 4028177964280 | PK |  |  |  | 39269097
7888302 | TX | TX Bürstenleiste, T x L: 800 mm x 80 mm, zur Kabeleinführung im Dach | TX Bürstenleiste, T x L: 800 mm x 80 mm, Borstenlänge 30 mm, zur Kabeleinführung im Dach | EC000211 | 7888302 | Rittal | 0 |  |  | 0.52 | x | 384 | 2021-05-01 | 31.5 | 2 | Stück | 4028177964273 | PK |  |  |  | 96035000
7888310 | TX | TX Kabelkäfig zur Kabelführung und -Abfangung. BHT: 120x2000x300 mm, RAL 9005 | Kabelkäfig für TX CableNet, BHT: 120x2000x300 mm, RAL 9005, Standard 50x50mm Drahtgitter zu einem C-Querschnitt geformt, zur Organisation großer Kabelmengen in einer Schrank-Anreihung. Befestigung mittels Clip-Elementen. | EC000012 | 7888310 | Rittal | 120 | 0 | 0 | 5 | x | 1550.4 | 2021-05-01 | 78.7 | 1 | Stück | 4028177964242 | PCE |  |  |  | 94039010
7888311 | TX | TX Kabelkäfig zur Kabelführung und -Abfangung. BHT: 120x2200x300 mm, RAL 9005 | Kabelkäfig für TX CableNet, BHT: 120x2200x300 mm, RAL 9005, Standard 50x50mm Drahtgitter zu einem C-Querschnitt geformt, zur Organisation großer Kabelmengen in einer Schrank-Anreihung. Befestigung mittels Clip-Elementen. | EC000012 | 7888311 | Rittal | 120 | 0 | 0 | 5.5 | x | 1550.4 | 2021-05-01 | 84 | 1 | Stück | 4028177964235 | PCE |  |  |  | 94039010
7888320 | TX | TX Kabeltrasse, zur Kabelführung, B x H : 308 x 2000 mm, Stahlblech, RAL 9005 | Kabeltrasse für TX CableNet, H: 2000 mm, B: 308 mm, Zur vertikalen Kabelführung und Zugentlastung, Integrierte Multifiunktionslochung zur Befestigung mittels Clip-Elementen. | EC000322 | 7888320 | Rittal | 0 | 0 |  | 10 | x | 840 | 2021-05-01 | 84 | 1 | Stück | 4028177964266 | PCE |  |  |  | 73269098
7888322 | TX | TX Kabeltrasse, zur Kabelführung, B x H : 308 x 2200 mm, Stahlblech, RAL 9005 | Kabeltrasse für TX CableNet, H: 2200 mm, B: 308 mm, Zur vertikalen Kabelführung und Zugentlastung, Integrierte Multifiunktionslochung zur Befestigung mittels Clip-Elementen. | EC000322 | 7888322 | Rittal | 0 | 0 |  | 10 | x | 840 | 2021-05-01 | 89.2 | 1 | Stück | 4028177964259 | PCE |  |  |  | 94039010
7888390 | TE | TE 8000 Netzwerkschrank, BHT: 600x600x600 mm, mit Sichttür | TE Netzwerkschrank TE 8000, BHT: 600x600x600 mm, 11 HE, Sichttür vorne inkl. Designgriff, Stahlblechtür hinten, 130°-Scharniere | EC002499 | 7888390 | Rittal | 600 | 600 | 600 | 40 | x | 318.402 | 2021-05-01 | 388 | 1 | Stück | 4028177801387 | PCE |  |  |  | 94032080
7888410 | TE | TE 8000 Netzwerkschrank, BHT: 600x600x800 mm, mit Sichttür | TE Netzwerkschrank TE 8000, BHT: 600x600x800 mm, 11 HE, Sichttür vorne inkl. Designgriff, Stahlblechtür hinten, 130°-Scharniere | EC002499 | 7888410 | Rittal | 600 | 600 | 800 | 47 | x | 414.348 | 2021-05-01 | 409 | 1 | Stück | 4028177801394 | PCE |  |  |  | 94032080
7888430 | TE | TE 8000 Netzwerkschrank, BHT: 600x1200x600 mm, mit Sichttür | TE Netzwerkschrank TE 8000, BHT: 600x1200x600 mm, 24 HE, Sichttür vorne inkl. Designgriff, Stahlblechtür hinten, 130°-Scharniere | EC002499 | 7888430 | Rittal | 600 | 1200 | 600 | 62 | x | 574.992 | 2021-05-01 | 482 | 1 | Stück | 4028177801400 | PCE |  |  |  | 94032080
7888440 | TE | TE 8000 Netzwerkschrank, BHT: 600x1200x800 mm, mit Sichttür | TE Netzwerkschrank TE 8000, BHT: 600x1200x800 mm, 24 HE, Sichttür vorne inkl. Designgriff, Stahlblechtür hinten, 130°-Scharniere | EC002499 | 7888440 | Rittal | 600 | 1200 | 800 | 70 | x | 743.556 | 2021-05-01 | 507 | 1 | Stück | 4028177801417 | PCE |  |  |  | 94032080
7888460 | TE | TE 8000 Netzwerkschrank, BHT: 800x1200x800 mm, mit Sichttür | TE Netzwerkschrank TE 8000, BHT: 800x1200x800 mm, 24 HE, Sichttür vorne inkl. Designgriff, Stahlblechtür hinten, 130°-Scharniere | EC002499 | 7888460 | Rittal | 800 | 1200 | 800 | 74 | x | 983.668 | 2021-05-01 | 552 | 1 | Stück | 4028177801448 | PCE |  |  |  | 94032080
7888500 | TE | TE 8000 Netzwerkschrank, BHT: 600x2000x600 mm, mit Sichttür | TE Netzwerkschrank TE 8000, BHT: 600x2000x600 mm, 42 HE, Sichttür vorne inkl. Designgriff, Stahlblechtür hinten, 130°-Scharniere | EC002499 | 7888500 | Rittal | 600 | 2000 | 600 | 88 | x | 814.928 | 2021-05-01 | 604 | 1 | Stück | 4028177801424 | PCE |  |  |  | 94032080
7888510 | TE | TE 8000 Netzwerkschrank, BHT: 600x2000x800 mm, mit Sichttür | TE Netzwerkschrank TE 8000, BHT: 600x2000x800 mm, 42 HE, Sichttür vorne inkl. Designgriff, Stahlblechtür hinten, 130°-Scharniere | EC002499 | 7888510 | Rittal | 600 | 2000 | 800 | 96.5 | x | 1207.34 | 2021-05-01 | 656 | 1 | Stück | 4028177801431 | PCE |  |  |  | 94032080
7888520 | TE | TE 8000 Netzwerkschrank, BHT: 800x2000x600 mm, mit Sichttür | TE Netzwerkschrank TE 8000, BHT: 800x2000x600 mm, 42 HE, Sichttür vorne inkl. Designgriff, Stahlblechtür hinten, 130°-Scharniere | EC002499 | 7888520 | Rittal | 800 | 2000 | 600 | 103 | x | 940.8 | 2021-05-01 | 661 | 1 | Stück | 4028177801455 | PCE |  |  |  | 94032080
7888530 | TE | TE 8000 Netzwerkschrank, BHT: 800x2000x800 mm, mit Sichttür | TE Netzwerkschrank TE 8000, BHT: 800x2000x800 mm, 42 HE, Sichttür vorne inkl. Designgriff, Stahlblechtür hinten, 130°-Scharniere | EC002499 | 7888530 | Rittal | 800 | 2000 | 800 | 116 | x | 1531.7 | 2021-05-01 | 713 | 1 | Stück | 4028177801462 | PCE |  |  |  | 94032080
7888532 | TE | TE 8000 Netzwerkschrank, BHT: 800x2000x800 mm, mit Sichttür, ohne Seitenwände | TE Netzwerkschrank TE 8000, BHT: 800x2000x800 mm, 42 HE, Sichttür vorne inkl. Designgriff, Stahlblechtür hinten, 130°-Scharniere, inkl. Sicherheitsschließung 3524 E | EC002499 | 7888532 | Rittal | 800 | 2000 | 800 | 93 | x | 1531.7 | 2021-05-01 | 590 | 1 | Stück | 4028177801479 | PCE |  |  |  | 94032080
7888610 | DK | TE 8000 Bürsten-Kit, zur Kabeleinführung im Dach, B: 600 mm | DK Bürsten-Kit, zur Kabeleinführung im Dachblech, für Schrankbreite: 600 mm, für TE 8000 | EC000211 | 7888610 | Rittal | 19 |  |  | 0.21 | x | 0.85 | 2021-05-01 | 17.3 | 2 | Stück | 4028177802148 | PK |  |  |  | 39269097
7888612 | DK | TE 8000 Bürsten-Kit, zur Kabeleinführung im Dach, B: 800 mm | DK Bürsten-Kit, zur Kabeleinführung im Dachblech, für Schrankbreite: 800 mm, für TE 8000 | EC000211 | 7888612 | Rittal | 19 |  |  | 0.318 | x | 0.59 | 2021-05-01 | 20.1 | 2 | Stück | 4028177802155 | PK |  |  |  | 39269097
7888615 | TE | Einbausatz Türpositionsschalter für Netzwerkschränke TE 8000 | TE 8000 Einbausatz, für Türpositionsschalter | EC002625 | 7888615 | Rittal | 0 | 0 | 0 | 0.078 | x | 0.481 | 2021-05-01 | 7.01 | 1 | Stück | 4028177805477 | PCE |  |  |  | 94039010
7888640 | TE | Anreihsatz zum Verbinden von TE Netzwerkschränken | TE Anreihsatz, zur seitlichen Verbindung einzelner, TE Netzwerkschränke zu Reihen, für TE 8000/TE 8000, für TE 7000/TE 8000 | EC002622 | 7888640 | Rittal | 55 |  |  | 1.336 | x | 0 | 2021-05-01 | 6.88 | 4 | Stück | 4028177810136 | PK |  |  |  | 73269098
7888652 | TE | Seitenwände für TE 8000, HT: 2000x800xmm | TE Seitenwand, HxT: 2000x800 mm, IP 20, für TE 8000, Stahlblech, pulverbeschichtet | EC002524 | 7888652 | Rittal |  |  |  | 20 | x | 136.497 | 2021-05-01 | 115.5 | 2 | Stück | 4028177801349 | PK |  |  |  | 94039010
7888653 | TE | Seitenwände für TE 8000, HT: 2000x1000 mm | TE Seitenwand, HxT: 2000x1000 mm, IP 20, für TE 8000, Stahlblech, pulverbeschichtet | EC002524 | 7888653 | Rittal |  |  |  | 12 | x | 165.648 | 2021-05-01 | 145.9 | 2 | Stück | 4028177801356 | PK |  |  |  | 94039010
7888840 | TE | TE 8000 Netzwerkschrank, vormontiert, BHT: 800x1200+100x800 mm, mit Sichttür | TE Netzwerkschrank TE 8000, BHT: 800x1200+100x800 mm, 24 HE, vormontiert, Sichttür vorne inkl. Designgriff, Stahlblechtür hinten, 130°-Scharniere | EC002499 | 7888840 | Rittal | 800 | 1200 | 800 | 98 | x | 1050.232 | 2021-05-01 | 681 | 1 | Stück | 4028177801486 | PCE |  |  |  | 94032080
7888850 | TE | TE 8000 Netzwerkschrank, vormontiert, BHT: 800x2000+100x800 mm, mit Sichttür | TE Netzwerkschrank TE 8000, BHT: 800x2000+100x800 mm, 42 HE, vormontiert, Sichttür vorne inkl. Designgriff, Stahlblechtür hinten, 130°-Scharniere | EC002499 | 7888850 | Rittal | 800 | 2000 | 800 | 124 | x | 1344 | 2021-05-01 | 777 | 1 | Stück | 4028177801493 | PCE |  |  |  | 94032080
7888875 | TE | TE 8000 Netzwerkschrank, BHT: 600x1200x1000 mm, belüftet | TE Netzwerkschrank TE 8000, BHT: 600x1200x1000 mm, 24 HE, Stahlblechtür belüftet vorne, inkl. Designgriff, Stahlblechtür belüftet hinten, 130°-Scharniere | EC002499 | 7888875 | Rittal | 600 | 1200 | 1000 | 72 | x | 887.25 | 2021-05-01 | 669 | 1 | Stück | 4028177801509 | PCE |  |  |  | 94032080
7888882 | TE | TE 8000 Netzwerkschrank, BHT: 600x2000x1000 mm, belüftet, ohne Seitenwände | TE Netzwerkschrank TE 8000, BHT: 600x2000x1000 mm, 42 HE, Stahlblechtür belüftet vorne, inkl. Designgriff, Stahlblechtür belüftet hinten, 130°-Scharniere, inkl. Sicherheitsschließung 3524 E | EC002499 | 7888882 | Rittal | 600 | 2000 | 1000 | 68 | x | 1469.16 | 2021-05-01 | 610 | 1 | Stück | 4028177801516 | PCE |  |  |  | 94032080
7888892 | TE | TE 8000 Netzwerkschrank, BHT: 800x2000x1000 mm, belüftet, ohne Seitenwände | TE Netzwerkschrank TE 8000, BHT: 800x2000x1000 mm, 42 HE, Stahlblechtür belüftet vorne, inkl. Designgriff, Stahlblechtür belüftet hinten, 130°-Scharniere, inkl. Sicherheitsschließung 3524 E | EC002499 | 7888892 | Rittal | 800 | 2000 | 1000 | 81 | x | 1660 | 2021-05-01 | 666 | 1 | Stück | 4028177801523 | PCE |  |  |  | 94032080
7888940 | TE | TE 8000 Verteilerrahmen, BHT: 600x2000x1000 mm, 42 HE | TE Netzwerkschrank TE 8000 open, BHT: 600x2000x1000 mm, 42 HE, Selbsttragender Montagerahmen mit, 482,6 mm (19")-Befestigungsebene vorne und hinten, Dachrahmen mit Bürstenleiste | EC002507 | 7888940 | Rittal | 600 | 2000 | 1000 | 35 | x | 1446.933 | 2021-05-01 | 340 | 1 | Stück | 4028177801554 | PCE |  |  |  | 94032080
7888944 | TE | TE 8000 Verteilerrahmen, BHT: 800x2000x1000 mm, 42 HE | TE Netzwerkschrank TE 8000 open, BHT: 800x2000x1000 mm, 42 HE, Selbsttragender Montagerahmen mit, 482,6 mm (19")-Befestigungsebene vorne und hinten, Dachrahmen mit Bürstenleiste | EC002507 | 7888944 | Rittal | 800 | 2000 | 1000 | 49 | x | 1892.1 | 2021-05-01 | 416 | 1 | Stück | 4028177801332 | PCE |  |  |  | 94032080
7888950 | DK | Kabelführungsblech, zur Führung von Kabelsträngen, RAL 7032 | DK Kabel Organizer, Kabelführungsblech, zur gezielten Führung von Kabelsträngen, optional auf dem Dachblech des TE open, für TE open | EC000012 | 7888950 | Rittal |  |  |  | 2.336 | x | 1.885 | 2021-05-01 | 29.6 | 4 | Stück | 4028177806993 | PK |  |  |  | 73269098
7950100 | DK | Maßklebestreifen, zöllig | DK Maßklebestreifen, 482,6 mm (19"), Nummerische Kennzeichnung im zölligen Maßraster, zur eindeutigen Kennzeichnung der einzelnen HE, Kennzeichnungsbereich 1-56 HE | EC001288 | 7950100 | Rittal | 6 |  |  | 0.042 | x | 0.1 | 2021-05-01 | 21 | 1 | Stück | 4028177492042 | PCE |  |  |  | 76169990
7950150 | DK | Wechselrahmen magnetisch zur Beschriftung | DK Wechselrahmen, zur Kennzeichnung und Beschriftung von IT-Schränken, magnetisch, max. BxH Beschriftungsschilder: 130x50 mm | EC002625 | 7950150 | Rittal |  |  |  | 0.42 | x | 0.172 | 2021-05-01 | 70 | 10 | Stück | 4028177551558 | PK |  |  |  | 39269097
7950200 | DK | Dokumentenklammer, magnetisch | DK Dokumentenklammer, zur Befestigung von Dokumenten, magnetisch | EC002625 | 7950200 | Rittal |  |  |  | 0.092 | x | 0.13 | 2021-05-01 | 4.87 | 2 | Stück | 4028177553132 | PK |  |  |  | 39269097
7955010 | DK | Abdeckungen für PDU Steckdosenleiste, C13 Buchse, verriegelbar | DK Abdeckung PDU, zur Abdeckung von IEC 60 320 C13 Steckplätzen, Kunststoff, RAL 9005 | EC000330 | 7955010 | Rittal | 0 | 0 | 0 | 0.02 | x | 0.006 | 2021-05-01 | 6.75 | 10 | Stück | 4028177684980 | PK |  |  |  | 39269097
7955015 | DK | Abdeckungen für PDU Steckdosenleiste, C19 Buchse, verriegelbar | DK Abdeckung PDU, zur Abdeckung von IEC 60 320 C19 Steckplätzen, Kunststoff, RAL 9005 | EC000330 | 7955015 | Rittal | 0 | 0 | 0 | 0.02 | x | 0.007 | 2021-05-01 | 6.75 | 10 | Stück | 4028177684997 | PK |  |  |  | 39269097
7963310 | DK | Gleitschiene für TE, 19"-Montagerahmen, L: 324 mm | DK Gleitschiene, für zwei 482,6 mm (19")-Befestigungsebenen (v+h), 800 N, statisch, Auflagefläche BxT: 85x324 mm, 19"-Ebenenabstand: 395 mm | EC002620 | 7963310 | Rittal |  |  |  | 1.76 | x | 2.526 | 2021-05-01 | 9.37 | 2 | Stück | 4028177443938 | PK |  |  |  | 73269098
7963410 | DK | Gleitschiene für TE, 19"-Montagerahmen, L: 424 mm | DK Gleitschiene, für zwei 482,6 mm (19")-Befestigungsebenen (v+h), 800 N, statisch, Auflagefläche BxT: 85x424 mm, 19"-Ebenenabstand: 495 mm | EC002620 | 7963410 | Rittal |  |  |  | 2.28 | x | 3.085 | 2021-05-01 | 11 | 2 | Stück | 4028177443945 | PK |  |  |  | 73269098
7963510 | DK | Gleitschiene für TE, 19"-Montagerahmen, L: 524 mm | DK Gleitschiene, für zwei 482,6 mm (19")-Befestigungsebenen (v+h), 800 N, statisch, Auflagefläche BxT: 85x524 mm, 19"-Ebenenabstand: 595 mm | EC002620 | 7963510 | Rittal |  |  |  | 2.814 | x | 101.77 | 2021-05-01 | 13 | 2 | Stück | 4028177443952 | PK |  |  |  | 73269098
7963610 | DK | Gleitschiene für TE, 19"-Montagerahmen, L: 624 mm | DK Gleitschiene, für zwei 482,6 mm (19")-Befestigungsebenen (v+h), 800 N, statisch, Auflagefläche BxT: 85x624 mm, 19"-Ebenenabstand: 695 mm | EC002620 | 7963610 | Rittal |  |  |  | 3.266 | x | 4.593 | 2021-05-01 | 25.3 | 2 | Stück | 4028177443969 | PK |  |  |  | 73269098
7963710 | DK | Gleitschiene für TE, 19"-Montagerahmen, L: 724 mm | DK Gleitschiene, für zwei 482,6 mm (19")-Befestigungsebenen (v+h), 800 N, statisch, Auflagefläche BxT: 85x724 mm, 19"-Ebenenabstand: 795 mm | EC002620 | 7963710 | Rittal |  |  |  | 3.712 | x | 5.256 | 2021-05-01 | 28.1 | 2 | Stück | 4028177443976 | PK |  |  |  | 73269098
7967000 | DK | Distanzstücke für TS Dachblech, M12, H: 50 mm | DK Distanzstück, L: 50 mm, für TS Dachblech | EC002625 | 7967000 | Rittal |  | 50 |  | 0.54 | x | 0.05 | 2021-05-01 | 22.3 | 4 | Stück | 4028177186934 | PK |  |  |  | 73181900
7979001 | DK | Zubehörbeutel für PDU, Ersatzteil | Zubehörbeutel für PDU - Ersatzteil | EC000330 | 7979001 | Rittal | 0 | 0 | 0 | 0.227 | x | 1.856 | 2021-05-01 | 14.4 | 1 | Stück | 4028177947313 | PCE |  |  |  | 83024900
7979020 | DK | Steckerverriegelung für C14 und C20 Stecker, RAL 9005 | DK Steckerverriegelung, zur Verriegelung von IEC 60 320 C14/C20 Steckern, für PDU/PSM Module mit C13/C19 Steckplätzen, verstellbar, RAL 9005 | EC000330 | 7979020 | Rittal | 0 | 0 | 0 | 0.08 | x | 0.018 | 2021-05-01 | 18.2 | 20 | Stück | 4028177947344 | PK |  |  |  | 39269097
7979102 | DK | PDU Basic, Basis-Stromverteilung, 16A/1P IEC-C20 08xC13 (19") | DK PDU basic, Kompakte Basis-Stromverteilung, BLT: 44x450x70, IEC 60320: 8 x C13, 230 V, 1~, 16A | EC000330 | 7979102 | Rittal | 0 | 44 | 144 | 2 | x | 0 | 2021-05-01 | 72.4 | 1 | Stück | 4028177947351 | PCE |  |  |  | 85366990
7979103 | DK | PDU Basic, Basis-Stromverteilung, 16A/1P CEE 8xCEE7/3 Schuko | DK PDU basic, Kompakte Basis-Stromverteilung, BLT: 44x450x70, CEE 7/3: 8 x Schuko, 230 V, 1~, 16A | EC000330 | 7979103 | Rittal | 0 | 44 | 144 | 0 | x | 0 | 2021-05-01 | 61.9 | 1 | Stück | 4028177947368 | PCE |  |  |  | 85366990
7979104 | DK | PDU Basic, Basis-Stromverteilung, 32A/1P CEE 4xC13 + 2xC19 | DK PDU basic, Kompakte Basis-Stromverteilung, BLT: 44x450x70, IEC 60320: 4 x C13, 2 x C19, 230 V, 1~, 16A | EC000330 | 7979104 | Rittal | 0 | 44 | 144 | 0 | x | 0 | 2021-05-01 | 117.5 | 1 | Stück | 4028177947375 | PCE |  |  |  | 85366990
7979110 | DK | PDU Basic, Basis-Stromverteilung, 16A/1P CEE 12xC13 + 1xC19 | DK PDU basic, Kompakte Basis-Stromverteilung, BLT: 44x695x70, IEC 60320: 12 x C13, 1 x C19, 230 V, 1~, 16A | EC000330 | 7979110 | Rittal | 44 | 0 | 70 | 2.2 | x | 22.255 | 2021-05-01 | 96.6 | 1 | Stück | 4028177947382 | PCE |  |  |  | 85366990
7979111 | DK | PDU Basic, Basis-Stromverteilung, 16A/1P CEE 10xCEE7/3 Schuko | DK PDU basic, Kompakte Basis-Stromverteilung, BLT: 44x695x70, CEE 7/3: 10 x Schuko, 230 V, 1~, 16A | EC000330 | 7979111 | Rittal | 44 | 0 | 70 | 2.72 | x | 22.255 | 2021-05-01 | 67.2 | 1 | Stück | 4028177947405 | PCE |  |  |  | 85366990
7979112 | DK | PDU Basic, Basis-Stromverteilung, 32A/1P CEE 16xC13 + 2x C19 | DK PDU basic, Kompakte Basis-Stromverteilung, BLT: 44x845x70, IEC 60320: 16 x C13, 2 x C19, 230 V, 1~, 32A | EC000330 | 7979112 | Rittal | 44 | 0 | 70 | 0 | x | 26.341 | 2021-05-01 | 152.2 | 1 | Stück | 4028177947412 | PCE |  |  |  | 85366990
7979113 | DK | PDU Basic, Basis-Stromverteilung, 32A/1P CEE 12xC13 + 4x C19 | DK PDU basic, Kompakte Basis-Stromverteilung, BLT: 44x845x70, IEC 60320: 12 x C13, 4 x C19, 230 V, 1~, 32A | EC000330 | 7979113 | Rittal | 44 | 0 | 70 | 0 | x | 26.341 | 2021-05-01 | 152.2 | 1 | Stück | 4028177947429 | PCE |  |  |  | 85366990
7979114 | DK | PDU Basic, Basis-Stromverteilung, 32A/1P CEE 16xCEE7/3 Schuko | DK PDU basic, Kompakte Basis-Stromverteilung, BLT: 44x1095x70, CEE 7/3: 16 x Schuko, 230 V, 1~, 32A | EC000330 | 7979114 | Rittal | 44 | 0 | 70 | 4.68 | x | 33.124 | 2021-05-01 | 120.7 | 1 | Stück | 4028177947436 | PCE |  |  |  | 85366990
7979115 | DK | PDU Basic, Basis-Stromverteilung, 16A/1P CEE 24xC13 + 4xC19 | DK PDU basic, Kompakte Basis-Stromverteilung, BLT: 44x970x62 mm, IEC 60 320: 24x C13, 4x C19, 230 V, 1~, 16 A | EC000330 | 7979115 | Rittal | 44 | 0 | 70 | 2.8 | x | 33.124 | 2021-05-01 | 141.7 | 1 | Stück | 4028177947443 | PCE |  |  |  | 85366990
7979116 | DK | PDU Basic, Basis-Stromverteilung, 32A/1P CEE 24xC13 + 4xC19 | DK PDU basic, Kompakte Basis-Stromverteilung, BLT: 44x1115x62 mm, IEC 60 320: 24x C13, 4x C19, 230 V, 1~, 32 A | EC000330 | 7979116 | Rittal | 44 | 0 | 70 | 4 | x | 38.517 | 2021-05-01 | 188.9 | 1 | Stück | 4028177947450 | PCE |  |  |  | 85366990
7979130 | DK | PDU Basic, Basis-Stromverteilung, 16A/3P CEE 9x C19 | DK PDU basic, Kompakte Basis-Stromverteilung, BLT: 44x695x70 mm, IEC 60 320: 9 x C19, 230 V, 3~, 16 A | EC000330 | 7979130 | Rittal | 44 | 0 | 70 | 0 | x | 22.255 | 2021-05-01 | 103.9 | 1 | Stück | 4028177947467 | PCE |  |  |  | 85366990
7979131 | DK | PDU Basic, Basis-Stromverteilung, 32A/3P CEE 12xC19 | DK PDU basic, Kompakte Basis-Stromverteilung, BLT: 44x1095x70 mm, IEC 60 320: 12 x C19, 230 V, 3~, 32 A | EC000330 | 7979131 | Rittal | 44 | 0 | 70 | 0 | x | 33.124 | 2021-05-01 | 219.3 | 1 | Stück | 4028177947474 | PCE |  |  |  | 85366990
7979132 | DK | PDU Basic, Basis-Stromverteilung, 16A/3P CEE 6xC13 + 6xC19 | DK PDU basic, Kompakte Basis-Stromverteilung, BLT: 44x695x70 mm, IEC 60 320: 6 x C13, 6 x C19, 230 V, 3~, 16 A | EC000330 | 7979132 | Rittal | 44 | 0 | 70 | 0 | x | 22.255 | 2021-05-01 | 107 | 1 | Stück | 4028177947481 | PCE |  |  |  | 85366990
7979133 | DK | PDU Basic, Basis-Stromverteilung, 16A/3P CEE 18xCEE7/ 3 Schuko | DK PDU basic, Kompakte Basis-Stromverteilung, BLT: 44x1095x70, CEE 7/3: 16 x Schuko, 230 V, 3~, 16A | EC000330 | 7979133 | Rittal | 44 | 0 | 70 | 3.8 | x | 34.776 | 2021-05-01 | 86.1 | 1 | Stück | 4028177947498 | PCE |  |  |  | 85366990
7979134 | DK | PDU Basic, Basis-Stromverteilung, 32A/3P CEE 24xCEE7/3 Schuko | DK PDU basic, Kompakte Basis-Stromverteilung, BLT: 44x1710x62 mm, IEC 60 320: 24x CEE 7/3 (Schuko), 230 V, 3~, 32 A | EC000330 | 7979134 | Rittal | 44 | 0 | 70 | 0 | x | 49.522 | 2021-05-01 | 198.3 | 1 | Stück | 4028177947504 | PCE |  |  |  | 85366990
7979135 | DK | PDU Basic, Basis-Stromverteilung, 16A/1P CEE 18xC13 + 3x C19 | DK PDU basic, Kompakte Basis-Stromverteilung, BLT: 44x845x62 mm, IEC 60 320: 18x C13, 3x C19, 230 V, 3~, 16 A | EC000330 | 7979135 | Rittal | 44 | 0 | 70 | 3.3 | x | 26.341 | 2021-05-01 | 135.4 | 1 | Stück | 4028177947511 | PCE |  |  |  | 85366990
7979136 | DK | PDU Basic, Basis-Stromverteilung, 16A/3P CEE 24xC13 + 6xC19 | DK PDU basic, Kompakte Basis-Stromverteilung, BLT: 44x1145x62 mm, IEC 60 320: 24x C13, 6x C19, 230 V, 3~, 16 A | EC000330 | 7979136 | Rittal | 44 | 0 | 70 | 3.3 | x | 33.124 | 2021-05-01 | 156.4 | 1 | Stück | 4028177947528 | PCE |  |  |  | 85366990
7979137 | DK | PDU Basic, Basis-Stromverteilung, 32A/3P CEE 24xC13 + 6xC19 | DK PDU basic, Kompakte Basis-Stromverteilung, BLT: 44x1365x62 mm, IEC 60 320: 24x C13, 6x C19, 230 V, 3~, 32 A | EC000330 | 7979137 | Rittal | 44 | 0 | 70 | 5.4 | x | 44.02 | 2021-05-01 | 272 | 1 | Stück | 4028177947535 | PCE |  |  |  | 85366990
7979138 | DK | PDU Basic, Basis-Stromverteilung, 16A/3P CEE 18xC13 + 12xC19 | DK PDU basic, Kompakte Basis-Stromverteilung, BLT: 44x1295x70 mm, IEC 60 320: 18 x C13, 12 x C19, 230 V, 3~, 16 A | EC000330 | 7979138 | Rittal | 44 | 0 | 70 | 4 | x | 38.517 | 2021-05-01 | 177.3 | 1 | Stück | 4028177947542 | PCE |  |  |  | 85366990
7979139 | DK | PDU Basic, Basis-Stromverteilung, 32A/3P CEE 12xC13 + 12x C19 | DK PDU basic, Kompakte Basis-Stromverteilung, BLT: 44x1495x70 mm, IEC 60 320: 12 x C13, 12 x C19, 230 V, 3~, 32 A | EC000330 | 7979139 | Rittal | 44 | 0 | 70 | 5.4 | x | 44.02 | 2021-05-01 | 272 | 1 | Stück | 4028177947559 | PCE |  |  |  | 85366990
7979140 | DK | PDU Basic, Basis-Stromverteilung, 16A/1P CEE 36xC13 + 6x C19 | DK PDU basic, Kompakte Basis-Stromverteilung, BLT: 44x1495x70 mm, IEC 60 320: 36 x C13, 6 x C19, 230 V, 3~, 16 A | EC000330 | 7979140 | Rittal | 44 | 0 | 70 | 5 | x | 44.02 | 2021-05-01 | 198.3 | 1 | Stück | 4028177947566 | PCE |  |  |  | 85366990
7979141 | DK | PDU Basic, Basis-Stromverteilung, 32A/3P CEE 36xC13 + 6x C19 | DK PDU basic, Kompakte Basis-Stromverteilung, BLT: 44x1895x70 mm, IEC 60 320: 36 x C13, 6 x C19, 230 V, 3~, 32 A | EC000330 | 7979141 | Rittal | 44 | 0 | 70 | 6.5 | x | 54.943 | 2021-05-01 | 310 | 1 | Stück | 4028177947573 | PCE |  |  |  | 85366990
7979142 | DK | PDU Basic, Basis-Stromverteilung, 16A/3P CEE 42xC13 | DK PDU basic, Kompakte Basis-Stromverteilung, BLT: 44x1405x62 mm, IEC 60 320: 42x C13, 230 V, 3~, 16 A | EC000330 | 7979142 | Rittal | 44 | 0 | 70 | 4.6 | x | 44.02 | 2021-05-01 | 191 | 1 | Stück | 4028177947580 | PCE |  |  |  | 85366990
7979143 | DK | PDU Basic, Basis-Stromverteilung, 32A/3P CEE 48xC13 | DK PDU basic, Kompakte Basis-Stromverteilung, BLT: 44x1895x70 mm, IEC 60 320: 48 x C13, 230 V, 3~, 32 A | EC000330 | 7979143 | Rittal | 44 | 0 | 70 | 0 | x | 54.943 | 2021-05-01 | 310 | 1 | Stück | 4028177947597 | PCE |  |  |  | 85366990
7979202 | DK | PDU metered, 16A/1P IEC-C20 8xC13 (19") | DK PDU metered, Kompakte Basis-Stromverteilung inkl. Energiemessung je Phase, mit Netzwerkschnittstelle und Display, BLT: 44x450x70 mm, IEC 60320: 6 x C13 | EC000330 | 7979202 | Rittal | 0 | 44 | 144 | 2.32 | x | 20.88 | 2021-05-01 | 504 | 1 | Stück | 4028177947603 | PCE |  |  |  | 85366990
7979203 | DK | PDU metered, 16A/1P CEE 4xCEE7/3 Schuko | DK PDU metered, Kompakte Basis-Stromverteilung inkl. Energiemessung je Phase, mit Netzwerkschnittstelle und Display, BLT: 44x450x70 mm, CEE 7/3: 4 x Schuko | EC000330 | 7979203 | Rittal | 0 | 44 | 144 | 0 | x | 0 | 2021-05-01 | 488 | 1 | Stück | 4028177947610 | PCE |  |  |  | 85369095
7979204 | DK | PDU metered, 32A/1P CEE 4xC13 + 2x C19 | DK PDU metered, Kompakte Basis-Stromverteilung inkl. Energiemessung je Phase, mit Netzwerkschnittstelle und Display, BLT: 44x450x70 mm, IEC 60320: 4 x C13, 2 x C19 | EC000330 | 7979204 | Rittal | 0 | 44 | 144 | 0 | x | 0 | 2021-05-01 | 514 | 1 | Stück | 4028177947627 | PCE |  |  |  | 85369095
7979210 | DK | PDU metered, 16A/1P CEE 12xC13 + 1x C19 | DK PDU metered, Kompakte Basis-Stromverteilung inkl. Energiemessung je Phase, mit Netzwerkschnittstelle und Display, BLT: 44x845x70 mm, IEC 60320: 12 x C13, 1 x C19 | EC000330 | 7979210 | Rittal | 44 | 0 | 70 | 3.5 | x | 31.884 | 2021-05-01 | 473 | 1 | Stück | 4028177947634 | PCE |  |  |  | 85366990
7979211 | DK | PDU metered, 16A/1P CEE 10xCEE7/3 Schuko | DK PDU metered, Kompakte Basis-Stromverteilung inkl. Energiemessung je Phase, mit Netzwerkschnittstelle und Display, BLT: 44x1095x70 mm, CEE 7/3: 10 x Schuko | EC000330 | 7979211 | Rittal | 44 | 0 | 70 | 0 | x | 39.815 | 2021-05-01 | 478 | 1 | Stück | 4028177947641 | PCE |  |  |  | 85366990
7979212 | DK | PDU metered, 32A/1P CEE 16xC13 + 2xC19 | DK PDU metered, Kompakte Basis-Stromverteilung inkl. Energiemessung je Phase, mit Netzwerkschnittstelle und Display, BLT: 44x1095x70 mm, IEC 60320: 16 x C13, 2 x C19 | EC000330 | 7979212 | Rittal | 44 | 0 | 70 | 0 | x | 39.815 | 2021-05-01 | 566 | 1 | Stück | 4028177947658 | PCE |  |  |  | 85366990
7979213 | DK | PDU metered, 32A/1P CEE 12xC13 + 4xC19 | DK PDU metered, Kompakte Basis-Stromverteilung inkl. Energiemessung je Phase, mit Netzwerkschnittstelle und Display, BLT: 44x1095x70 mm, IEC 60320: 12 x C13, 4 x C19 | EC000330 | 7979213 | Rittal | 44 | 0 | 70 | 0 | x | 46.16 | 2021-05-01 | 566 | 1 | Stück | 4028177947665 | PCE |  |  |  | 85369095
7979214 | DK | PDU metered, 32A/1P CEE 16xCEE7/3 Schuko | DK PDU metered, Kompakte Basis-Stromverteilung inkl. Energiemessung je Phase, mit Netzwerkschnittstelle und Display, BLT: 44x1295x70 mm, CEE 7/3: 16 x Schuko | EC000330 | 7979214 | Rittal | 44 | 0 | 70 | 0 | x | 46.16 | 2021-05-01 | 545 | 1 | Stück | 4028177947672 | PCE |  |  |  | 85366990
7979215 | DK | PDU metered, 16A/1P CEE 24xC13 + 4x C19 | DK PDU metered, Kompakte Basis-Stromverteilung inkl. Energiemessung je Phase, mit Netzwerkschnittstelle und Display, BLT: 44x1295x70 mm, IEC 60 320: 24x C13, 4x C19 | EC000330 | 7979215 | Rittal | 44 | 0 | 70 | 5.46 | x | 46.16 | 2021-05-01 | 504 | 1 | Stück | 4028177947689 | PCE |  |  |  | 85366990
7979216 | DK | PDU metered, 32A/1P CEE 24xC13 + 4x C19 | DK PDU metered, Kompakte Basis-Stromverteilung inkl. Energiemessung je Phase, mit Netzwerkschnittstelle und Display, BLT: 44x1370x62 mm, IEC 60 320: 10x CEE 7/3 (Schuko) | EC000330 | 7979216 | Rittal | 44 | 0 | 70 | 5.22 | x | 52.505 | 2021-05-01 | 514 | 1 | Stück | 4028177947696 | PCE |  |  |  | 85366990
7979230 | DK | PDU metered, 16A/3P CEE 9xC19 | DK PDU metered, Kompakte Basis-Stromverteilung inkl. Energiemessung je Phase, mit Netzwerkschnittstelle und Display, BLT: 44x845x70 mm, IEC 60 320: 9 x C19 | EC000330 | 7979230 | Rittal | 44 | 0 | 70 | 0 | x | 31.884 | 2021-05-01 | 603 | 1 | Stück | 4028177947702 | PCE |  |  |  | 85366990
7979231 | DK | PDU metered, 32A/3P CEE 12xC19 | DK PDU metered, Kompakte Basis-Stromverteilung inkl. Energiemessung je Phase, mit Netzwerkschnittstelle und Display, BLT: 44x1495x70 mm, IEC 60 320: 12 x C19 | EC000330 | 7979231 | Rittal | 44 | 0 | 70 | 0 | x | 46.16 | 2021-05-01 | 701 | 1 | Stück | 4028177947719 | PCE |  |  |  | 85369095
7979232 | DK | PDU metered, 16A/3P CEE 6xC13 + 6xC19 | DK PDU metered, Kompakte Basis-Stromverteilung inkl. Energiemessung je Phase, mit Netzwerkschnittstelle und Display, BLT: 44x1095x70 mm, IEC 60 320: 6 x C13, 6 x C19 | EC000330 | 7979232 | Rittal | 44 | 0 | 70 | 0 | x | 31.884 | 2021-05-01 | 561 | 1 | Stück | 4028177947726 | PCE |  |  |  | 85369095
7979233 | DK | PDU metered, 16A/3P CEE 18xCEE7/3 Schuko | DK PDU metered, Kompakte Basis-Stromverteilung inkl. Energiemessung je Phase, mit Netzwerkschnittstelle und Display, BLT: 44x1495x70 mm, CEE 7/3: 18 x Schuko | EC000330 | 7979233 | Rittal | 44 | 0 | 70 | 0 | x | 46.16 | 2021-05-01 | 561 | 1 | Stück | 4028177947733 | PCE |  |  |  | 85366990
7979234 | DK | PDU metered, 32A/3P CEE 24xCEE7/3 Schuko | DK PDU metered, Kompakte Basis-Stromverteilung inkl. Energiemessung je Phase, mit Netzwerkschnittstelle und Display, BLT: 44x1960x62 mm, IEC 60 320: 24x CEE 7/3 (Schuko) | EC000330 | 7979234 | Rittal | 44 | 0 | 70 | 0 | x | 71.54 | 2021-05-01 | 665 | 1 | Stück | 4028177947740 | PCE |  |  |  | 85366990
7979235 | DK | PDU metered, 16A/3P CEE 18xC13 + 3xC19 | DK PDU metered, Kompakte Basis-Stromverteilung inkl. Energiemessung je Phase, mit Netzwerkschnittstelle und Display, BLT: 44x1100x62 mm, IEC 60 320: 12x C19 | EC000330 | 7979235 | Rittal | 44 | 0 | 70 | 4.22 | x | 39.815 | 2021-05-01 | 571 | 1 | Stück | 4028177947757 | PCE |  |  |  | 85366990
7979236 | DK | PDU metered, 16A/3P CEE 24xC13 + 6x C19 | DK PDU metered, Kompakte Basis-Stromverteilung inkl. Energiemessung je Phase, mit Netzwerkschnittstelle und Display, BLT: 44x1395x62 mm, IEC 60 320: 6x C13, 6x C19 | EC000330 | 7979236 | Rittal | 44 | 0 | 70 | 5.2 | x | 52.505 | 2021-05-01 | 571 | 1 | Stück | 4028177947764 | PCE |  |  |  | 85366990
7979237 | DK | PDU metered, 32A/3P CEE 24xC13 + 6x C19 | DK PDU metered, Kompakte Basis-Stromverteilung inkl. Energiemessung je Phase, mit Netzwerkschnittstelle und Display, BLT: 44x1620x62 mm, IEC 60 320: 18x CEE 7/3 (Schuko) | EC000330 | 7979237 | Rittal | 44 | 0 | 70 | 6.3 | x | 60.278 | 2021-05-01 | 680 | 1 | Stück | 4028177947771 | PCE |  |  |  | 85366990
7979238 | DK | PDU metered, 16A/3P CEE 18xC13 + 12xC19 | DK PDU metered, Kompakte Basis-Stromverteilung inkl. Energiemessung je Phase, mit Netzwerkschnittstelle und Display, BLT: 44x3 HE x62 mm, IEC 60 320: 18x C13, 12x C19 | EC000330 | 7979238 | Rittal | 44 | 0 | 70 | 0 | x | 58.85 | 2021-05-01 | 618 | 1 | Stück | 4028177947788 | PCE |  |  |  | 85369095
7979239 | DK | PDU metered, 32A/3P CEE 12xC13 + 12xC19 | DK PDU metered, Kompakte Basis-Stromverteilung inkl. Energiemessung je Phase, mit Netzwerkschnittstelle und Display, BLT: 44x1695x70 mm, IEC 60 320: 12 x C13, 12 x C19 | EC000330 | 7979239 | Rittal | 44 | 0 | 70 | 6.7 | x | 58.85 | 2021-05-01 | 701 | 1 | Stück | 4028177947795 | PCE |  |  |  | 85366990
7979240 | DK | PDU metered, 16A/3P CEE 36xC13 + 6xC19 | DK PDU metered, Kompakte Basis-Stromverteilung inkl. Energiemessung je Phase, mit Netzwerkschnittstelle und Display, BLT: 44x1895x70 mm, IEC 60 320: 36 x C13, 6 x C19 | EC000330 | 7979240 | Rittal | 44 | 0 | 70 | 6.1 | x | 65.195 | 2021-05-01 | 649 | 1 | Stück | 4028177947801 | PCE |  |  |  | 85366990
7979242 | DK | PDU metered, 16A/3P CEE 42xC13 | DK PDU metered, Kompakte Basis-Stromverteilung inkl. Energiemessung je Phase, mit Netzwerkschnittstelle und Display, BLT: 44x1695x70 mm, IEC 60 320: 42 x C13 | EC000330 | 7979242 | Rittal | 44 | 0 | 70 | 0 | x | 58.85 | 2021-05-01 | 634 | 1 | Stück | 4028177947818 | PCE |  |  |  | 85366990
7979302 | DK | PDU switched, 16A/1P IEC-C20 8xC13 (19") | DK PDU switched, Kompakte Basis-Stromverteilung inkl. Energiemessung je Phase, einzeln schaltbare Ausgangssteckplätze, mit Netzwerkschnittstelle und Display, BLT: 44x450x70mm | EC000330 | 7979302 | Rittal | 0 | 44 | 144 | 2.5 | x | 21.24 | 2021-05-01 | 670 | 1 | Stück | 4028177947825 | PCE |  |  |  | 85369095
7979303 | DK | PDU switched, 16A/1P CEE 4xCEE7/3 Schuko | DK PDU switched, Kompakte Basis-Stromverteilung inkl. Energiemessung je Phase, einzeln schaltbare Ausgangssteckplätze, mit Netzwerkschnittstelle und Display, BLT: 44x450x70mm | EC000330 | 7979303 | Rittal | 0 | 44 | 144 | 0 | x | 0 | 2021-05-01 | 654 | 1 | Stück | 4028177947832 | PCE |  |  |  | 85369095
7979304 | DK | PDU switched, 32A/1P CEE 4xC13 + 2xC19 | DK PDU switched, Kompakte Basis-Stromverteilung inkl. Energiemessung je Phase, einzeln schaltbare Ausgangssteckplätze, mit Netzwerkschnittstelle und Display, BLT: 44x450x70mm | EC000330 | 7979304 | Rittal | 0 | 44 | 144 | 0 | x | 0 | 2021-05-01 | 748 | 1 | Stück | 4028177947849 | PCE |  |  |  | 85369095
7979310 | DK | PDU switched, 16A/1P CEE 12xC13 + 1xC19 | DK PDU switched, Kompakte Basis-Stromverteilung inkl. Energiemessung je Phase, einzeln schaltbare Ausgangssteckplätze, mit Netzwerkschnittstelle und Display, BLT: 44x845x70mm | EC000330 | 7979310 | Rittal | 44 | 0 | 70 | 3.56 | x | 31.884 | 2021-05-01 | 758 | 1 | Stück | 4028177947856 | PCE |  |  |  | 85366990
7979311 | DK | PDU switched, 16A/1P CEE 10xCEE7/3 Schuko | DK PDU switched, Kompakte Basis-Stromverteilung inkl. Energiemessung je Phase, einzeln schaltbare Ausgangssteckplätze, mit Netzwerkschnittstelle und Display, BLT: 44x1095x70mm | EC000330 | 7979311 | Rittal | 44 | 0 | 70 | 0 | x | 39.815 | 2021-05-01 | 763 | 1 | Stück | 4028177947863 | PCE |  |  |  | 85369095
7979312 | DK | PDU switched, 32A/1P CEE 16xC13 + 2xC19 | DK PDU switched, Kompakte Basis-Stromverteilung inkl. Energiemessung je Phase, einzeln schaltbare Ausgangssteckplätze, mit Netzwerkschnittstelle und Display, BLT: 44x1095x70mm | EC000330 | 7979312 | Rittal | 44 | 0 | 70 | 0 | x | 39.815 | 2021-05-01 | 852 | 1 | Stück | 4028177947870 | PCE |  |  |  | 85369095
7979313 | DK | PDU switched, 32A/1P CEE 12xC13 + 4xC19 | DK PDU switched, Kompakte Basis-Stromverteilung inkl. Energiemessung je Phase, einzeln schaltbare Ausgangssteckplätze, mit Netzwerkschnittstelle und Display, BLT: 44x1095x70mm | EC000330 | 7979313 | Rittal | 44 | 0 | 70 | 0 | x | 39.815 | 2021-05-01 | 841 | 1 | Stück | 4028177947887 | PCE |  |  |  | 85369095
7979314 | DK | PDU switched, 32A/1P CEE 16xCEE7/3 Schuko | DK PDU switched, Kompakte Basis-Stromverteilung inkl. Energiemessung je Phase, einzeln schaltbare Ausgangssteckplätze, mit Netzwerkschnittstelle und Display, BLT: 44x1495x70mm | EC000330 | 7979314 | Rittal | 44 | 0 | 70 | 0 | x | 52.505 | 2021-05-01 | 872 | 1 | Stück | 4028177947894 | PCE |  |  |  | 85369095
7979315 | DK | PDU switched, 16A/1P CEE 24xC13 + 4xC19 | DK PDU switched, Kompakte Basis-Stromverteilung inkl. Energiemessung je Phase, einzeln schaltbare Ausgangssteckplätze, mit Netzwerkschnittstelle und Display, BLT: 44x1360x85 mm | EC000330 | 7979315 | Rittal | 44 | 0 | 70 | 4.98 | x | 46.16 | 2021-05-01 | 830 | 1 | Stück | 4028177947900 | PCE |  |  |  | 85366990
7979316 | DK | PDU switched, 32A/1P CEE 24xC13 + 4xC19 | DK PDU international, switched, Kompakte Basis-Stromverteilung inkl. Energiemessung je Phase, einzeln schaltbare Ausgangssteckplätze, mit Netzwerkschnittstelle und Display, BLT: 44x1400x85 mm | EC000330 | 7979316 | Rittal | 44 | 0 | 70 | 5.7 | x | 52.505 | 2021-05-01 | 867 | 1 | Stück | 4028177947917 | PCE |  |  |  | 85366990
7979330 | DK | PDU switched, 16A/3P CEE 9xC19 | DK PDU switched, Kompakte Basis-Stromverteilung inkl. Energiemessung je Phase, einzeln schaltbare Ausgangssteckplätze, mit Netzwerkschnittstelle und Display, BLT: 44x845x70 mm | EC000330 | 7979330 | Rittal | 44 | 0 | 70 | 0 | x | 31.884 | 2021-05-01 | 795 | 1 | Stück | 4028177947924 | PCE |  |  |  | 85369095
7979331 | DK | PDU switched, 32A/3P CEE 12xC19 | DK PDU switched, Kompakte Basis-Stromverteilung inkl. Energiemessung je Phase, einzeln schaltbare Ausgangssteckplätze, mit Netzwerkschnittstelle und Display, BLT: 44x1495x70 mm | EC000330 | 7979331 | Rittal | 44 | 0 | 70 | 0 | x | 46.16 | 2021-05-01 | 934 | 1 | Stück | 4028177947931 | PCE |  |  |  | 85369095
7979332 | DK | PDU switched, 16A/3P CEE 6xC13 + 6xC19 | DK PDU switched, Kompakte Basis-Stromverteilung inkl. Energiemessung je Phase, einzeln schaltbare Ausgangssteckplätze, mit Netzwerkschnittstelle und Display, BLT: 44x1095x70 mm | EC000330 | 7979332 | Rittal | 44 | 0 | 70 | 0 | x | 39.815 | 2021-05-01 | 830 | 1 | Stück | 4028177947948 | PCE |  |  |  | 85366990
7979333 | DK | PDU switched, 16A/3P CEE 18xCEE7/3 Schuko | DK PDU switched, Kompakte Basis-Stromverteilung inkl. Energiemessung je Phase, einzeln schaltbare Ausgangssteckplätze, mit Netzwerkschnittstelle und Display, BLT: 44x1495x70 mm | EC000330 | 7979333 | Rittal | 44 | 0 | 70 | 0 | x | 46.16 | 2021-05-01 | 883 | 1 | Stück | 4028177947955 | PCE |  |  |  | 85369095
7979334 | DK | PDU switched, 32A/3P CEE 24xCEE7/3 Schuko | DK PDU international, switched, Kompakte Basis-Stromverteilung inkl. Energiemessung je Phase, einzeln schaltbare Ausgangssteckplätze, mit Netzwerkschnittstelle und Display, BLT: 44x2065x85 mm | EC000330 | 7979334 | Rittal | 44 | 0 | 70 | 0 | x | 71.54 | 2021-05-01 | 1037 | 1 | Stück | 4028177947962 | PCE |  |  |  | 85369095
7979335 | DK | PDU switched, 16A/3P CEE 18xC13 + 3xC19 | DK PDU international, switched, Kompakte Basis-Stromverteilung inkl. Energiemessung je Phase, einzeln schaltbare Ausgangssteckplätze, mit Netzwerkschnittstelle und Display, BLT: 44x1180x85 mm | EC000330 | 7979335 | Rittal | 44 | 0 | 70 | 4.5 | x | 39.815 | 2021-05-01 | 909 | 1 | Stück | 4028177947979 | PCE |  |  |  | 85366990
7979336 | DK | PDU switched, 16A/3P CEE 24xC13 + 6xC19 | DK PDU international, switched, Kompakte Basis-Stromverteilung inkl. Energiemessung je Phase, einzeln schaltbare Ausgangssteckplätze, mit Netzwerkschnittstelle und Display, BLT: 44x1480x85 mm | EC000330 | 7979336 | Rittal | 44 | 0 | 70 | 4.2 | x | 6.075 | 2021-05-01 | 930 | 1 | Stück | 4028177947986 | PCE |  |  |  | 85366990
7979337 | DK | PDU switched, 32A/3P CEE 24xC13 + 6xC19 | DK PDU international, switched, Kompakte Basis-Stromverteilung inkl. Energiemessung je Phase, einzeln schaltbare Ausgangssteckplätze, mit Netzwerkschnittstelle und Display, BLT: 44x1685x85 mm | EC000330 | 7979337 | Rittal | 44 | 0 | 70 | 7.18 | x | 60.278 | 2021-05-01 | 1033 | 1 | Stück | 4028177947993 | PCE |  |  |  | 85366990
7979338 | DK | PDU switched, 16A/3P CEE 18xC13 + 12xC19 | DK PDU switched, Kompakte Basis-Stromverteilung inkl. Energiemessung je Phase, einzeln schaltbare Ausgangssteckplätze, mit Netzwerkschnittstelle und Display, BLT: 44x1695x70 mm | EC000330 | 7979338 | Rittal | 44 | 0 | 70 | 0 | x | 58.85 | 2021-05-01 | 1033 | 1 | Stück | 4028177948006 | PCE |  |  |  | 85369095
7979339 | DK | PDU switched, 32A/3P CEE 12xC13 + 12xC19 | DK PDU switched, Kompakte Basis-Stromverteilung inkl. Energiemessung je Phase, einzeln schaltbare Ausgangssteckplätze, mit Netzwerkschnittstelle und Display, BLT: 44x1695x70 mm | EC000330 | 7979339 | Rittal | 44 | 0 | 70 | 0 | x | 58.85 | 2021-05-01 | 1137 | 1 | Stück | 4028177948013 | PCE |  |  |  | 85369095
7979340 | DK | PDU switched, 16A/3P CEE 36xC13 + 6xC19 | DK PDU switched, Kompakte Basis-Stromverteilung inkl. Energiemessung je Phase, einzeln schaltbare Ausgangssteckplätze, mit Netzwerkschnittstelle und Display, BLT: 44x1895x70 mm | EC000330 | 7979340 | Rittal | 44 | 0 | 70 | 0 | x | 65.195 | 2021-05-01 | 1137 | 1 | Stück | 4028177948020 | PCE |  |  |  | 85369095
7979342 | DK | PDU switched, 16A/3P CEE 42xC13 | DK PDU switched, Kompakte Basis-Stromverteilung inkl. Energiemessung je Phase, einzeln schaltbare Ausgangssteckplätze, mit Netzwerkschnittstelle und Display, BLT: 44x1695x70 mm | EC000330 | 7979342 | Rittal | 44 | 0 | 70 | 0 | x | 58.85 | 2021-05-01 | 1085 | 1 | Stück | 4028177948037 | PCE |  |  |  | 85366990
7979402 | DK | PDU managed, 16A/1P IEC-C20 8xC13 (19") | DK PDU managed, High-End Stromverteilung inkl. Energiemess-/ Schalt- und, Überwachungsfunktionen je Ausgangssteckplatz, mit Netzwerkschnittstelle und Display, BLT: 44x450x70 mm | EC000330 | 7979402 | Rittal | 0 | 44 | 144 | 3 | x | 0 | 2021-05-01 | 800 | 1 | Stück | 4028177948044 | PCE |  |  |  | 85366990
7979403 | DK | PDU managed, 16A/1P CEE 4xCEE7/3 Schuko | DK PDU managed, High-End Stromverteilung inkl. Energiemess-/ Schalt- und, Überwachungsfunktionen je Ausgangssteckplatz, mit Netzwerkschnittstelle und Display, BLT: 44x450x70 mm | EC000330 | 7979403 | Rittal | 0 | 44 | 144 | 0 | x | 0 | 2021-05-01 | 748 | 1 | Stück | 4028177948051 | PCE |  |  |  | 85369095
7979404 | DK | PDU managed, 32A/1P CEE 4xC13 + 2xC19 | DK PDU managed, High-End Stromverteilung inkl. Energiemess-/ Schalt- und, Überwachungsfunktionen je Ausgangssteckplatz, mit Netzwerkschnittstelle und Display, BLT: 44x450x70 mm | EC000330 | 7979404 | Rittal | 0 | 44 | 144 | 0 | x | 0 | 2021-05-01 | 878 | 1 | Stück | 4028177948068 | PCE |  |  |  | 85369095
7979410 | DK | PDU managed, 16A/1P CEE 12xC13 + 1xC19 | DK PDU international, managed, High-End Stromverteilung inkl. Energiemess-/ Schalt- und, Überwachungsfunktionen je Ausgangssteckplatz, mit Netzwerkschnittstelle und Display, BLT: 44x775x85 mm | EC000330 | 7979410 | Rittal | 44 | 0 | 70 | 0 | x | 31.884 | 2021-05-01 | 893 | 1 | Stück | 4028177948075 | PCE |  |  |  | 85366990
7979411 | DK | PDU managed, 16A/1P CEE 10xCEE7/3 Schuko | DK PDU managed, High-End Stromverteilung inkl. Energiemess-/ Schalt- und, Überwachungsfunktionen je Ausgangssteckplatz, mit Netzwerkschnittstelle und Display, BLT: 44x1095x70 mm | EC000330 | 7979411 | Rittal | 44 | 0 | 70 | 0 | x | 39.815 | 2021-05-01 | 893 | 1 | Stück | 4028177948082 | PCE |  |  |  | 85366990
7979412 | DK | PDU managed, 32A/1P CEE 16xC13 + 2xC19 | DK PDU managed, High-End Stromverteilung inkl. Energiemess-/ Schalt- und, Überwachungsfunktionen je Ausgangssteckplatz, mit Netzwerkschnittstelle und Display, BLT: 44x1095x70 mm | EC000330 | 7979412 | Rittal | 44 | 0 | 70 | 0 | x | 39.815 | 2021-05-01 | 1033 | 1 | Stück | 4028177948099 | PCE |  |  |  | 85369095
7979413 | DK | PDU managed, 32A/1P CEE 12xC13 + 4xC19 | DK PDU managed, High-End Stromverteilung inkl. Energiemess-/ Schalt- und, Überwachungsfunktionen je Ausgangssteckplatz, mit Netzwerkschnittstelle und Display, BLT: 44x1095x70 mm | EC000330 | 7979413 | Rittal | 44 | 0 | 70 | 0 | x | 39.815 | 2021-05-01 | 1013 | 1 | Stück | 4028177948105 | PCE |  |  |  | 85369095
7979414 | DK | PDU managed, 32A/1P CEE 16xCEE7/3 Schuko | DK PDU managed, High-End Stromverteilung inkl. Energiemess-/ Schalt- und, Überwachungsfunktionen je Ausgangssteckplatz, mit Netzwerkschnittstelle und Display, BLT: 44x1495x70 mm | EC000330 | 7979414 | Rittal | 44 | 0 | 70 | 0 | x | 52.505 | 2021-05-01 | 1059 | 1 | Stück | 4028177948112 | PCE |  |  |  | 85369095
7979415 | DK | PDU managed, 16A/1P CEE 24xC13 + 4xC19 | DK PDU international, managed, High-End Stromverteilung inkl. Energiemess-/ Schalt- und, Überwachungsfunktionen je Ausgangssteckplatz, mit Netzwerkschnittstelle und Display, BLT: 44x1360x85 mm | EC000330 | 7979415 | Rittal | 44 | 0 | 70 | 5.04 | x | 46.16 | 2021-05-01 | 1194 | 1 | Stück | 4028177948129 | PCE |  |  |  | 85366990
7979416 | DK | PDU managed, 32A/1P CEE 24xC13 + 4xC19 | DK PDU international, managed, High-End Stromverteilung inkl. Energiemess-/ Schalt- und, Überwachungsfunktionen je Ausgangssteckplatz, mit Netzwerkschnittstelle und Display, BLT: 44x1400x85 mm | EC000330 | 7979416 | Rittal | 44 | 0 | 70 | 5.74 | x | 52.505 | 2021-05-01 | 1288 | 1 | Stück | 4028177948136 | PCE |  |  |  | 85366990
7979430 | DK | PDU managed, 16A/3P CEE 9xC19 | DK PDU managed, High-End Stromverteilung inkl. Energiemess-/ Schalt- und, Überwachungsfunktionen je Ausgangssteckplatz, mit Netzwerkschnittstelle und Display, BLT: 44x845x70 mm | EC000330 | 7979430 | Rittal | 44 | 0 | 70 | 0 | x | 31.884 | 2021-05-01 | 961 | 1 | Stück | 4028177948143 | PCE |  |  |  | 85369095
7979431 | DK | PDU managed, 32A/3P CEE 12xC19 | DK PDU managed, High-End Stromverteilung inkl. Energiemess-/ Schalt- und, Überwachungsfunktionen je Ausgangssteckplatz, mit Netzwerkschnittstelle und Display, BLT: 44x1495x70 mm | EC000330 | 7979431 | Rittal | 44 | 0 | 70 | 0 | x | 46.16 | 2021-05-01 | 1132 | 1 | Stück | 4028177948150 | PCE |  |  |  | 85369095
7979432 | DK | PDU managed, 16A/3P CEE 6xC13 + 6xC19 | DK PDU managed, High-End Stromverteilung inkl. Energiemess-/ Schalt- und, Überwachungsfunktionen je Ausgangssteckplatz, mit Netzwerkschnittstelle und Display, BLT: 44x1095x70 mm | EC000330 | 7979432 | Rittal | 44 | 0 | 70 | 0 | x | 39.815 | 2021-05-01 | 997 | 1 | Stück | 4028177948167 | PCE |  |  |  | 85369095
7979433 | DK | PDU managed, 16A/3P CEE 18xCEE7/3 Schuko | DK PDU managed, High-End Stromverteilung inkl. Energiemess-/ Schalt- und, Überwachungsfunktionen je Ausgangssteckplatz, mit Netzwerkschnittstelle und Display, BLT: 44x1495x70 mm | EC000330 | 7979433 | Rittal | 44 | 0 | 70 | 0 | x | 46.16 | 2021-05-01 | 1080 | 1 | Stück | 4028177948174 | PCE |  |  |  | 85366990
7979434 | DK | PDU managed, 32A/3P CEE 24xCEE7/3 Schuko | DK PDU international, managed, High-End Stromverteilung inkl. Energiemess-/ Schalt- und, Überwachungsfunktionen je Ausgangssteckplatz, mit Netzwerkschnittstelle und Display, BLT: 44x2065x85 mm | EC000330 | 7979434 | Rittal | 44 | 0 | 70 | 0 | x | 71.54 | 2021-05-01 | 1324 | 1 | Stück | 4028177948181 | PCE |  |  |  | 85369095
7979435 | DK | PDU managed, 16A/3P CEE 18xC13 + 3xC19 | DK PDU international, managed, High-End Stromverteilung inkl. Energiemess-/ Schalt- und, Überwachungsfunktionen je Ausgangssteckplatz, mit Netzwerkschnittstelle und Display, BLT: 44x1180x85 mm | EC000330 | 7979435 | Rittal | 44 | 0 | 70 | 0 | x | 39.815 | 2021-05-01 | 1127 | 1 | Stück | 4028177948198 | PCE |  |  |  | 85369095
7979436 | DK | PDU managed, 16A/3P CEE 24xC13 + 6xC19 | DK PDU international, managed, High-End Stromverteilung inkl. Energiemess-/ Schalt- und, Überwachungsfunktionen je Ausgangssteckplatz, mit Netzwerkschnittstelle und Display, BLT: 44x1480x85 mm | EC000330 | 7979436 | Rittal | 44 | 0 | 70 | 5.74 | x | 52.505 | 2021-05-01 | 1324 | 1 | Stück | 4028177948204 | PCE |  |  |  | 85366990
7979437 | DK | PDU managed, 32A/3P CEE 24xC13 + 6xC19 | DK PDU international, managed, High-End Stromverteilung inkl. Energiemess-/ Schalt- und, Überwachungsfunktionen je Ausgangssteckplatz, mit Netzwerkschnittstelle und Display, BLT: 44x1685x85 mm | EC000330 | 7979437 | Rittal | 44 | 0 | 70 | 7.18 | x | 60.278 | 2021-05-01 | 1453 | 1 | Stück | 4028177948211 | PCE |  |  |  | 85366990
7979438 | DK | PDU managed, 16A/3P CEE 18xC13 + 12xC19 | DK PDU managed, High-End Stromverteilung inkl. Energiemess-/ Schalt- und, Überwachungsfunktionen je Ausgangssteckplatz, mit Netzwerkschnittstelle und Display, BLT: 44x1695x70 mm | EC000330 | 7979438 | Rittal | 44 | 0 | 70 | 0 | x | 58.85 | 2021-05-01 | 1293 | 1 | Stück | 4028177948228 | PCE |  |  |  | 85369095
7979439 | DK | PDU managed, 32A/3P CEE 12xC13 + 12xC19 | DK PDU managed, High-End Stromverteilung inkl. Energiemess-/ Schalt- und, Überwachungsfunktionen je Ausgangssteckplatz, mit Netzwerkschnittstelle und Display, BLT: 44x1695x70 mm | EC000330 | 7979439 | Rittal | 44 | 0 | 70 | 0 | x | 58.85 | 2021-05-01 | 1417 | 1 | Stück | 4028177948235 | PCE |  |  |  | 85366990
7979440 | DK | PDU managed, 16A/3P CEE 36xC13 + 6xC19 | DK PDU managed, High-End Stromverteilung inkl. Energiemess-/ Schalt- und, Überwachungsfunktionen je Ausgangssteckplatz, mit Netzwerkschnittstelle und Display, BLT: 44x1895x70 mm | EC000330 | 7979440 | Rittal | 44 | 0 | 70 | 0 | x | 65.195 | 2021-05-01 | 1449 | 1 | Stück | 4028177948242 | PCE |  |  |  | 85369095
7979442 | DK | PDU managed, 16A/3P CEE 42xC13 | DK PDU international, managed, High-End Stromverteilung inkl. Energiemess-/ Schalt- und, Überwachungsfunktionen je Ausgangssteckplatz, mit Netzwerkschnittstelle und Display, BLT: 44x1755x85 mm | EC000330 | 7979442 | Rittal | 44 | 0 | 70 | 0 | x | 58.85 | 2021-05-01 | 1417 | 1 | Stück | 4028177948259 | PCE |  |  |  | 85369095
7979502 | DK | PDU metered plus, 16A/1P IEC-20 8xC13 (19") | DK PDU metered+, Kompakte Basis-Stromverteilung inkl. Energiemessung je Ausgang, mit Netzwerkschnittstelle und Display, BLT: 44x450x70 mm, IEC 60 320: 6 x C13 | EC000330 | 7979502 | Rittal | 0 | 44 | 144 | 0 | x | 0 | 2021-05-01 | 722 | 1 | Stück | 4028177948266 | PCE |  |  |  | 85369095
7979503 | DK | PDU metered plus, 16A/1P CEE 4xCEE7/3 Schuko | DK PDU metered+, Kompakte Basis-Stromverteilung inkl. Energiemessung je Ausgang, mit Netzwerkschnittstelle und Display, BLT: 44x450x70 mm, CEE 7/3: 4 x Schuko | EC000330 | 7979503 | Rittal | 0 | 44 | 144 | 0 | x | 0 | 2021-05-01 | 701 | 1 | Stück | 4028177948273 | PCE |  |  |  | 85369095
7979504 | DK | PDU metered plus, 32A/1P CEE 4xC13 + 2xC19 | DK PDU metered+, Kompakte Basis-Stromverteilung inkl. Energiemessung je Ausgang, mit Netzwerkschnittstelle und Display, BLT: 44x450x70 mm, IEC 60 320: 4 x C13, 2 x C19 | EC000330 | 7979504 | Rittal | 0 | 44 | 144 | 0 | x | 0 | 2021-05-01 | 826 | 1 | Stück | 4028177948280 | PCE |  |  |  | 85369095
7979510 | DK | PDU metered plus, 16A/1P CEE 12xC13 + 1xC19 | DK PDU metered+, Kompakte Basis-Stromverteilung inkl. Energiemessung je Ausgang, mit Netzwerkschnittstelle und Display, BLT: 44x845x70 mm, IEC 60 320: 12 x C13, 1 x C19 | EC000330 | 7979510 | Rittal | 44 | 0 | 70 | 3.6 | x | 31.884 | 2021-05-01 | 826 | 1 | Stück | 4028177948297 | PCE |  |  |  | 85366990
7979511 | DK | PDU metered plus, 16A/1P CEE 10xCEE7/3 Schuko | DK PDU metered+, Kompakte Basis-Stromverteilung inkl. Energiemessung je Ausgang, mit Netzwerkschnittstelle und Display, BLT: 44x1095x70 mm, CEE 7/3: 10 x Schuko | EC000330 | 7979511 | Rittal | 44 | 0 | 70 | 0 | x | 39.815 | 2021-05-01 | 826 | 1 | Stück | 4028177948303 | PCE |  |  |  | 85369095
7979512 | DK | PDU metered plus, 32A/1P CEE 16xC13 + 2xC19 | DK PDU metered+, Kompakte Basis-Stromverteilung inkl. Energiemessung je Ausgang, mit Netzwerkschnittstelle und Display, BLT: 44x1095x70 mm, IEC 60 320: 16 x C13, 2 x C19 | EC000330 | 7979512 | Rittal | 44 | 0 | 70 | 0 | x | 39.815 | 2021-05-01 | 934 | 1 | Stück | 4028177948310 | PCE |  |  |  | 85369095
7979513 | DK | PDU metered plus, 32A/1P CEE 12xC13 + 4xC19 | DK PDU metered+, Kompakte Basis-Stromverteilung inkl. Energiemessung je Ausgang, mit Netzwerkschnittstelle und Display, BLT: 44x1095x70 mm, IEC 60 320: 12 x C13, 4 x C19 | EC000330 | 7979513 | Rittal | 44 | 0 | 70 | 0 | x | 39.815 | 2021-05-01 | 934 | 1 | Stück | 4028177948327 | PCE |  |  |  | 85366990
7979514 | DK | PDU metered plus, 32A/1P CEE 16xCEE7/3 Schuko | DK PDU metered+, Kompakte Basis-Stromverteilung inkl. Energiemessung je Ausgang, mit Netzwerkschnittstelle und Display, BLT: 44x1495x70 mm, CEE 7/3: 16 x Schuko | EC000330 | 7979514 | Rittal | 44 | 0 | 70 | 0 | x | 52.505 | 2021-05-01 | 966 | 1 | Stück | 4028177948334 | PCE |  |  |  | 85369095
7979515 | DK | PDU metered plus, 16A/1P CEE 24xC13 + 4xC19 | DK PDU metered+, Kompakte Basis-Stromverteilung inkl. Energiemessung je Ausgang, mit Netzwerkschnittstelle und Display, BLT: 44x1295x70 mm, IEC 60 320: 24 x C13, 4 x C19 | EC000330 | 7979515 | Rittal | 44 | 0 | 70 | 4.5 | x | 46.16 | 2021-05-01 | 1033 | 1 | Stück | 4028177948341 | PCE |  |  |  | 85366990
7979516 | DK | PDU metered plus, 32A/1P CEE 24xC13 + 4xC19 | DK PDU metered+, Kompakte Basis-Stromverteilung inkl. Energiemessung je Ausgang, mit Netzwerkschnittstelle und Display, BLT: 44x1495x70 mm, IEC 60 320: 24 x C13, 4 x C19 | EC000330 | 7979516 | Rittal | 44 | 0 | 70 | 5.5 | x | 52.505 | 2021-05-01 | 1037 | 1 | Stück | 4028177948358 | PCE |  |  |  | 85366990
7979530 | DK | PDU metered plus, 16A/3P CEE 9xC19 | DK PDU metered+, Kompakte Basis-Stromverteilung inkl. Energiemessung je Ausgang, mit Netzwerkschnittstelle und Display, BLT: 44x845x70 mm, IEC 60 320: 9 x C19 | EC000330 | 7979530 | Rittal | 44 | 0 | 70 | 0 | x | 31.884 | 2021-05-01 | 878 | 1 | Stück | 4028177948365 | PCE |  |  |  | 85369095
7979531 | DK | PDU metered plus, 32A/3P CEE 12xC19 | DK PDU metered+, Kompakte Basis-Stromverteilung inkl. Energiemessung je Ausgang, mit Netzwerkschnittstelle und Display, BLT: 44x1495x70 mm, IEC 60 320: 12 x C19 | EC000330 | 7979531 | Rittal | 44 | 0 | 70 | 0 | x | 46.16 | 2021-05-01 | 1037 | 1 | Stück | 4028177948372 | PCE |  |  |  | 85369095
7979532 | DK | PDU metered plus, 16A/3P CEE 6xC13 + 6xC19 | DK PDU metered+, Kompakte Basis-Stromverteilung inkl. Energiemessung je Ausgang, mit Netzwerkschnittstelle und Display, BLT: 44x1095x70 mm, IEC 60 320: 6 x C13, 6 x C19 | EC000330 | 7979532 | Rittal | 44 | 0 | 70 | 0 | x | 39.815 | 2021-05-01 | 919 | 1 | Stück | 4028177948389 | PCE |  |  |  | 85369095
7979533 | DK | PDU metered plus, 16A/3P CEE 18xCEE7/3 Schuko | DK PDU metered+, Kompakte Basis-Stromverteilung inkl. Energiemessung je Ausgang, mit Netzwerkschnittstelle und Display, BLT: 44x1495x70 mm, CEE 7/3: 18 x Schuko | EC000330 | 7979533 | Rittal | 44 | 0 | 70 | 0 | x | 46.16 | 2021-05-01 | 981 | 1 | Stück | 4028177948396 | PCE |  |  |  | 85369095
7979534 | DK | PDU metered plus, 32A/3P CEE 24xCEE7/3 Schuko | DK PDU metered+, Kompakte Basis-Stromverteilung inkl. Energiemessung je Ausgang, mit Netzwerkschnittstelle und Display, BLT: 44x2095x70 mm, CEE 7/3: 24 x Schuko | EC000330 | 7979534 | Rittal | 44 | 0 | 70 | 0 | x | 71.54 | 2021-05-01 | 1220 | 1 | Stück | 4028177948402 | PCE |  |  |  | 85369095
7979535 | DK | PDU metered plus, 16A/3P CEE 18xC13 + 3xC19 | DK PDU metered+, Kompakte Basis-Stromverteilung inkl. Energiemessung je Ausgang, mit Netzwerkschnittstelle und Display, BLT: 44x1095x70 mm, IEC 60 320: 18 x C13, 3 x C19 | EC000330 | 7979535 | Rittal | 44 | 0 | 70 | 0 | x | 39.815 | 2021-05-01 | 1023 | 1 | Stück | 4028177948419 | PCE |  |  |  | 85366990
7979536 | DK | PDU metered plus, 16A/3P CEE 24xC13 + 6xC19 | DK PDU metered+, Kompakte Basis-Stromverteilung inkl. Energiemessung je Ausgang, mit Netzwerkschnittstelle und Display, BLT: 44x1495x70 mm, IEC 60 320: 24 x C13, 6 x C19 | EC000330 | 7979536 | Rittal | 44 | 0 | 70 | 5.44 | x | 52.505 | 2021-05-01 | 1137 | 1 | Stück | 4028177948426 | PCE |  |  |  | 85369095
7979537 | DK | PDU metered plus, 32A/3P CEE 24xC13 + 6xC19 | DK PDU metered+, Kompakte Basis-Stromverteilung inkl. Energiemessung je Ausgang, mit Netzwerkschnittstelle und Display, BLT: 44x1740x70 mm, IEC 60 320: 24 x C13, 6 x C19 | EC000330 | 7979537 | Rittal | 44 | 0 | 70 | 6.78 | x | 60.278 | 2021-05-01 | 1245 | 1 | Stück | 4028177948433 | PCE |  |  |  | 85369095
7979538 | DK | PDU metered plus, 16A/3P CEE 18xC13 + 12xC19 | DK PDU metered+, Kompakte Basis-Stromverteilung inkl. Energiemessung je Ausgang, mit Netzwerkschnittstelle und Display, BLT: 44x1695x70 mm, IEC 60 320: 18 x C13, 12 x C19 | EC000330 | 7979538 | Rittal | 44 | 0 | 70 | 0 | x | 58.85 | 2021-05-01 | 1168 | 1 | Stück | 4028177948440 | PCE |  |  |  | 85369095
7979539 | DK | PDU metered plus, 32A/3P CEE 12xC13 + 12xC19 | DK PDU metered+, Kompakte Basis-Stromverteilung inkl. Energiemessung je Ausgang, mit Netzwerkschnittstelle und Display, BLT: 44x1695x70 mm, IEC 60 320: 12 x C13, 12 x C19 | EC000330 | 7979539 | Rittal | 44 | 0 | 70 | 0 | x | 58.85 | 2021-05-01 | 1308 | 1 | Stück | 4028177948457 | PCE |  |  |  | 85369095
7979540 | DK | PDU metered plus, 16A/3P CEE 36xC13 + 6xC19 | DK PDU metered+, Kompakte Basis-Stromverteilung inkl. Energiemessung je Ausgang, mit Netzwerkschnittstelle und Display, BLT: 44x1895x70 mm, IEC 60 320: 36 x C13, 6 x C19 | EC000330 | 7979540 | Rittal | 44 | 0 | 70 | 0 | x | 65.195 | 2021-05-01 | 1308 | 1 | Stück | 4028177948464 | PCE |  |  |  | 85369095
7979542 | DK | PDU metered plus, 16A/3P CEE 42xC13 | DK PDU metered+, Kompakte Basis-Stromverteilung inkl. Energiemessung je Ausgang, mit Netzwerkschnittstelle und Display, BLT: 44x1695x70 mm, IEC 60 320: 42 x C13 | EC000330 | 7979542 | Rittal | 44 | 0 | 70 | 0 | x | 58.85 | 2021-05-01 | 1236 | 1 | Stück | 4028177948471 | PCE |  |  |  | 85369095
7979711 | DK | PDU RCM 19"-Inline Meter, 1-phasig, Nennleistung: 3,7 kW, Nennstrom: 16 A, 1~ | DK RCM Messmodul - Inline Meter, Autonome Energieerfassungseinheit, für PDU basic oder modulare PDU ohne Messfunktionen, 1 HE, 482,6 mm (19"), inkl. Sensorschnittstelle, Nennleistung: 3,7 kW, Nennstrom: 16 A, 1~, Anschlussart: CEE-Stecker/Kupplung, Anschlusskabel-/länge: H05VV F3G2.5/1 m, Aluminium-Strangpressprofil, eloxiert, RAL 9005 | EC001576 | 7979711 | Rittal | 450 | 144 | 44 | 0 | x | 0 | 2021-05-01 | 737 | 1 | Stück | 4028177948488 | PCE |  |  |  | 85369095
7979712 | DK | PDU RCM 19"-Inline Meter, 1-phasig, Nennleistung: 7,4 kW, Nennstrom: 32 A, 1~ | DK RCM Messmodul - Inline Meter, Autonome Energieerfassungseinheit, für PDU basic oder modulare PDU ohne Messfunktionen, 1 HE, 482,6 mm (19"), inkl. Sensorschnittstelle, Nennleistung: 7,4 kW, Nennstrom: 32 A, 1~, Anschlussart: CEE-Stecker/Kupplung, Anschlusskabel-/länge: H05VV F3G4.0/1 m, Aluminium-Strangpressprofil, eloxiert, RAL 9005 | EC001576 | 7979712 | Rittal | 450 | 144 | 44 | 0 | x | 0 | 2021-05-01 | 753 | 1 | Stück | 4028177948495 | PCE |  |  |  | 85369095
7979713 | DK | PDU RCM 19"-Inline Meter, 3-phasig, Nennleistung: 11 kW, Nennstrom: 16 A, 3~ | DK RCM Messmodul - Inline Meter, Autonome Energieerfassungseinheit, für PDU basic oder modulare PDU ohne Messfunktionen, 1 HE, 482,6 mm (19"), inkl. Sensorschnittstelle, Nennleistung: 11,0 kW, Nennstrom: 16 A, 3~, Anschlussart: CEE-Stecker/Kupplung, Anschlusskabel-/länge: H05VV F5G2.5/1 m, Aluminium-Strangpressprofil, eloxiert, RAL 9005 | EC001576 | 7979713 | Rittal | 450 | 144 | 44 | 3.7 | x | 0 | 2021-05-01 | 774 | 1 | Stück | 4028177948501 | PCE |  |  |  | 85369095
7979714 | DK | PDU RCM 19"-Inline Meter, 3-phasig, Nennleistung: 22 kW, Nennstrom: 32 A, 3~ | DK RCM Messmodul - Inline Meter, Autonome Energieerfassungseinheit, für PDU basic oder modulare PDU ohne Messfunktionen, 1 HE, 482,6 mm (19"), inkl. Sensorschnittstelle, Nennleistung: 22,0 kW, Nennstrom: 32 A, 3~, Anschlussart: CEE-Stecker/Kupplung, Anschlusskabel-/länge: H05VV F5G4.0/1 m, Aluminium-Strangpressprofil, eloxiert, RAL 9005 | EC001576 | 7979714 | Rittal | 450 | 144 | 44 | 3.7 | x | 0 | 2021-05-01 | 795 | 1 | Stück | 4028177948518 | PCE |  |  |  | 85369095
7979721 | DK | PDU Überspannungsschutz, Nennleistung: 3,7 kW, Nennstrom (max.): 16 A, 1~ | DK Überspannungsschutz-Modul, für den Endgeräteschutz (Typ 3) mit Meldekontakt, zur Befestigung am Schrankrahmen, Nennleistung: 3,7 kW, Nennstrom: 16 A, 1~, Anschlussart: CEE-Stecker/Kupplung, Anschlusskabel-/länge: H05VV F3G2.5/1 m, Aluminium-Strangpressprofil, eloxiert, RAL 9005, inkl. Befestigungsmaterial, DK Überspannungsschutz-Modul | EC000942 | 7979721 | Rittal | 44 | 75 | 0 | 2.98 | x | 20.88 | 2021-05-01 | 102.8 | 1 | Stück | 4028177948525 | PCE |  |  |  | 85366990
7979722 | DK | PDU Überspannungsschutz, Nennleistung: 7,4 kW, Nennstrom (max.): 32 A, 1~ | DK Überspannungsschutz-Modul, für den Endgeräteschutz (Typ 3) mit Meldekontakt, zur Befestigung am Schrankrahmen, Nennleistung: 7,4 kW, Nennstrom: 32 A, 1~, Anschlussart: CEE-Stecker/Kupplung, Anschlusskabel-/länge: H05VV F3G4.0/1 m, Aluminium-Strangpressprofil, eloxiert, RAL 9005, inkl. Befestigungsmaterial, DK Überspannungsschutz-Modul | EC000942 | 7979722 | Rittal | 44 | 75 | 0 | 3.28 | x | 20.88 | 2021-05-01 | 102.8 | 1 | Stück | 4028177948532 | PCE |  |  |  | 85366990
7979723 | DK | PDU Überspannungsschutz, Nennleistung: 11 kW, Nennstrom (max.): 16 A, 3~ | DK Überspannungsschutz-Modul, für den Endgeräteschutz (Typ 3) mit Meldekontakt, zur Befestigung am Schrankrahmen, Nennleistung: 11,0 kW, Nennstrom: 16 A, 3~, Anschlussart: CEE-Stecker/Kupplung, Anschlusskabel-/länge: H05VV F5G2.5/1 m, Aluminium-Strangpressprofil, eloxiert, RAL 9005, inkl. Befestigungsmaterial, DK Überspannungsschutz-Modul | EC000942 | 7979723 | Rittal | 44 | 75 | 0 | 1.48 | x | 20.88 | 2021-05-01 | 144.3 | 1 | Stück | 4028177948549 | PCE |  |  |  | 85366990
7979724 | DK | PDU Überspannungsschutz, Nennleistung: 22 kW, Nennstrom (max.): 32 A, 3~ | DK Überspannungsschutz-Modul, für den Endgeräteschutz (Typ 3) mit Meldekontakt, zur Befestigung am Schrankrahmen, Nennleistung: 22,0 kW, Nennstrom: 32 A, 3~, Anschlussart: CEE-Stecker/Kupplung, Anschlusskabel-/länge: H05VV F5G4.0/1 m, Aluminium-Strangpressprofil, eloxiert, RAL 9005, inkl. Befestigungsmaterial, | EC000942 | 7979724 | Rittal | 44 | 75 | 0 | 3.9 | x | 2.088 | 2021-05-01 | 144.3 | 1 | Stück | 4028177948556 | PCE |  |  |  | 85366990
7979801 | DK | PDU basic UK 13A/1P UK Plug 6x BS1363 | DK PDU UK, basic, Kompakte Basis-Stromverteilung, BLT: 44x440x62 mm, 6xBS 1363, 230 V, 1~, 13 A | EC000330 | 7979801 | Rittal | 0 | 44 | 144 | 2.8 | x | 0 | 2021-05-01 | 69.3 | 1 | Stück | 4028177948563 | PCE |  |  |  | 85366990
7979811 | DK | PDU basic UK 13A/1P UK Plug 8x BS1363 | DK PDU UK, basic, Kompakte Basis-Stromverteilung, BLT: 44x530x62 mm, 8xBS 1363, 230 V, 1~, 13 A | EC000330 | 7979811 | Rittal | 44 | 0 | 70 | 0 | x | 0 | 2021-05-01 | 73.5 | 1 | Stück | 4028177948570 | PCE |  |  |  | 85366990
7979812 | DK | PDU basic UK 13A/1P UK Plug 12x BS1363 | DK PDU UK, basic, Kompakte Basis-Stromverteilung, BLT: 44x745x62 mm, 12x BS 1363, 230 V, 1~, 13 A | EC000330 | 7979812 | Rittal | 44 | 0 | 70 | 3.1 | x | 0 | 2021-05-01 | 81.9 | 1 | Stück | 4028177948587 | PCE |  |  |  | 85366990
7979813 | DK | PDU basic UK 13A/1P UK Plug 16x BS1363 | DK PDU UK, basic, Kompakte Basis-Stromverteilung, BLT: 44x745x62 mm, 16x BS 1363, 230 V, 1~, 13 A | EC000330 | 7979813 | Rittal | 44 | 0 | 70 | 0 | x | 0 | 2021-05-01 | 91.3 | 1 | Stück | 4028177948594 | PCE |  |  |  | 85369095
7979814 | DK | PDU basic UK 16A/1P CEE 16x BS1363 | DK PDU UK, basic, Kompakte Basis-Stromverteilung, BLT: 44x745x62 mm, 4x C19 / 16x BS 1363, 230 V, 1~, 16 A | EC000330 | 7979814 | Rittal | 44 | 0 | 70 | 0 | x | 0 | 2021-05-01 | 106 | 1 | Stück | 4028177948600 | PCE |  |  |  | 85366990
7979815 | DK | PDU basic UK 32A/1P CEE 16x BS1363 | DK PDU UK, basic, Kompakte Basis-Stromverteilung, BLT: 44x745x62 mm, 4x C19 / 16x BS 1363, 230 V, 1~, 16 A | EC000330 | 7979815 | Rittal | 44 | 0 | 70 | 0 | x | 0 | 2021-05-01 | 144.8 | 1 | Stück | 4028177948617 | PCE |  |  |  | 85369095
7979821 | DK | PDU basic UK 13A/1P UK Plug 16x BS1363 | DK PDU UK, metered, Kompakte Basis-Stromverteilung inkl. Energiemessung je Phase, mit Netzwerkschnittstelle und Display, BLT: 44 x1210 x62 mm, 16x BS 1363 | EC000330 | 7979821 | Rittal | 44 | 0 | 70 | 0 | x | 0 | 2021-05-01 | 603 | 1 | Stück | 4028177948624 | PCE |  |  |  | 85369095
7979822 | DK | PDU basic UK 16A/1P UK CEE 16x BS1363 | DK PDU UK, metered, Kompakte Basis-Stromverteilung inkl. Energiemessung je Phase, mit Netzwerkschnittstelle und Display, BLT: 44 x1695 x62 mm, 16xBS 1363, 4xC19 | EC000330 | 7979822 | Rittal | 44 | 0 | 70 | 0 | x | 0 | 2021-05-01 | 623 | 1 | Stück | 4028177948631 | PCE |  |  |  | 85369095
7979823 | DK | PDU basic UK 32A/1P UK CEE 16x BS1363 | DK PDU UK, metered, Kompakte Basis-Stromverteilung inkl. Energiemessung je Phase, mit Netzwerkschnittstelle und Display, BLT: 44 x1955 x62 mm, 16xBS 1363, 4xC19 | EC000330 | 7979823 | Rittal | 44 | 0 | 70 | 0 | x | 0 | 2021-05-01 | 670 | 1 | Stück | 4028177948648 | PCE |  |  |  | 85369095
7980000 | DK | Lüftererweiterungssatz für Lüfterblech | DK Lüftererweiterungssatz, zum Einsatz als Einzellüfter, Nachrüsten verschiedener, Lüftereinheiten oder zur Ergänzung des Lüfterblechs, BHT: 119x119x38 mm, 230 V, 1 ~, 50/60 Hz | EC000320 | 7980000 | Rittal | 119 | 119 | 38 | 0.67 | x | 1.184 | 2021-05-01 | 29.9 | 1 | Stück | 4028177137752 | PCE |  |  |  | 84149000
7980100 | DK | Lüftererweiterungssatz für EL | DK Lüftererweiterungssatz, zum Einsatz als Einzellüfter, Nachrüsten verschiedener, Lüftereinheiten oder zur Ergänzung des Lüfterblechs, BHT: 119x119x25 mm, 230 V, 1 ~, 50/60 Hz | EC000320 | 7980100 | Rittal | 119 | 119 | 25 | 0.486 | x | 1.256 | 2021-05-01 | 37.2 | 1 | Stück | 4028177187313 | PCE |  |  |  | 84149000
7980148 | DK | Lüftererweiterungssatz, BHT: 119x119x38 mm | DK Lüftererweiterungssatz, zum Einsatz als Einzellüfter, Nachrüsten verschiedener, Lüftereinheiten oder zur Ergänzung des Lüfterblechs, BHT: 119x119x38 mm, 48 V (DC) | EC000320 | 7980148 | Rittal | 119 | 119 | 38 | 0.387 | x | 1.176 | 2021-05-01 | 42.4 | 1 | Stück | 4028177325234 | PCE |  |  |  | 84149000
7990103 | DK | RiZone Software Appliance, Festplatte und Windows | RiZone Software Appliance, Festplatte +, Windows, RiZone Software Appliance (Festplatte + Windows), (besteht aus folgender Artikelzusammenstellung 7990.103 + 7990.203 +, 7990.303) | EC000501 | 7990103 | Rittal |  |  |  | 0.64 | x | 5.024 | 2021-05-01 | 1218 | 1 | Stück | 4028177665675 | PCE |  |  |  | 85234920
7990203 | DK | RiZone Software Appliance, RiZone Software | DK RiZone-Appliance Standard, Software-Appliance: RiZone Software | EC000501 | 7990203 | Rittal |  |  |  | 0 | x | 0 | 2021-05-01 | 2743 | 1 | Stück | 4028177665705 | PCE |  |  |  | 85234920
7990206 | DK | RiZone Volumenlizenz für 25 IP Knoten und 4 Konsolen, Software | DK RiZone-Appliance IP-Knoten Lizenz, RiZone Software, 25 IP-Knoten | EC000501 | 7990206 | Rittal |  |  |  | 0 | x | 0 | 2021-05-01 | 1017 | 1 | Stück | 4028177665736 | PCE |  |  |  | 85234920
7990208 | DK | RiZone Volumenlizenz für 100 IP Knoten und 8 Konsolen, Software | DK RiZone-Appliance IP-Knoten Lizenz, RiZone Software, 100 IP-Knoten | EC000501 | 7990208 | Rittal |  |  |  | 0 | x | 0 | 2021-05-01 | 3658 | 1 | Stück | 4028177665750 | PCE |  |  |  | 85234920
7990303 | DK | RiZone Software Appliance, Grafiktool | DK RiZone-Appliance Standard, Software-Appliance: RiZone Grafiktool | EC000501 | 7990303 | Rittal |  |  |  | 0 | x | 0 | 2021-05-01 | 998 | 1 | Stück | 4028177665811 | PCE |  |  |  | 85234920
7990306 | DK | RiZone Volumenlizenz für 25 IP Knoten und 4 Konsolen, Grafiktool | DK RiZone-Appliance IP-Knoten Lizenz, RiZone Grafiktool, 25 IP-Knoten | EC000501 | 7990306 | Rittal |  |  |  | 0 | x | 0 | 2021-05-01 | 383 | 1 | Stück | 4028177665842 | PCE |  |  |  | 85234920
7990308 | DK | RiZone Volumenlizenz für 100 IP Knoten und 8 Konsolen, Grafiktool | DK RiZone-Appliance IP-Knoten Lizenz, RiZone Grafiktool, 100 IP-Knoten | EC000501 | 7990308 | Rittal |  |  |  | 0 | x | 0 | 2021-05-01 | 1376 | 1 | Stück | 4028177665866 | PCE |  |  |  | 85234920
7990402 | DK | RiZone Software Appliance | DK RiZone-Appliance Standard, Software-Installer: RiZone Software | EC000501 | 7990402 | Rittal |  |  |  | 0 | x | 0 | 2021-05-01 | 2743 | 1 | Stück | 4028177956971 | PCE |  |  |  | 85234920
7990502 | DK | RiZone Software Appliance | DK RiZone-Appliance Standard, Software-Installer: RiZone Grafiktool | EC000501 | 7990502 | Rittal |  |  |  | 0 | x | 0 | 2021-05-01 | 998 | 1 | Stück | 4028177956988 | PCE |  |  |  | 85234920
7993146 | SZ | Hauptschalter-Einbauadapter für Türbreite 500 mm | SZ Hauptschalter-Einbauadapter für Türbreite 500 mm | EC000327 | 7993146 | Rittal | 310 | 450 | 90 | 5.56 | x | 25 | 2021-05-01 | 228.7 | 1 | Stück | 4028177953109 | PCE |  |  |  | 73269098
7998106 | DK | RiMatriX-S Single6, 60 kW, Standard Raum, standardisiertes Rechenzentrum | DK RiMatrix S Standard Raum, Single 6 | EC002499 | 7998106 | Rittal | 2807 | 2750 | 7067 | 0 | x | 0 | 2021-05-01 | - € | 1 | Stück | 4028177702462 | PCE |  |  |  | 85489090
7998107 | DK | RiMatriX S Double6, 120 kW, Standard Raum, standardisiertes Rechenzentrum | DK RiMatrix S Standard Raum, Double 6 | EC002499 | 7998107 | Rittal | 4839 | 2750 | 7070 | 0 | x | 0 | 2021-05-01 | - € | 1 | Stück | 4028177702479 | PCE |  |  |  | 73089059
7998206 | DK | RiMatriX-S Single6, 60kW, standardisiertes Rechenzentrum in Container-Bauweise | DK RiMatrix S Standard Container, Single 6, Voll funktionsfähiges Rechenzentrum bestehend aus einer, ITK-Klimazone für Server- und Netzwerksysteme und einer, E-Klimazone für USV- und Niederspannungsschaltanlage. | EC002499 | 7998206 | Rittal | 3000 | 3000 | 7250 | 0 | x | 0 | 2021-05-01 | - € | 1 | Stück | 4028177702486 | PCE |  |  |  | 85371098
7998306 | DK | RiMatriX-S Single6, 60kW,Standard Sicherheitsraum,standardisiertes Rechenzentrum | DK RiMatrix S Standard Sicherheitsraum, Single 6 | EC002499 | 7998306 | Rittal | 2950 | 2800 | 7420 | 0 | x | 0 | 2021-05-01 | - € | 1 | Stück | 4028177702493 | PCE |  |  |  | 85489090
7998307 | DK | RiMatriX-S Double6,120kW,Standard Sicherheitsraum,standardisiertes Rechenzentrum | DK RiMatrix S Standard Sicherheitsraum, Double 6 | EC002499 | 7998307 | Rittal | 4976 | 2800 | 7420 | 0 | x | 0 | 2021-05-01 | - € | 1 | Stück | 4028177702509 | PCE |  |  |  | 73089059
7998406 | DK | RiMatriX S Single9, 90 kW, Standard Raum, standardisiertes Rechenzentrum | DK RiMatrix S Standard Raum, Single 9 | EC002499 | 7998406 | Rittal | 2807 | 2750 | 7067 | 0 | x | 0 | 2021-05-01 | - € | 1 | Stück | 4028177702516 | PCE |  |  |  | 73089059
7998407 | DK | RiMatriX S Double9, 180 kW, Standard Raum, standardisiertes Rechenzentrum | DK RiMatrix S Standard Raum, Double 9 | EC002499 | 7998407 | Rittal | 4839 | 2750 | 7070 | 0 | x | 0 | 2021-05-01 | - € | 1 | Stück | 4028177702523 | PCE |  |  |  | 73089059
7998506 | DK | RiMatriX-S Single9, 90kW, standardisiertes Rechenzentrum in Container-Bauweise | DK RiMatrix S Standard Container, Single 9 | EC002499 | 7998506 | Rittal | 3000 | 3000 | 7250 | 0 | x | 0 | 2021-05-01 | - € | 1 | Stück | 4028177702530 | PCE |  |  |  | 85371098
7998606 | DK | RiMatriX-S Single9,90kW Standard Sicherheitsraum,standardisiertes Rechenzentrum | DK RiMatrix S Standard Sicherheitsraum, Single 9 | EC002499 | 7998606 | Rittal | 2950 | 2800 | 7420 | 0 | x | 0 | 2021-05-01 | - € | 1 | Stück | 4028177702547 | PCE |  |  |  | 73089059
7998607 | DK | RiMatriX-S Double9,180kW Standard Sicherheitsraum,standardisiertes Rechenzentrum | DK RiMatrix S Standard Sicherheitsraum, Double 9 | EC002499 | 7998607 | Rittal | 4976 | 2800 | 7420 | 0 | x | 0 | 2021-05-01 | - € | 1 | Stück | 4028177702554 | PCE |  |  |  | 73089059
7998905 | DK | Effizienzpaket RiMatrix S, DCIM Software für Single 6 | DK RiMatrix S Effizienzpaket, Single 6 | EC002499 | 7998905 | Rittal | 0 | 0 | 0 | 0 | x | 0 | 2021-05-01 | - € | 1 | Stück | 4028177701182 | PCE |  |  |  | 85371098
7998906 | DK | Effizienzpaket RiMatrix S, DCIM Software für Double 6 | DK RiMatrix S Effizienzpaket, Double 6 | EC002499 | 7998906 | Rittal | 0 | 0 | 0 | 0 | x | 0 | 2021-05-01 | - € | 1 | Stück | 4028177701199 | PCE |  |  |  | 85371098
7998907 | DK | Effizienzpaket RiMatrix S, DCIM Software für Single 9 | DK RiMatrix S Effizienzpaket, Single 9 | EC002499 | 7998907 | Rittal | 0 | 0 | 0 | 0 | x | 0 | 2021-05-01 | - € | 1 | Stück | 4028177701205 | PCE |  |  |  | 85371098
7998908 | DK | Effizienzpaket RiMatrix S, DCIM Software für Double 9 | DK RiMatrix S Effizienzpaket, Double 9 | EC002499 | 7998908 | Rittal | 0 | 0 | 0 | 0 | x | 0 | 2021-05-01 | - € | 1 | Stück | 4028177701212 | PCE |  |  |  | 85371098
7999009 | DK | Sicherheitssafe, konfigurierbar, Level E | Micro Data Center Level E, Das Micro Data Center Level E (MDC Level E) ist ein modular, aufgebauter Sicherheitssafe mit Bedienertür vorne und Servicetür hinten, Das MDC Level E verfügt im Standard über eine Kabeleinführung, in jedem Seitenelement und ist | EC002499 | 7999009 | Rittal | 1100 | 2410 | 1400 | 0 | x | 0 | 2021-05-01 | - € | 1 | Stück | 4028177717084 | PCE |  |  |  | 83030040
7999709 | DK | Sicherheitssafe, konfigurierbar, Level B | LS Micro Data Center, Level B | EC002499 | 7999709 | Rittal | 1115 | 2405 | 0 | 0 | x | 0 | 2021-05-01 | - € | 1 | Stück | 4028177717091 | PCE |  |  |  | 94032080
8001210 | VX | VX Bodenblech, BT: 600x75 mm | VX Bodenblech, Breite x Tiefe: 600x75 mm | EC002620 | 8001210 | Rittal | 490 | 0 | 75 | 0.76 | x | 1.836 | 2021-05-01 | 5.25 | 1 | Stück | 4028177948655 | PCE |  |  |  | 94039010
8001211 | VX | VX Bodenblech, BT: 800x75 mm | VX Bodenblech, Breite x Tiefe: 800x75 mm | EC002620 | 8001211 | Rittal | 690 | 0 | 75 | 1 | x | 2.574 | 2021-05-01 | 6.3 | 1 | Stück | 4028177948662 | PCE |  |  |  | 94039010
8001212 | VX | VX Bodenblech, BT: 1000x75 mm | VX Bodenblech, Breite x Tiefe: 1000x75 mm | EC002620 | 8001212 | Rittal | 440 | 0 | 75 | 0.64 | x | 1.656 | 2021-05-01 | 4.73 | 1 | Stück | 4028177948679 | PCE |  |  |  | 94039010
8001213 | VX | VX Bodenblech, BT: 1200x75 mm | VX Bodenblech, Breite x Tiefe: 1200x75 mm | EC002620 | 8001213 | Rittal | 540 | 0 | 75 | 0.8 | x | 2.52 | 2021-05-01 | 5.77 | 1 | Stück | 4028177948686 | PCE |  |  |  | 94039010
8001214 | VX | VX Bodenblech, BT: 600x175 mm | VX Bodenblech, Breite x Tiefe: 600x175 mm | EC002620 | 8001214 | Rittal | 490 | 0 | 175 | 1.26 | x | 1.854 | 2021-05-01 | 6.82 | 1 | Stück | 4028177948693 | PCE |  |  |  | 94039010
8001215 | VX | VX Bodenblech, BT: 800x175 mm | VX Bodenblech, Breite x Tiefe: 800x175 mm | EC002620 | 8001215 | Rittal | 690 | 0 | 175 | 1.78 | x | 2.592 | 2021-05-01 | 8.4 | 1 | Stück | 4028177948709 | PCE |  |  |  | 94039010
8001216 | VX | VX Bodenblech, BT: 1000x175 mm | VX Bodenblech, Breite x Tiefe: 1000x175 mm | EC002620 | 8001216 | Rittal | 440 | 0 | 175 | 1.12 | x | 2.093 | 2021-05-01 | 5.98 | 1 | Stück | 4028177948716 | PCE |  |  |  | 94039010
8001217 | VX | VX Bodenblech, BT: 1200x175 mm | VX Bodenblech, Breite x Tiefe: 1200x175 mm | EC002620 | 8001217 | Rittal | 540 | 0 | 175 | 1.4 | x | 2.52 | 2021-05-01 | 7.35 | 1 | Stück | 4028177948723 | PCE |  |  |  | 94039010
8001218 | VX | VX Bodenblech, BT: 600x237,5 mm | VX Bodenblech, Breite x Tiefe: 600x237,5 mm | EC002620 | 8001218 | Rittal | 490 | 0 | 237.5 | 1.66 | x | 35.7 | 2021-05-01 | 7.87 | 1 | Stück | 4028177948730 | PCE |  |  |  | 94039010
8001219 | VX | VX Bodenblech, BT: 800x237,5 mm | VX Bodenblech, Breite x Tiefe: 800x237,5 mm | EC002620 | 8001219 | Rittal | 690 | 0 | 237.5 | 2.3 | x | 6.91 | 2021-05-01 | 9.45 | 1 | Stück | 4028177948747 | PCE |  |  |  | 94039010
8001220 | VX | VX Bodenblech, BT: 1000x237,5 mm | VX Bodenblech, Breite x Tiefe: 1000x237,5 mm | EC002620 | 8001220 | Rittal | 440 | 0 | 237.5 | 1.48 | x | 3.255 | 2021-05-01 | 8.08 | 1 | Stück | 4028177948754 | PCE |  |  |  | 94039010
8001221 | VX | VX Bodenblech, BT: 1200x237,5 mm | VX Bodenblech, Breite x Tiefe: 1200x237,5 mm | EC002620 | 8001221 | Rittal | 540 | 0 | 237.5 | 1.84 | x | 0.316 | 2021-05-01 | 8.92 | 1 | Stück | 4028177948761 | PCE |  |  |  | 94039010
8001222 | VX | VX Bodenblech, BT: 600x275 mm | VX Bodenblech, Breite x Tiefe: 600x275 mm | EC002620 | 8001222 | Rittal | 490 | 0 | 275 | 1.82 | x | 0.286 | 2021-05-01 | 9.45 | 1 | Stück | 4028177948778 | PCE |  |  |  | 94039010
8001223 | VX | VX Bodenblech, BT: 800x275 mm | VX Bodenblech, Breite x Tiefe: 800x275 mm | EC002620 | 8001223 | Rittal | 690 | 0 | 275 | 2.6 | x | 0.4 | 2021-05-01 | 11.1 | 1 | Stück | 4028177948785 | PCE |  |  |  | 94039010
8001224 | VX | VX Bodenblech, BT: 1000x275 mm | VX Bodenblech, Breite x Tiefe: 1000x275 mm | EC002620 | 8001224 | Rittal | 440 | 0 | 275 | 1.7 | x | 2.576 | 2021-05-01 | 8.92 | 1 | Stück | 4028177948792 | PCE |  |  |  | 94039010
8001225 | VX | VX Bodenblech, BT: 1200x275 mm | VX Bodenblech, Breite x Tiefe: 1200x275 mm | EC002620 | 8001225 | Rittal | 540 | 0 | 275 | 2.1 | x | 3.136 | 2021-05-01 | 9.97 | 1 | Stück | 4028177948808 | PCE |  |  |  | 94039010
8001239 | VX | VX Schiebeblech, BT: 600x115 mm | VX Schiebeblech, Breite x Tiefe: 600x115 mm | EC002620 | 8001239 | Rittal | 490 | 0 | 115 | 0.84 | x | 1.836 | 2021-05-01 | 6.3 | 1 | Stück | 4028177948815 | PCE |  |  |  | 94039010
8001241 | VX | VX Schiebeblech, BT: 800x115 mm | VX Schiebeblech, Breite x Tiefe: 800x115 mm | EC002620 | 8001241 | Rittal | 690 | 0 | 115 | 1.16 | x | 2.592 | 2021-05-01 | 7.87 | 1 | Stück | 4028177948822 | PCE |  |  |  | 94039010
8001242 | VX | VX Schiebeblech, BT: 1000x115 mm | VX Schiebeblech, Breite x Tiefe: 1000x115 mm | EC002620 | 8001242 | Rittal | 440 | 0 | 115 | 0.76 | x | 2.093 | 2021-05-01 | 5.77 | 1 | Stück | 4028177950375 | PCE |  |  |  | 73269098
8001243 | VX | VX Schiebeblech, BT: 1200x115 mm | VX Schiebeblech, Breite x Tiefe: 1200x115 mm | EC002620 | 8001243 | Rittal | 540 | 0 | 115 | 0.92 | x | 2.52 | 2021-05-01 | 6.82 | 1 | Stück | 4028177950368 | PCE |  |  |  | 73269098
8004000 | VX | VX Anreih-Schranksystem, 2-türig, BHT 1000x2000x400 mm | VX Anreih-Schranksystem, BHT: 1000x2000x400 mm, Stahlblech, mit Montageplatte, doppeltürig an Frontseite | EC000261 | 8004000 | Rittal | 1000 | 2000 | 400 | 152 | 899 x 1896 | 872.943 | 2021-05-01 | 595 | 1 | Stück | 4028177813526 | PCE |  |  |  | 94032080
8005000 | VX | VX Anreih-Schranksystem, 2-türig, BHT 1000x2000x500 mm | VX Anreih-Schranksystem, BHT: 1000x2000x500 mm, Stahlblech, mit Montageplatte, doppeltürig an Frontseite | EC000261 | 8005000 | Rittal | 1000 | 2000 | 500 | 156 | 899 x 1896 | 1075.953 | 2021-05-01 | 608 | 1 | Stück | 4028177813540 | PCE |  |  |  | 94032080
8006000 | VX | VX Anreih-Schranksystem, 2-türig, BHT 1000x2000x600 mm | VX Anreih-Schranksystem, BHT: 1000x2000x600 mm, Stahlblech, mit Montageplatte, doppeltürig an Frontseite | EC000261 | 8006000 | Rittal | 1000 | 2000 | 600 | 160 | 899 x 1896 | 1278.963 | 2021-05-01 | 616 | 1 | Stück | 4028177813557 | PCE |  |  |  | 94032080
8080000 | VX | VX Anreih-Schranksystem, 2-türig, BHT 1000x1800x400 mm | VX Anreih-Schranksystem, BHT: 1000x1800x400 mm, Stahlblech, mit Montageplatte, doppeltürig an Frontseite | EC000261 | 8080000 | Rittal | 1000 | 1800 | 400 | 138 | 899 x 1696 | 794.769 | 2021-05-01 | 554 | 1 | Stück | 4028177813618 | PCE |  |  |  | 94032080
8084000 | VX | VX Anreih-Schranksystem, 1-türig, BHT 1000x1800x400 mm | VX Anreih-Schranksystem, BHT: 1000x1800x400 mm, Stahlblech, mit Montageplatte, eintürig an Frontseite | EC000261 | 8084000 | Rittal | 1000 | 1800 | 400 | 133 | 899 x 1696 | 786.083 | 2021-05-01 | 520 | 1 | Stück | 4028177813656 | PCE |  |  |  | 94032080
8100235 | TS | Seitenwände, verschraubbar, Stahlblech, HT 2000x1000 mm, für TS, TS IT | TS Seitenwand, verschraubbar, für TS, TS IT, für HT: 2000x1000 mm, Stahlblech | EC002524 | 8100235 | Rittal |  |  |  | 48 | x | 166.95 | 2021-05-01 | 147.6 | 2 | Stück | 4028177233720 | PK |  |  |  | 94039010
8100245 | VX | VX Seitenwand, verschraubbar, für HT: 2000x1000 mm | VX Seitenwand, verschraubbar, für HT: 2000x1000 mm, Stahlblech | EC002524 | 8100245 | Rittal |  |  |  | 47 | x | 30 | 2021-05-01 | 147.6 | 2 | Stück | 4028177921535 | PK |  |  |  | 94039010
8100700 | VX | VX Transportrolle | VX Transportrolle, je 2 mit/ohne Feststeller | EC002621 | 8100700 | Rittal |  | 0 |  | 8.38 | x | 4.102 | 2021-05-01 | 141.2 | 4 | Stück | 4028177921542 | PK |  |  |  | 83024900
8100710 | VX | VX Nivellier-Element, H: 100 mm | VX Nivellier-Element, für Sockel H: 100 mm | EC000721 | 8100710 | Rittal |  | 100 |  | 0.74 | x | 0.093 | 2021-05-01 | 27.2 | 4 | Stück | 4028177921559 | PK |  |  |  | 73181900
8100711 | VX | VX Nivellier-Element, H: 200 mm | VX Nivellier-Element, für Sockel H: 200 mm | EC000721 | 8100711 | Rittal |  | 200 |  | 1.67 | x | 0.208 | 2021-05-01 | 34.8 | 4 | Stück | 4028177921566 | PK |  |  |  | 73181900
8100730 | VX | VX System-Chassis 23 x 89 mm, für B/T: 400 mm, Edelstahl | VX System-Chassis 23 x 89 mm, für B/T: 400 mm, Edelstahl, 1.4301 | EC002625 | 8100730 | Rittal |  |  |  | 0.6 | x | 0.34 | 2021-05-01 | 37 | 2 | Stück | 4028177924628 | PK |  |  |  | 73269098
8100731 | VX | VX System-Chassis 23 x 89 mm, für B/T: 500 mm, Edelstahl | VX System-Chassis 23 x 89 mm, für B/T: 500 mm, Edelstahl, 1.4301 | EC002625 | 8100731 | Rittal |  |  |  | 0.78 | x | 0.317 | 2021-05-01 | 43.5 | 2 | Stück | 4028177924475 | PK |  |  |  | 73269098
8100732 | VX | VX System-Chassis 23 x 89 mm, für B/T: 600 mm, Edelstahl | VX System-Chassis 23 x 89 mm, für B/T: 600 mm, Edelstahl, 1.4301 | EC002625 | 8100732 | Rittal |  |  |  | 1.51 | x | 0.54 | 2021-05-01 | 52.2 | 2 | Stück | 4028177924611 | PK |  |  |  | 73269098
8100733 | VX | VX System-Chassis 23 x 89 mm, für B/T: 800 mm, Edelstahl | VX System-Chassis 23 x 89 mm, für B/T: 800 mm, Edelstahl, 1.4301 | EC002625 | 8100733 | Rittal |  |  |  | 2.19 | x | 0.475 | 2021-05-01 | 71.7 | 2 | Stück | 4028177924529 | PK |  |  |  | 73269098
8100740 | VX | VX Montage-Chassis 23 x 64 mm, BT: 400 mm | VX Montage-Chassis 23 x 64mm, für BT: 400 mm | EC002625 | 8100740 | Rittal |  |  |  | 1.05 | x | 0 | 2021-05-01 | 35.9 | 2 | Stück | 4028177924505 | PK |  |  |  | 73269098
8100741 | VX | VX Montage-Chassis 23 x 64 mm, BT: 500 mm | VX Montage-Chassis 23 x 64 mm, für B/T: 500 mm | EC002625 | 8100741 | Rittal |  |  |  | 1.32 | x | 2.302 | 2021-05-01 | 40.2 | 2 | Stück | 4028177924536 | PK |  |  |  | 73269098
8100742 | VX | VX Montage-Chassis 23 x 64 mm, BT: 600 mm | VX Montage-Chassis 23 x 64mm, für BT: 600 mm | EC002625 | 8100742 | Rittal |  |  |  | 1.45 | x | 3.712 | 2021-05-01 | 45.7 | 2 | Stück | 4028177924499 | PK |  |  |  | 73269098
8100743 | VX | VX Montage-Chassis 23 x 64 mm, BT: 800 mm | VX Montage-Chassis 23 x 64mm, für BT: 800 mm | EC002625 | 8100743 | Rittal |  |  |  | 1.92 | x | 0 | 2021-05-01 | 54.4 | 2 | Stück | 4028177924512 | PK |  |  |  | 73269098
8100745 | VX | VX Montage-Chassis 23 x 64 mm, BT: 1200 mm | VX Montage-Chassis 23 x 64mm, für BT: 1200 mm | EC002625 | 8100745 | Rittal |  |  |  | 3 | x | 0 | 2021-05-01 | 63 | 2 | Stück | 4028177957138 | PK |  |  |  | 73269098
8100770 | VX | VX Sockel-Adapter, Stahlblech | VX Sockel-Adapter, für Doppel-Lenkrolle und Nivellierfuss, Stahlblech | EC000721 | 8100770 | Rittal |  |  |  | 0.192 | x | 0.247 | 2021-05-01 | 17.5 | 4 | Stück | 4028177927087 | PK |  |  |  | 73269098
8100771 | VX | VX Sockel-Adapter, Edelstahl | VX Sockel-Adapter, für Doppel-Lenkrolle und Nivellierfuss, Edelstahl | EC000721 | 8100771 | Rittal |  |  |  | 1.35 | x | 0.36 | 2021-05-01 | 38 | 4 | Stück | 4028177929258 | PK |  |  |  | 73181900
8100780 | VX | VX Nivellierfuss, Edelstahl | VX Nivellierfuss, Edelstahl, mit Gewinde M12 | EC000721 | 8100780 | Rittal |  |  |  | 0.932 | x | 0.504 | 2021-05-01 | 65.2 | 4 | Stück | 4028177927094 | PK |  |  |  | 73181900
8102245 | VX | VX Seitenwand, verschraubbar, für HT: 2000x1200 mm, Stahlblech | VX Seitenwand, verschraubbar, für HT: 2000x1200 mm, Stahlblech, für VX IT | EC002524 | 8102245 | Rittal |  |  |  | 80 | x | 0 | 2021-05-01 | 310 | 2 | Stück | 4028177921580 | PK |  |  |  | 94039010
8104245 | VX | VX Seitenwand, verschraubbar, für HT: 2000x400 mm | VX Seitenwand, verschraubbar, für HT: 2000x400 mm, Stahlblech | EC002524 | 8104245 | Rittal |  |  |  | 19.4 | x | 36.225 | 2021-05-01 | 86.8 | 2 | Stück | 4028177827332 | PK |  |  |  | 94039010
8105245 | VX | VX Seitenwand, verschraubbar, für HT: 2000x500 mm | VX Seitenwand, verschraubbar, für HT: 2000x500 mm, Stahlblech | EC002524 | 8105245 | Rittal |  |  |  | 24.2 | x | 44.1 | 2021-05-01 | 97 | 2 | Stück | 4028177827370 | PK |  |  |  | 94039010
8106235 | TS | Seitenwände, verschraubbar, Stahlblech, HT 2000x600 mm, für TS, TS IT | TS Seitenwand, verschraubbar, für TS, TS IT, für HxT: 2000x600 mm, Stahlblech, RAL 7035 | EC002524 | 8106235 | Rittal |  |  |  | 29.2 | x | 103.95 | 2021-05-01 | 109.6 | 2 | Stück | 4028177205260 | PK |  |  |  | 94039010
8106245 | VX | VX Seitenwand, verschraubbar, für HT: 2000x600 mm | VX Seitenwand, verschraubbar, für HT: 2000x600 mm, Stahlblech | EC002524 | 8106245 | Rittal |  |  |  | 29 | x | 51.975 | 2021-05-01 | 104.5 | 2 | Stück | 4028177827417 | PK |  |  |  | 94039010
8106260 | VX | Scharniere für Seitenwand, verschraubbar | VX Scharnier für Seitenwand, verschraubbar, RAL7035 | EC001167 | 8106260 | Rittal |  |  |  | 0.744 | x | 0.756 | 2021-05-01 | 40.2 | 6 | Stück | 4028177920958 | PK |  |  |  | 83021000
8106760 | VX | EMV-Seitenwand, für VX, HxT 2000x600 mm, RAL 7035 | VX EMV-Seitenwand, für HT: 2000x600 mm | EC002623 | 8106760 | Rittal |  |  |  | 28.8 | x | 48.51 | 2021-05-01 | 249.7 | 2 | Stück | 4028177947252 | PK |  |  |  | 94039010
8108235 | TS | TS Seitenwand, verschraubbar, für TS, TS IT, für HT: 2000x800 mm, Stahlblech | TS Seitenwand, verschraubbar, für TS, TS IT, für HT: 2000x800 mm, Stahlblech | EC002524 | 8108235 | Rittal |  |  |  | 39.8 | x | 140 | 2021-05-01 | 131.6 | 2 | Stück | 4028177205277 | PK |  |  |  | 94039010
8108245 | VX | VX Seitenwand, verschraubbar, für HT: 2000x800 mm | VX Seitenwand, verschraubbar, für HT: 2000x800 mm, Stahlblech | EC002524 | 8108245 | Rittal |  |  |  | 38.8 | x | 67.725 | 2021-05-01 | 125.5 | 2 | Stück | 4028177827462 | PK |  |  |  | 94039010
8108760 | VX | EMV-Seitenwand, für VX, HxT 2000x800 mm, RAL 7035 | VX EMV-Seitenwand, für HT: 2000x800 mm | EC002623 | 8108760 | Rittal |  |  |  | 38.8 | x | 63.21 | 2021-05-01 | 285 | 2 | Stück | 4028177947245 | PK |  |  |  | 94039010
8115245 | VX | VX Seitenwand, verschraubbar, für HT: 1200x500 mm | VX Seitenwand, verschraubbar, für HT: 1200x500 mm, Stahlblech | EC002524 | 8115245 | Rittal |  |  |  | 14.8 | x | 27.3 | 2021-05-01 | 76.4 | 2 | Stück | 4028177827516 | PK |  |  |  | 94039010
8120245 | VX | VX Seitenwand, verschraubbar, für HT: 2200x1000 mm, Stahlblech | VX Seitenwand, verschraubbar, für HT: 2200x1000 mm, Stahlblech, für VX IT | EC002524 | 8120245 | Rittal |  |  |  | 52.2 | x | 88.751 | 2021-05-01 | 304 | 2 | Stück | 4028177921597 | PK |  |  |  | 94039010
8122245 | VX | VX Seitenwand, verschraubbar, für HT: 2200x1200, Stahlblech | VX Seitenwand, verschraubbar, für HT: 2200x1200, Stahlblech, für VX IT | EC002524 | 8122245 | Rittal |  |  |  | 110 | x | 0 | 2021-05-01 | 319 | 2 | Stück | 4028177921603 | PK |  |  |  | 94039010
8126235 | TS | TS Seitenwand, verschraubbar, für TS, TS IT, für HT: 2200x600 mm, Stahlblech | TS Seitenwand, verschraubbar, für TS, TS IT, für HT: 2200x600 mm, Stahlblech | EC002524 | 8126235 | Rittal |  |  |  | 36.2 | x | 109.89 | 2021-05-01 | 119.4 | 2 | Stück | 4028177213425 | PK |  |  |  | 94039010
8126245 | VX | VX Seitenwand, verschraubbar, für HT: 2200x600 mm | VX Seitenwand, verschraubbar, für HT: 2200x600 mm, Stahlblech | EC002524 | 8126245 | Rittal |  |  |  | 32.6 | x | 56.925 | 2021-05-01 | 114 | 2 | Stück | 4028177827547 | PK |  |  |  | 94039010
8128235 | TS | TS Seitenwand, verschraubbar, für TS, TS IT, für HT: 2200x800 mm, Stahlblech | TS Seitenwand, verschraubbar, für TS, TS IT, für HT: 2200x800 mm, Stahlblech | EC002524 | 8128235 | Rittal |  |  |  | 50 | x | 69.23 | 2021-05-01 | 138.5 | 2 | Stück | 4028177237223 | PK |  |  |  | 94039010
8128245 | VX | VX Seitenwand, verschraubbar, für HT: 2200x800 mm | VX Seitenwand, verschraubbar, für HT: 2200x800 mm, Stahlblech | EC002524 | 8128245 | Rittal |  |  |  | 42.4 | x | 74.175 | 2021-05-01 | 132.2 | 2 | Stück | 4028177921610 | PK |  |  |  | 94039010
8145245 | VX | VX Seitenwand, verschraubbar, für HT: 1400x500 mm | VX Seitenwand, verschraubbar, für HT: 1400x500 mm, Stahlblech | EC002524 | 8145245 | Rittal |  |  |  | 17.2 | x | 31.5 | 2021-05-01 | 77 | 2 | Stück | 4028177827592 | PK |  |  |  | 94039010
8165245 | VX | VX Seitenwand, verschraubbar, für HT: 1600x500 mm | VX Seitenwand, verschraubbar, für HT: 1600x500 mm, Stahlblech | EC002524 | 8165245 | Rittal |  |  |  | 19.4 | x | 35.7 | 2021-05-01 | 85.4 | 2 | Stück | 4028177827639 | PK |  |  |  | 94039010
8166245 | VX | VX Seitenwand, verschraubbar, für HT: 1600x600 mm | VX Seitenwand, verschraubbar, für HT: 1600x600 mm, Stahlblech | EC002524 | 8166245 | Rittal |  |  |  | 23.2 | x | 42.075 | 2021-05-01 | 89.7 | 2 | Stück | 4028177924932 | PK |  |  |  | 94039010
8168245 | VX | VX Seitenwand, verschraubbar, für HT: 1600x800 mm | VX Seitenwand, verschraubbar, für HT: 1600x800 mm, Stahlblech | EC002524 | 8168245 | Rittal |  |  |  | 30.8 | x | 54.825 | 2021-05-01 | 114.3 | 2 | Stück | 4028177924949 | PK |  |  |  | 94039010
8170235 | TS | Seitenwände, verschraubbar, Stahlblech, HT 1200x600 mm, für TS, TS IT | TS Seitenwand, verschraubbar, für TS, TS IT, für HT: 1200x600 mm, Stahlblech | EC002524 | 8170235 | Rittal |  |  |  | 17.8 | x | 64.35 | 2021-05-01 | 86 | 2 | Stück | 4028177244283 | PK |  |  |  | 94039010
8170245 | VX | VX Seitenwand, verschraubbar, für HT: 1200x600 mm | VX Seitenwand, verschraubbar, für HT: 1200x600 mm, Stahlblech | EC002524 | 8170245 | Rittal |  |  |  | 17.4 | x | 32.175 | 2021-05-01 | 86 | 2 | Stück | 4028177921627 | PK |  |  |  | 94039010
8173235 | TS | Seitenwände, verschraubbar, Stahlblech, HT 800x600 mm, für TS, TS IT | TS Seitenwand, verschraubbar, für TS, TS IT, für HT: 800x600 mm, Stahlblech | EC002524 | 8173235 | Rittal |  |  |  | 12.4 | x | 44.55 | 2021-05-01 | 69.1 | 2 | Stück | 4028177301047 | PK |  |  |  | 94039010
8173245 | VX | VX Seitenwand, verschraubbar, für HT: 800x600 mm | VX Seitenwand, verschraubbar, für HT: 800x600 mm, Stahlblech | EC002524 | 8173245 | Rittal |  |  |  | 12 | x | 21.574 | 2021-05-01 | 69.1 | 2 | Stück | 4028177921634 | PK |  |  |  | 94039010
8175235 | TS | Seitenwände, verschraubbar, Stahlblech, HT 1200x800 mm, für TS, TS IT | TS Seitenwand, verschraubbar, für TS, TS IT, für HT: 1200x800 mm, Stahlblech | EC002524 | 8175235 | Rittal |  |  |  | 23.8 | x | 83.85 | 2021-05-01 | 93.3 | 2 | Stück | 4028177317529 | PK |  |  |  | 94039010
8175245 | VX | VX Seitenwand, verschraubbar, für HT: 1200x800 mm | VX Seitenwand, verschraubbar, für HT: 1200x800 mm, Stahlblech | EC002524 | 8175245 | Rittal |  |  |  | 23 | x | 39.13 | 2021-05-01 | 93.3 | 2 | Stück | 4028177921641 | PK |  |  |  | 94039010
8176235 | TS | Seitenwände, verschraubbar, Stahlblech, HT 1200x1000 mm, für TS, TS IT | TS Seitenwand, verschraubbar, für TS, TS IT, für HT: 1200x1000 mm, Stahlblech | EC002524 | 8176235 | Rittal |  |  |  | 29.4 | x | 103.35 | 2021-05-01 | 103.5 | 2 | Stück | 4028177317536 | PK |  |  |  | 94039010
8176245 | VX | VX Seitenwand, verschraubbar, für HT: 1200x1000 mm | VX Seitenwand, verschraubbar, für HT: 1200x1000 mm, Stahlblech | EC002524 | 8176245 | Rittal |  |  |  | 28.8 | x | 48.23 | 2021-05-01 | 103.5 | 2 | Stück | 4028177921658 | PK |  |  |  | 94039010
8184245 | VX | VX Seitenwand, verschraubbar, für HT: 1800x400 mm | VX Seitenwand, verschraubbar, für HT: 1800x400 mm, Stahlblech | EC002524 | 8184245 | Rittal |  |  |  | 17.8 | x | 32.775 | 2021-05-01 | 82 | 2 | Stück | 4028177827752 | PK |  |  |  | 94039010
8185245 | VX | VX Seitenwand, verschraubbar, für HT: 1800x500 mm | VX Seitenwand, verschraubbar, für HT: 1800x500 mm, Stahlblech | EC002524 | 8185245 | Rittal |  |  |  | 22 | x | 39.9 | 2021-05-01 | 93.6 | 2 | Stück | 4028177827783 | PK |  |  |  | 94039010
8186235 | TS | Seitenwände, verschraubbar, Stahlblech, HT 1800x600 mm, für TS, TS IT | TS Seitenwand, verschraubbar, für TS, TS IT, für HT: 1800x600 mm, Stahlblech | EC002524 | 8186235 | Rittal |  |  |  | 26.6 | x | 52.2 | 2021-05-01 | 108.9 | 2 | Stück | 4028177205239 | PK |  |  |  | 94039010
8186245 | VX | VX Seitenwand, verschraubbar, für HT: 1800x600 mm | VX Seitenwand, verschraubbar, für HT: 1800x600 mm, Stahlblech | EC002524 | 8186245 | Rittal |  |  |  | 26.2 | x | 47.025 | 2021-05-01 | 103.9 | 2 | Stück | 4028177827820 | PK |  |  |  | 94039010
8188235 | TS | Seitenwände, verschraubbar, Stahlblech, HT 1800x800 mm, für TS, TS IT | TS Seitenwand, verschraubbar, für TS, TS IT, für HT: 1800x800 mm, Stahlblech | EC002524 | 8188235 | Rittal |  |  |  | 35.2 | x | 122.55 | 2021-05-01 | 127.1 | 2 | Stück | 4028177243712 | PK |  |  |  | 94039010
8188245 | VX | VX Seitenwand, verschraubbar, für HT: 1800x800 mm | VX Seitenwand, verschraubbar, für HT: 1800x800 mm, Stahlblech | EC002524 | 8188245 | Rittal |  |  |  | 34 | x | 555.275 | 2021-05-01 | 127.1 | 2 | Stück | 4028177921665 | PK |  |  |  | 94039010
8204000 | VX | VX Anreih-Schranksystem, 2-türig, BHT 1200x2000x400 mm | VX Anreih-Schranksystem, BHT: 1200x2000x400 mm, Stahlblech, mit Montageplatte, doppeltürig an Frontseite | EC000261 | 8204000 | Rittal | 1200 | 2000 | 400 | 183 | 1099 x 1896 | 1108.239 | 2021-05-01 | 662 | 1 | Stück | 4028177813649 | PCE |  |  |  | 94032080
8205000 | VX | VX Anreih-Schranksystem, 2-türig, BHT 1200x2000x500 mm | VX Anreih-Schranksystem, BHT: 1200x2000x500 mm, Stahlblech, mit Montageplatte, doppeltürig an Frontseite | EC000261 | 8205000 | Rittal | 1200 | 2000 | 500 | 187 | 1099 x 1896 | 1365.969 | 2021-05-01 | 672 | 1 | Stück | 4028177813625 | PCE |  |  |  | 94032080
8206000 | VX | VX Anreih-Schranksystem, 2-türig, BHT 1200x2000x600 mm | VX Anreih-Schranksystem, BHT: 1200x2000x600 mm, Stahlblech, mit Montageplatte, doppeltürig an Frontseite | EC000261 | 8206000 | Rittal | 1200 | 2000 | 600 | 191 | 1099 x 1896 | 1623.699 | 2021-05-01 | 685 | 1 | Stück | 4028177813601 | PCE |  |  |  | 94032080
8208000 | VX | VX Anreih-Schranksystem, 2-türig, BHT 1200x2000x800 mm | VX Anreih-Schranksystem, BHT: 1200x2000x800 mm, Stahlblech, mit Montageplatte, doppeltürig an Frontseite | EC000261 | 8208000 | Rittal | 1200 | 2000 | 800 | 201 | 1099 x 1896 | 2139.159 | 2021-05-01 | 756 | 1 | Stück | 4028177813595 | PCE |  |  |  | 94032080
8215000 | VX | VX Anreih-Schranksystem, 2-türig, BHT 1200x1200x500 mm | VX Anreih-Schranksystem, BHT: 1200x1200x500 mm, Stahlblech, mit Montageplatte, doppeltürig an Frontseite | EC000261 | 8215000 | Rittal | 1200 | 1200 | 500 | 126 | 1099 x 1096 | 852.929 | 2021-05-01 | 559 | 1 | Stück | 4028177813588 | PCE |  |  |  | 94032080
8226000 | VX | VX Anreih-Schranksystem, 2-türig, BHT 1200x2200x600 mm | VX Anreih-Schranksystem, BHT: 1200x2200x600 mm, Stahlblech, mit Montageplatte, doppeltürig an Frontseite | EC000261 | 8226000 | Rittal | 1200 | 2200 | 600 | 204 | 1099 x 2096 | 1776.159 | 2021-05-01 | 735 | 1 | Stück | 4028177813571 | PCE |  |  |  | 94032080
8245000 | VX | VX Anreih-Schranksystem, 2-türig, BHT 1200x1400x500 mm | VX Anreih-Schranksystem, BHT: 1200x1400x500 mm, Stahlblech, mit Montageplatte, doppeltürig an Frontseite | EC000261 | 8245000 | Rittal | 1200 | 1400 | 500 | 141 | 1099 x 1296 | 981.189 | 2021-05-01 | 570 | 1 | Stück | 4028177813564 | PCE |  |  |  | 94032080
8265000 | VX | VX Anreih-Schranksystem, 2-türig, BHT 1200x1600x500 mm | VX Anreih-Schranksystem, BHT: 1200x1600x500 mm, Stahlblech, mit Montageplatte, doppeltürig an Frontseite | EC000261 | 8265000 | Rittal | 1200 | 1600 | 500 | 156 | 1099 x 1496 | 1109.449 | 2021-05-01 | 597 | 1 | Stück | 4028177817739 | PCE |  |  |  | 94032080
8284000 | VX | VX Anreih-Schranksystem, 2-türig, BHT 1200x1800x400 mm | VX Anreih-Schranksystem, BHT: 1200x1800x400 mm, Stahlblech, mit Montageplatte, doppeltürig an Frontseite | EC000261 | 8284000 | Rittal | 1200 | 1800 | 400 | 166 | 1099 x 1696 | 1004.179 | 2021-05-01 | 576 | 1 | Stück | 4028177813533 | PCE |  |  |  | 94032080
8285000 | VX | VX Anreih-Schranksystem, 2-türig, BHT 1200x1800x500 mm | VX Anreih-Schranksystem, BHT: 1200x1800x500 mm, Stahlblech, mit Montageplatte, doppeltürig an Frontseite | EC000261 | 8285000 | Rittal | 1200 | 1800 | 500 | 173 | 1099 x 1696 | 1237.709 | 2021-05-01 | 616 | 1 | Stück | 4028177813632 | PCE |  |  |  | 94032080
8286000 | VX | VX Anreih-Schranksystem, 2-türig, BHT 1200x1800x600 mm | VX Anreih-Schranksystem, BHT: 1200x1800x600 mm, Stahlblech, mit Montageplatte, doppeltürig an Frontseite | EC000261 | 8286000 | Rittal | 1200 | 1800 | 600 | 174 | 1099 x 1696 | 1471.239 | 2021-05-01 | 665 | 1 | Stück | 4028177813663 | PCE |  |  |  | 94032080
8405000 | VX | VX Anreih-Schranksystem, 1-türig, BHT 400x2000x500 mm | VX Anreih-Schranksystem, BHT: 400x2000x500 mm, Stahlblech, mit Montageplatte, eintürig an Frontseite | EC000261 | 8405000 | Rittal | 400 | 2000 | 500 | 73 | 299 x 1896 | 436.773 | 2021-05-01 | 421 | 1 | Stück | 4028177919280 | PCE |  |  |  | 94032080
8406000 | VX | VX Anreih-Schranksystem, 1-türig, BHT 400x2000x600 mm | VX Anreih-Schranksystem, BHT: 400x2000x600 mm, Stahlblech, mit Montageplatte, eintürig an Frontseite | EC000261 | 8406000 | Rittal | 400 | 2000 | 600 | 75.2 | 299 x 1896 | 535.866 | 2021-05-01 | 427 | 1 | Stück | 4028177919297 | PCE |  |  |  | 94032080
8410000 | VX | VX Elektronikschrank, BHT: 600x1600x600 mm | VX Elektronikschrank, BHT: 600x1600x600 mm, Stahlblech, mit scharniertem Frontrahmen, mit Adapter-Profilen 19", eintürig an Rückseite | EC000261 | 8410000 | Rittal | 600 | 1600 | 600 | 58 |  | 632.448 | 2021-05-01 | 383 | 1 | Stück | 4028177920231 | PCE |  |  |  | 94032080
8418000 | VX | VX Elektronikschrank, BHT: 600x1600x800 mm | VX Elektronikschrank, BHT: 600x1600x800 mm, Stahlblech, mit scharniertem Frontrahmen, mit Adapter-Profilen 19", eintürig an Rückseite | EC000261 | 8418000 | Rittal | 600 | 1600 | 800 | 63.2 |  | 830.088 | 2021-05-01 | 454 | 1 | Stück | 4028177920224 | PCE |  |  |  | 94032080
8430000 | VX | VX Elektronikschrank, BHT: 600x2000x600 mm | VX Elektronikschrank, BHT: 600x2000x600 mm, Stahlblech, mit scharniertem Frontrahmen, mit Adapter-Profilen 19", eintürig an Rückseite | EC000261 | 8430000 | Rittal | 600 | 2000 | 600 | 67.8 |  | 772.443 | 2021-05-01 | 474 | 1 | Stück | 4028177920255 | PCE |  |  |  | 94032080
8438000 | VX | VX Elektronikschrank, BHT: 600x2000x800 mm | VX Elektronikschrank, BHT: 600x2000x800 mm, Stahlblech, mit scharniertem Frontrahmen, mit Adapter-Profilen 19", eintürig an Rückseite | EC000261 | 8438000 | Rittal | 600 | 2000 | 800 | 72.2 |  | 1035.048 | 2021-05-01 | 560 | 1 | Stück | 4028177920248 | PCE |  |  |  | 94032080
8450000 | VX | VX Anreih-Schranksystem, 1-türig, BHT: 800x2000x600 mm, Edelstahl | VX Anreih-Schranksystem, BHT: 800x2000x600 mm, Edelstahl, 1.4301, mit Montageplatte, eintürig an Frontseite | EC000261 | 8450000 | Rittal | 800 | 2000 | 600 | 126 | 699 x 1896 | 1038.366 | 2021-05-01 | 2038 | 1 | Stück | 4028177920194 | PCE |  |  |  | 94032080
8451000 | VX | VX Anreih-Schranksystem, 2-türig, BHT: 1200x2000x600 mm, Edelstahl | VX Anreih-Schranksystem, BHT: 1200x2000x600 mm, Edelstahl, 1.4301, mit Montageplatte, doppeltürig an Frontseite | EC000261 | 8451000 | Rittal | 1200 | 2000 | 600 | 191 | 1099 x 1896 | 1623.699 | 2021-05-01 | 2728 | 1 | Stück | 4028177920200 | PCE |  |  |  | 94032080
8452000 | VX | VX Anreih-Schranksystem, 1-türig, BHT: 600x2000x600 mm, Edelstahl | VX Anreih-Schranksystem, BHT: 600x2000x600 mm, Edelstahl, 1.4301, mit Montageplatte, eintürig an Frontseite | EC000261 | 8452000 | Rittal | 600 | 2000 | 600 | 101 | 499 x 1896 | 772.443 | 2021-05-01 | 1794 | 1 | Stück | 4028177920217 | PCE |  |  |  | 94032080
8453000 | VX | VX Anreih-Schranksystem, 2-türig, BHT: 1200x1800x500 mm, Edelstahl | VX Anreih-Schranksystem, BHT: 1200x1800x500 mm, Edelstahl, 1.4301, mit Montageplatte, doppeltürig an Frontseite | EC000261 | 8453000 | Rittal | 1200 | 1800 | 500 | 172 | 1099 x 1696 | 1237.709 | 2021-05-01 | 2554 | 1 | Stück | 4028177920163 | PCE |  |  |  | 94032080
8454000 | VX | VX Anreih-Schranksystem, 1-türig, BHT: 800x1800x400 mm, Edelstahl | VX Anreih-Schranksystem, BHT: 800x1800x400 mm, Edelstahl, 1.4301, mit Montageplatte, eintürig an Frontseite | EC000261 | 8454000 | Rittal | 800 | 1800 | 400 | 110 | 699 x 1696 | 630.423 | 2021-05-01 | 1730 | 1 | Stück | 4028177920149 | PCE |  |  |  | 94032080
8455000 | VX | VX Anreih-Schranksystem, 1-türig, BHT: 800x1800x500 mm, Edelstahl | VX Anreih-Schranksystem, BHT: 800x1800x500 mm, Edelstahl, 1.4301, mit Montageplatte, eintürig an Frontseite | EC000261 | 8455000 | Rittal | 800 | 1800 | 500 | 113 | 699 x 1696 | 777.033 | 2021-05-01 | 1737 | 1 | Stück | 4028177920170 | PCE |  |  |  | 94032080
8456000 | VX | VX Anreih-Schranksystem, 2-türig, BHT: 1200x1800x400 mm, Edelstahl | VX Anreih-Schranksystem, BHT: 1200x1800x400 mm, Edelstahl, 1.4301, mit Montageplatte, doppeltürig an Frontseite | EC000261 | 8456000 | Rittal | 1200 | 1800 | 400 | 167 | 1099 x 1696 | 1004.179 | 2021-05-01 | 2309 | 1 | Stück | 4028177920156 | PCE |  |  |  | 94032080
8457000 | VX | VX Anreih-Schranksystem, 1-türig, BHT: 600x1800x500 mm, Edelstahl | VX Anreih-Schranksystem, BHT: 600x1800x500 mm, Edelstahl, 1.4301, mit Montageplatte, eintürig an Frontseite | EC000261 | 8457000 | Rittal | 600 | 1800 | 500 | 91.8 | 499 x 1696 | 588.406 | 2021-05-01 | 1480 | 1 | Stück | 4028177920187 | PCE |  |  |  | 94032080
8458000 | VX | VX Anreih-Schranksystem IP66 / NEMA 4x, BHT: 800x2000x600 mm, Edelstahl | VX Anreih-Schranksystem IP66 / NEMA 4x, BHT: 800x2000x600 mm, Edelstahl, 1.4301, mit Montagteplatte, Stahlblech verzinkt, eintürig an Frontseite | EC000261 | 8458000 | Rittal | 800 | 2000 | 600 | 129 | 699 x 1896 | 1093.642 | 2021-05-01 | 2823 | 1 | Stück | 4028177924482 | PCE |  |  |  | 94032080
8485000 | VX | VX Anreih-Schranksystem, 1-türig, BHT 400x1800x500 mm | VX Anreih-Schranksystem, BHT: 400x1800x500 mm, Stahlblech, mit Montageplatte, eintürig an Frontseite | EC000261 | 8485000 | Rittal | 400 | 1800 | 500 | 66.4 | 299 x 1696 | 393.313 | 2021-05-01 | 392 | 1 | Stück | 4028177919303 | PCE |  |  |  | 94032080
8486000 | VX | VX Anreih-Schranksystem, 1-türig, BHT 400x1800x600 mm | VX Anreih-Schranksystem, BHT: 400x1800x600 mm, Stahlblech, mit Montageplatte, eintürig an Frontseite | EC000261 | 8486000 | Rittal | 400 | 1800 | 600 | 69.6 | 299 x 1696 | 490.329 | 2021-05-01 | 410 | 1 | Stück | 4028177919310 | PCE |  |  |  | 94032080
8600255 | TS | Kabelrangierraum für TS, SE, BHT 1200x200x500 mm | TS Kabelrangierraum, für TS, SE, H: 200 mm, für BT: 1200x500 mm | EC000721 | 8600255 | Rittal |  | 200 |  | 18.6 | x | 138.424 | 2021-05-01 | 124.7 | 1 | Stück | 4028177487208 | PCE |  |  |  | 94032080
8600265 | TS | Kabelrangierraum für TS, SE, BHT 1200x200x600 mm | TS Kabelrangierraum, für TS, SE, H: 200 mm, für BT: 1200x600 mm | EC000721 | 8600265 | Rittal |  | 200 |  | 19.3 | x | 163.979 | 2021-05-01 | 132 | 1 | Stück | 4028177487215 | PCE |  |  |  | 94032080
8600455 | TS | Kabelrangierraum für TS, SE, BHT 400x200x500 mm | TS Kabelrangierraum, für TS, SE, H: 200 mm, für BT: 400x500 mm | EC000721 | 8600455 | Rittal |  | 200 |  | 9.6 | x | 48.048 | 2021-05-01 | 81.2 | 1 | Stück | 4028177487222 | PCE |  |  |  | 94032080
8600465 | TS | Kabelrangierraum für TS, SE, BHT 400x200x600 mm | TS Kabelrangierraum, für TS, SE, H: 200 mm, für BT: 400x600 mm | EC000721 | 8600465 | Rittal |  | 200 |  | 10.1 | x | 56.364 | 2021-05-01 | 88.3 | 1 | Stück | 4028177487239 | PCE |  |  |  | 94032080
8600510 | TS | Seitenwände für Kabelrangierraum, HT 200x500 mm | TS Seitenwand, für Kabelrangierraum, für T: 500 mm | EC002524 | 8600510 | Rittal |  | 200 |  | 2.424 | x | 1.691 | 2021-05-01 | 23.9 | 2 | Stück | 4028177384187 | PK |  |  |  | 94039010
8600520 | TS | Seitenwände für Kabelrangierraum, HT 200x600 mm | TS Seitenwand, für Kabelrangierraum, für T: 600 mm | EC002524 | 8600520 | Rittal |  | 200 |  | 2.92 | x | 2.331 | 2021-05-01 | 28.5 | 2 | Stück | 4028177384194 | PK |  |  |  | 94039010
8600655 | TS | Kabelrangierraum für TS, SE, BHT 600x200x500 mm | TS Kabelrangierraum, für TS, SE, H: 200 mm, für BT: 600x500 mm | EC000721 | 8600655 | Rittal |  | 200 |  | 12 | x | 69.784 | 2021-05-01 | 89.3 | 1 | Stück | 4028177487246 | PCE |  |  |  | 94032080
8600665 | TS | Kabelrangierraum für TS, SE, BHT 600x200x600 mm | TS Kabelrangierraum, für TS, SE, H: 200 mm, für BT: 600x600 mm | EC000721 | 8600665 | Rittal |  | 200 |  | 12.65 | x | 84.568 | 2021-05-01 | 96.6 | 1 | Stück | 4028177487253 | PCE |  |  |  | 94032080
8600855 | TS | Kabelrangierraum für TS, SE, BHT 800x200x500 mm | TS Kabelrangierraum, für TS, SE, H: 200 mm, für BT: 800x500 mm | EC000721 | 8600855 | Rittal |  | 200 |  | 16.25 | x | 93.808 | 2021-05-01 | 103.3 | 1 | Stück | 4028177487260 | PCE |  |  |  | 94032080
8600865 | TS | Kabelrangierraum für TS, SE, BHT 800x200x600 mm | TS Kabelrangierraum, für TS, SE, H: 200 mm, für BT: 800x600 mm | EC000721 | 8600865 | Rittal |  | 200 |  | 15.05 | x | 111.848 | 2021-05-01 | 108 | 1 | Stück | 4028177487277 | PCE |  |  |  | 94032080
8601450 | TS | Traverse für TS, SE, CM, TP, PC, IW, verstellbar, für Tiefe 400 - 500 mm | TS Traverse, für TS, SE, CM, TP, PC, IW, für T: 400/500 mm | EC000721 | 8601450 | Rittal |  | 70 |  | 7.9 | x | 12.835 | 2021-05-01 | 114.6 | 2 | Stück | 4028177382633 | PK |  |  |  | 94039010
8601680 | TS | Traverse für TS, SE, CM, TP, PC, IW, verstellbar, für Tiefe 600 - 800 mm | TS Traverse, für TS, SE, CM, TP, PC, IW, für T: 600/800 mm | EC000721 | 8601680 | Rittal |  | 70 |  | 10.4 | x | 17.859 | 2021-05-01 | 131.4 | 2 | Stück | 4028177382640 | PK |  |  |  | 94039010
8601860 | TS | Erdbeben-Sockel, Höhe 100 mm, für Schrank BT 800x600 mm, Stahlblech | TS Erdbeben-Sockel für TS, H: 100 mm, für BT: 800x600 mm | EC000721 | 8601860 | Rittal |  | 100 |  | 15.9 | x | 68 | 2021-05-01 | 436 | 1 | Stück | 4028177413597 | PCE |  |  |  | 94039010
8604000 | VX | VX Anreih-Schranksystem, 1-türig, BHT 600x2000x400 mm | VX Anreih-Schranksystem, BHT: 600x2000x400 mm, Stahlblech, mit Montageplatte, eintürig an Frontseite | EC000261 | 8604000 | Rittal | 600 | 2000 | 400 | 95.4 | 499 x 1896 | 535.866 | 2021-05-01 | 396 | 1 | Stück | 4028177813717 | PCE |  |  |  | 94032080
8605000 | VX | VX Anreih-Schranksystem, 1-türig, BHT 600x2000x500 mm | VX Anreih-Schranksystem, BHT: 600x2000x500 mm, Stahlblech, mit Montageplatte, eintürig an Frontseite | EC000261 | 8605000 | Rittal | 600 | 2000 | 500 | 98 | 499 x 1896 | 649.833 | 2021-05-01 | 432 | 1 | Stück | 4028177813724 | PCE |  |  |  | 94032080
8606000 | VX | VX Anreih-Schranksystem, 1-türig, BHT 600x2000x600 mm | VX Anreih-Schranksystem, BHT: 600x2000x600 mm, Stahlblech, mit Montageplatte, eintürig an Frontseite | EC000261 | 8606000 | Rittal | 600 | 2000 | 600 | 101 | 499 x 1896 | 772.443 | 2021-05-01 | 442 | 1 | Stück | 4028177813731 | PCE |  |  |  | 94032080
8608000 | VX | VX Anreih-Schranksystem, 1-türig, BHT 600x2000x800 mm | VX Anreih-Schranksystem, BHT: 600x2000x800 mm, Stahlblech, mit Montageplatte, eintürig an Frontseite | EC000261 | 8608000 | Rittal | 600 | 2000 | 800 | 106 | 499 x 1896 | 1025.703 | 2021-05-01 | 496 | 1 | Stück | 4028177813748 | PCE |  |  |  | 94032080
8609140 | TS | Modulplatten für 24-polige Steckverbinder | TS Modulplatte, für 24-polige Steckverbinder | EC000211 | 8609140 | Rittal |  |  |  | 0.76 | x | 0.765 | 2021-05-01 | 11 | 1 | Stück | 4028177211766 | PCE |  |  |  | 73269098
8609150 | TS | Modulplatten für 16-polige Steckverbinder | TS Modulplatte, für 16-polige Steckverbinder | EC000211 | 8609150 | Rittal |  |  |  | 0.78 | x | 0.735 | 2021-05-01 | 11 | 1 | Stück | 4028177211773 | PCE |  |  |  | 73269098
8609160 | TS | Modulplatten geschlossen | TS Modulplatte, geschlossen | EC000211 | 8609160 | Rittal |  |  |  | 0.98 | x | 0.758 | 2021-05-01 | 6.57 | 1 | Stück | 4028177211780 | PCE |  |  |  | 94039010
8609170 | TS | Modulplatten für Kabeldurchführung | TS Modulplatte, für Kabeldurchführung | EC000211 | 8609170 | Rittal |  |  |  | 1.5 | x | 4.767 | 2021-05-01 | 19.9 | 1 | Stück | 4028177211797 | PCE |  |  |  | 94039010
8609200 | VX | VX Trennwand, HT: 1800x400 mm | VX Trennwand, für HT: 1800x400 mm | EC002525 | 8609200 | Rittal |  |  |  | 8 | x | 29.37 | 2021-05-01 | 45.9 | 1 | Stück | 4028177817746 | PCE |  |  |  | 94039010
8609201 | VX | VX Trennwand, HT: 1800x500 mm | VX Trennwand, für HT: 1800x500 mm | EC002525 | 8609201 | Rittal |  |  |  | 10 | x | 41.608 | 2021-05-01 | 54.5 | 1 | Stück | 4028177817753 | PCE |  |  |  | 94039010
8609202 | VX | VX Trennwand, HT: 1800x600 mm | VX Trennwand, für HT: 1800x600 mm | EC002525 | 8609202 | Rittal |  |  |  | 12.5 | x | 56.604 | 2021-05-01 | 63 | 1 | Stück | 4028177817760 | PCE |  |  |  | 94039010
8609203 | VX | VX Trennwand, HT: 2000x400 mm | VX Trennwand, für HT: 2000x400 mm | EC002525 | 8609203 | Rittal |  |  |  | 8.92 | x | 32.505 | 2021-05-01 | 57.6 | 1 | Stück | 4028177817777 | PCE |  |  |  | 94039010
8609204 | VX | VX Trennwand, HT: 2000x500 mm | VX Trennwand, für HT: 2000x500 mm | EC002525 | 8609204 | Rittal |  |  |  | 11 | x | 46.591 | 2021-05-01 | 63 | 1 | Stück | 4028177817784 | PCE |  |  |  | 94039010
8609205 | VX | VX Trennwand, HT: 2000x600 mm | VX Trennwand, für HT: 2000x600 mm | EC002525 | 8609205 | Rittal |  |  |  | 14 | x | 58.262 | 2021-05-01 | 68.4 | 1 | Stück | 4028177817791 | PCE |  |  |  | 94039010
8609206 | VX | VX Trennwand, HT: 2000x800 mm | VX Trennwand, für HT: 2000x800 mm | EC002525 | 8609206 | Rittal |  |  |  | 19 | x | 78.753 | 2021-05-01 | 79.9 | 1 | Stück | 4028177817807 | PCE |  |  |  | 94039010
8609207 | VX | VX Trennwand, HT: 2200x600 mm | VX Trennwand, für HT: 2200x600 mm | EC002525 | 8609207 | Rittal |  |  |  | 15.5 | x | 63.547 | 2021-05-01 | 74 | 1 | Stück | 4028177817814 | PCE |  |  |  | 94039010
8609210 | VX | VX Trennwand für Modulplatten, HT: 1800x500 mm | VX Trennwand für Modulplatten, für HT: 1800x500 mm | EC002525 | 8609210 | Rittal |  |  |  | 6.5 | x | 38.27 | 2021-05-01 | 63.1 | 1 | Stück | 4028177817821 | PCE |  |  |  | 94039010
8609211 | VX | VX Trennwand für Modulplatten, HT: 1800x600 mm | VX Trennwand für Modulplatten, für HT: 1800x600 mm | EC002525 | 8609211 | Rittal |  |  |  | 9.5 | x | 55.224 | 2021-05-01 | 69.1 | 1 | Stück | 4028177817838 | PCE |  |  |  | 94039010
8609212 | VX | VX Trennwand für Modulplatten, HT: 2000x500 mm | VX Trennwand für Modulplatten, für HT: 2000x500 mm | EC002525 | 8609212 | Rittal |  |  |  | 7.6 | x | 47.916 | 2021-05-01 | 65.6 | 1 | Stück | 4028177817845 | PCE |  |  |  | 94039010
8609213 | VX | VX Trennwand für Modulplatten, HT: 2000x600 mm | VX Trennwand für Modulplatten, für HT: 2000x600 mm | EC002525 | 8609213 | Rittal |  |  |  | 11 | x | 64.152 | 2021-05-01 | 73.3 | 1 | Stück | 4028177817852 | PCE |  |  |  | 94039010
8609220 | VX | VX Abdeckhaube mit Tür, HT: 2000x500 mm | VX Abdeckhaube mit Tür, für HT: 2000x500 mm | EC000744 | 8609220 | Rittal | 202.7 | 1998 | 499 | 46.3 | x | 248.436 | 2021-05-01 | 320 | 1 | Stück | 4028177921672 | PCE |  |  |  | 94039010
8609230 | VX | VX Abdeckhaube mit Tür, HT: 2000x600 mm | VX Abdeckhaube mit Tür, für HT: 2000x600 mm | EC000744 | 8609230 | Rittal | 202.7 | 1998 | 499 | 50.5 | x | 299.088 | 2021-05-01 | 352 | 1 | Stück | 4028177921689 | PCE |  |  |  | 94039010
8609390 | TS | TS Modulplatte, einteilig mit Tülle | TS Modulplatte, mit Kabeltülle, für HT: 1800x400 mm | EC000211 | 8609390 | Rittal |  |  |  | 1.14 | x | 5.671 | 2021-05-01 | 36.8 | 1 | Stück | 4028177576834 | PCE |  |  |  | 94039010
8610605 | TS | TS Sichttür, für TS, TS IT, SE, für BH: 600x2000 mm | TS Sichttür, für TS, TS IT, SE, für BH: 600x2000 mm | EC000747 | 8610605 | Rittal |  |  |  | 15 | x | 103.936 | 2021-05-01 | 314 | 1 | Stück | 4028177693845 | PCE |  |  |  | 94039010
8610685 | TS | TS Sichttür, für TS, TS IT, SE, für BH: 600x1800 mm | TS Sichttür, für TS, TS IT, SE, für BH: 600x1800 mm | EC000747 | 8610685 | Rittal |  |  |  | 13.4 | x | 88.32 | 2021-05-01 | 280 | 1 | Stück | 4028177693821 | PCE |  |  |  | 94039010
8610805 | TS | TS Sichttür, für TS, TS IT, SE, für BH: 800x2000 mm | TS Sichttür, für TS, TS IT, SE, für BH: 800x2000 mm | EC000747 | 8610805 | Rittal |  |  |  | 18 | x | 208.104 | 2021-05-01 | 344 | 1 | Stück | 4028177693852 | PCE |  |  |  | 94039010
8610885 | TS | TS Sichttür, für TS, TS IT, SE, für BH: 800x1800 mm | TS Sichttür, für TS, TS IT, SE, für BH: 800x1800 mm | EC000747 | 8610885 | Rittal |  |  |  | 16.6 | x | 121.512 | 2021-05-01 | 299 | 1 | Stück | 4028177693838 | PCE |  |  |  | 94039010
8611020 | TS | TS Komfortgriff, für TS, TS IT, SE, PC, IW, für Verschluss-Einsätze, RAL 7035 | TS Komfortgriff, für TS, TS IT, SE, PC, IW, für Verschluss-Einsätze, RAL 7035 | EC000327 | 8611020 | Rittal | 0 | 0 | 0 | 0.74 | x | 1.076 | 2021-05-01 | 26.8 | 1 | Stück | 4028177211872 | PCE |  |  |  | 83024110
8611070 | TS | TS Komfortgriff, für TS, TS IT, SE, PC, IW, für Profilhalbzylinder, RAL 7035 | TS Komfortgriff, für TS, TS IT, SE, PC, IW, für Profilhalbzylinder RAL 7035 | EC000327 | 8611070 | Rittal | 0 | 0 | 0 | 0.8 | x | 1.08 | 2021-05-01 | 26.8 | 1 | Stück | 4028177211926 | PCE |  |  |  | 83024110
8611080 | TS | TS Griffadapter für Komfortgriff, für Sichttür TS, RAL 7035 | TS Griffadapter für Komfortgriff, für Sichttür TS, RAL 7035 | EC002626 | 8611080 | Rittal |  |  |  | 0.08 | x | 0.32 | 2021-05-01 | 5.99 | 1 | Stück | 4028177211933 | PCE |  |  |  | 83024110
8611100 | TS | TS Verschluss-Einsatz, Ausführung F, Zink-Druckguss, 7 mm Vierkant | TS Verschluss-Einsatz, Ausführung F, Zink-Druckguss, 7 mm Vierkant | EC000743 | 8611100 | Rittal |  |  |  | 0.02 | x | 0.012 | 2021-05-01 | 1.85 | 1 | Stück | 4028177211940 | PCE |  |  |  | 83015000
8611110 | TS | TS Verschluss-Einsatz, Ausführung F, Zink-Druckguss, 8 mm Vierkant | TS Verschluss-Einsatz, Ausführung F, Zink-Druckguss, 8 mm Vierkant | EC000743 | 8611110 | Rittal |  |  |  | 0.02 | x | 0.008 | 2021-05-01 | 1.85 | 1 | Stück | 4028177211957 | PCE |  |  |  | 83015000
8611120 | TS | TS Verschluss-Einsatz, Ausführung F, Zink-Druckguss, 7 mm Dreikant | TS Verschluss-Einsatz, Ausführung F, Zink-Druckguss, 7 mm Dreikant | EC000743 | 8611120 | Rittal |  |  |  | 0.02 | x | 0.012 | 2021-05-01 | 1.85 | 1 | Stück | 4028177211964 | PCE |  |  |  | 83015000
8611130 | TS | TS Verschluss-Einsatz, Ausführung F, Zink-Druckguss, 8 mm Dreikant | TS Verschluss-Einsatz, Ausführung F, Zink-Druckguss, 8 mm Dreikant | EC000743 | 8611130 | Rittal |  |  |  | 0.02 | x | 0.012 | 2021-05-01 | 1.85 | 1 | Stück | 4028177211971 | PCE |  |  |  | 83015000
8611140 | TS | TS Verschluss-Einsatz, Ausführung F, Zink-Druckguss, Schraubendreher | TS Verschluss-Einsatz, Ausführung F, Zink-Druckguss, Schraubendreher | EC000743 | 8611140 | Rittal |  |  |  | 0.02 | x | 0.012 | 2021-05-01 | 1.79 | 1 | Stück | 4028177211988 | PCE |  |  |  | 83015000
8611150 | TS | TS Verschluss-Einsatz, Ausführung F, Zink-Druckguss, Daimler-Einsatz | TS Verschluss-Einsatz, Ausführung F, Zink-Druckguss, Daimler-Einsatz | EC000743 | 8611150 | Rittal |  |  |  | 0.02 | x | 0.008 | 2021-05-01 | 1.85 | 1 | Stück | 4028177211995 | PCE |  |  |  | 83015000
8611160 | TS | TS Verschluss-Einsatz, Ausführung F, Zink-Druckguss, 3 mm Doppelbart | TS Verschluss-Einsatz, Ausführung F, Zink-Druckguss, 3 mm Doppelbart | EC000743 | 8611160 | Rittal |  |  |  | 0.02 | x | 0.012 | 2021-05-01 | 1.73 | 1 | Stück | 4028177212008 | PCE |  |  |  | 83015000
8611170 | TS | TS Verschluss-Einsatz, Ausführung F, Zink-Druckguss, Fiat | TS Verschluss-Einsatz, Ausführung F, Zink-Druckguss, Fiat | EC000743 | 8611170 | Rittal |  |  |  | 0.02 | x | 0.008 | 2021-05-01 | 1.85 | 1 | Stück | 4028177212015 | PCE |  |  |  | 83015000
8611180 | TS | Verschluss-Einsätze für Griffe, Sicherheitseinsatz, Nr. 3524 E | TS Verschluss-Einsatz für Griffsysteme, Sicherheits-Einsatz Schließung Nr. 3524 E | EC000743 | 8611180 | Rittal |  |  |  | 0.04 | x | 0.044 | 2021-05-01 | 6.2 | 1 | Stück | 4028177212022 | PCE |  |  |  | 83016000
8611190 | TS | Verschluss-Einsätze für Griffe, Druckknopf-Einsatz | TS Verschluss-Einsatz für Griffsysteme, Druckknopf-Einsatz | EC000743 | 8611190 | Rittal |  |  |  | 0.029 | x | 0.018 | 2021-05-01 | 3.53 | 1 | Stück | 4028177212039 | PCE |  |  |  | 83015000
8611200 | TS | Verschluss-Einsätze für Griffe, Druckknopf- und Sicherheitseinsatz, Nr. 12321 | TS Verschluss-Einsatz für Griffsysteme, Druckknopf- und Sicherheits-Einsatz | EC000743 | 8611200 | Rittal |  |  |  | 0.04 | x | 0.04 | 2021-05-01 | 7.67 | 1 | Stück | 4028177212046 | PCE |  |  |  | 83016000
8611220 | TS | Verschluss-Einsätze, Zink-Druckguss, Ausführung F, 6,5mm Dreikant (CNOMO) | TS Verschluss-Einsatz, Ausführung F, Zink-Druckguss, 6,5 mm Dreikant (CNOMO) | EC000743 | 8611220 | Rittal |  |  |  | 0.02 | x | 0.012 | 2021-05-01 | 1.85 | 1 | Stück | 4028177213128 | PCE |  |  |  | 83015000
8611290 | TS | TS Komfortgriff für Vorhängeschloss und Verschluss-Einsätze, RAL 7035 | TS Komfortgriff, für TS, TS IT, SE, PC, IW, für Vorhängeschloss und Verschluss-Einsätze, RAL 7035 | EC000327 | 8611290 | Rittal | 0 | 0 | 0 | 0.8 | x | 1.058 | 2021-05-01 | 30.6 | 1 | Stück | 4028177232822 | PCE |  |  |  | 83024110
8611300 | PC | PC Griffadapter für Komfortgriff, für Designtür IW und PC, Tür unten, RAL 7035 | PC Griffadapter für Komfortgriff, für Designtür IW und PC, Tür unten, RAL 7035 | EC002626 | 8611300 | Rittal |  |  |  | 0.06 | x | 0.195 | 2021-05-01 | 5.81 | 1 | Stück | 4028177231597 | PCE |  |  |  | 73182900
8611330 | TS | TS Komfortgriff, für TS, TS IT, SE, PC, IW, für Verschluss-Einsätze, matt chrom | TS Komfortgriff, für TS, TS IT, SE, PC, IW, für Verschluss-Einsätze, matt chrom | EC000327 | 8611330 | Rittal | 0 | 0 | 0 | 0.7 | x | 1.091 | 2021-05-01 | 36.3 | 1 | Stück | 4028177243026 | PCE |  |  |  | 83024110
8611340 | TS | TS Komfortgriff, für TS, TS IT, SE, PC, IW, für Profilhalbzylinder, matt chrom | TS Komfortgriff, für TS, TS IT, SE, PC, IW, für Profilhalbzylinder matt chrom | EC000327 | 8611340 | Rittal | 0 | 0 | 0 | 0.76 | x | 1.109 | 2021-05-01 | 36.3 | 1 | Stück | 4028177243033 | PCE |  |  |  | 83024110
8611350 | TS | TS Komfortgriff, für TS, TS IT, SE, PC, IW, für Verschluss-Einsätze, RAL 9005 | TS Komfortgriff, für TS, TS IT, SE, PC, IW, für Verschluss-Einsätze, RAL 9005 | EC000327 | 8611350 | Rittal | 0 | 0 | 0 | 0.7 | x | 1.058 | 2021-05-01 | 30.3 | 1 | Stück | 4028177300446 | PCE |  |  |  | 83024110
8611360 | TS | TS Komfortgriff, für TS, TS IT, SE, PC, IW, für Profilhalbzylinder, RAL 9005 | TS Komfortgriff, für TS, TS IT, SE, PC, IW, für Profilhalbzylinder, RAL 9005 | EC000327 | 8611360 | Rittal | 0 | 0 | 0 | 0.7 | x | 1.069 | 2021-05-01 | 30.3 | 1 | Stück | 4028177300439 | PCE |  |  |  | 83024110
8612000 | TS | TS System-Chassis 17x73mm, für Türbreite 1000 mm | TS System-Chassis 17 x 73 mm, für innere Montageebene: für B/T: 1000 mm, L: 990 mm | EC002625 | 8612000 | Rittal |  |  |  | 4.432 | x | 0 | 2021-05-01 | 62.2 | 4 | Stück | 4028177212053 | PK |  |  |  | 73269098
8612020 | TS | TS System-Chassis 17x73mm, für Türbreite 1200 mm | TS System-Chassis 17 x 73 mm, für innere Montageebene: für B/T: 1200 mm, L: 1190 mm | EC002625 | 8612020 | Rittal |  |  |  | 5.4 | x | 1.65 | 2021-05-01 | 71.2 | 4 | Stück | 4028177212060 | PK |  |  |  | 73269098
8612030 | TS | TS System-Chassis 17x73mm, für innere Montageebene BT 400 mm und Tür B 300 mm | TS System-Chassis 17 x 73 mm, für innere Montageebene: für B/T: 300 mm, für Türbreite: 400 mm, L: 290 mm | EC002625 | 8612030 | Rittal |  |  |  | 1.352 | x | 0.419 | 2021-05-01 | 21.1 | 4 | Stück | 4028177611504 | PK |  |  |  | 73269098
8612040 | TS | TS System-Chassis 17x73mm, für innere Montageebene BT 500 mm und Tür B 400 mm | TS System-Chassis 17 x 73 mm, für innere Montageebene: für B/T: 400 mm, für Türbreite: 500 mm, L: 390 mm | EC002625 | 8612040 | Rittal |  |  |  | 1.748 | x | 0.585 | 2021-05-01 | 26.1 | 4 | Stück | 4028177212077 | PK |  |  |  | 73269098
8612050 | TS | TS System-Chassis 17x73mm, für innere Montageebene BT 600 mm und Tür B 500 mm | TS System-Chassis 17 x 73 mm, für innere Montageebene: für B/T: 500 mm, für Türbreite: 600 mm, L: 490 mm | EC002625 | 8612050 | Rittal |  |  |  | 2.264 | x | 0.787 | 2021-05-01 | 31.1 | 4 | Stück | 4028177212084 | PK |  |  |  | 73269098
8612060 | TS | TS System-Chassis 17x73mm, für Türbreite 600 mm | TS System-Chassis 17 x 73 mm, für innere Montageebene: für B/T: 600 mm, L: 590 mm | EC002625 | 8612060 | Rittal |  |  |  | 2.648 | x | 0 | 2021-05-01 | 37 | 4 | Stück | 4028177212091 | PK |  |  |  | 73269098
8612080 | TS | TS System-Chassis 17x73mm, für innere Montageebene BT 900 mm und Tür B 800 mm | TS System-Chassis 17 x 73 mm, für innere Montageebene: für B/T: 800 mm, für Türbreite: 900 mm, L: 790 mm | EC002625 | 8612080 | Rittal |  |  |  | 3.584 | x | 0 | 2021-05-01 | 45.4 | 4 | Stück | 4028177212107 | PK |  |  |  | 73269098
8612100 | TS | TS System-Chassis 17x73mm, für äußere Montageebene BT 1000 mm | TS System-Chassis 17 x 73 mm, für äußere Montageebene: B/T: 1000 mm, L: 940 mm | EC002625 | 8612100 | Rittal |  |  |  | 4.3 | x | 0 | 2021-05-01 | 61.7 | 4 | Stück | 4028177212114 | PK |  |  |  | 73269098
8612120 | TS | TS System-Chassis 17x73mm, für äußere Montageebene BT 1200 mm | TS System-Chassis 17 x 73 mm, für äußere Montageebene: B/T: 1200 mm, L: 1140 mm | EC002625 | 8612120 | Rittal |  |  |  | 5.132 | x | 0 | 2021-05-01 | 71 | 4 | Stück | 4028177212121 | PK |  |  |  | 73269098
8612130 | TS | TS System-Chassis 17x73mm, für äußere Montageebene BT 300 mm | TS System-Chassis 17 x 73 mm, für äußere Montageebene: B/T: 300 mm, L: 240 mm | EC002625 | 8612130 | Rittal |  |  |  | 1.112 | x | 0.344 | 2021-05-01 | 20.9 | 4 | Stück | 4028177500327 | PK |  |  |  | 73269098
8612140 | TS | TS System-Chassis 17x73mm, für äußere Montageebene BT 400 mm | TS System-Chassis 17 x 73 mm, für äußere Montageebene: B/T: 400 mm, L: 340 mm | EC002625 | 8612140 | Rittal |  |  |  | 1.588 | x | 0 | 2021-05-01 | 25.9 | 4 | Stück | 4028177212138 | PK |  |  |  | 73269098
8612150 | TS | TS System-Chassis 17x73mm, für äußere Montageebene BT 500 mm | TS System-Chassis 17 x 73 mm, für äußere Montageebene: B/T: 500 mm, L: 440 mm | EC002625 | 8612150 | Rittal |  |  |  | 1.992 | x | 0.66 | 2021-05-01 | 30.9 | 4 | Stück | 4028177212145 | PK |  |  |  | 73269098
8612160 | TS | TS System-Chassis 17x73mm, für äußere Montageebene BT 600 mm | TS System-Chassis 17 x 73 mm, für äußere Montageebene: B/T: 600 mm, L: 540 mm | EC002625 | 8612160 | Rittal |  |  |  | 2.452 | x | 0 | 2021-05-01 | 36.5 | 4 | Stück | 4028177212152 | PK |  |  |  | 73269098
8612180 | TS | TS System-Chassis 17 x 73 mm, für äußere Montageebene: B/T: 800 mm, L: 740 mm | TS System-Chassis 17 x 73 mm, für äußere Montageebene: B/T: 800 mm, L: 740 mm | EC002625 | 8612180 | Rittal |  |  |  | 3.372 | x | 0 | 2021-05-01 | 44.6 | 4 | Stück | 4028177212169 | PK |  |  |  | 73269098
8612400 | TS | Montageplatinen, einhängbar | TS Montageplatine einhängbar | EC000213 | 8612400 | Rittal | 141.5 | 120 | 0 | 0.868 | x | 0.057 | 2021-05-01 | 20.7 | 4 | Stück | 4028177230880 | PK |  |  |  | 73269098
8612410 | TS | Montageplatinen, verschraubbar, groß | TS Montageplatine verschraubbar, groß | EC000213 | 8612410 | Rittal | 118 | 118 | 0 | 0.676 | x | 0.028 | 2021-05-01 | 17.7 | 4 | Stück | 4028177230897 | PK |  |  |  | 73269098
8612500 | DK | TS System-Chassis 23x73mm, für innere Montageebene BT 1000 mm | TS System-Chassis 23 x 73 mm, für innere Montageebene: B/T: 1000 mm | EC002625 | 8612500 | Rittal |  |  |  | 4.464 | x | 2.497 | 2021-05-01 | 56.3 | 4 | Stück | 4028177331051 | PK |  |  |  | 73269098
8612520 | TS | TS System-Chassis 23x73mm, für innere Montageebene BT 1200 mm | TS System-Chassis 23 x 73 mm, für innere Montageebene: B/T: 1200 mm | EC002625 | 8612520 | Rittal |  |  |  | 5.396 | x | 2.922 | 2021-05-01 | 67.5 | 4 | Stück | 4028177370555 | PK |  |  |  | 73269098
8612560 | TS | TS System-Chassis 23x73mm, für innere Montageebene BT 600 mm | TS System-Chassis 23 x 73 mm, für innere Montageebene: B/T: 600 mm | EC002625 | 8612560 | Rittal |  |  |  | 2.764 | x | 0 | 2021-05-01 | 38.5 | 4 | Stück | 4028177237391 | PK |  |  |  | 73269098
8612580 | TS | TS System-Chassis 23x73mm, für innere Montageebene BT 800 mm | TS System-Chassis 23 x 73 mm, für innere Montageebene: B/T: 800 mm | EC002625 | 8612580 | Rittal |  |  |  | 3.624 | x | 1.8 | 2021-05-01 | 48 | 4 | Stück | 4028177237407 | PK |  |  |  | 73269098
8612960 | TS | Tragschiene 65x42mm, für TS/SE, 10.000 N je Schrank, für Schrankbreite 600 mm | TS Tragschiene 65 x 42 mm, für TS, SE, für B: 600 mm | EC001285 | 8612960 | Rittal |  |  |  | 7.77 | x | 1.569 | 2021-05-01 | 46.3 | 2 | Stück | 4028177522862 | PK |  |  |  | 73269098
8612980 | TS | Tragschiene 65x42mm, für TS/SE, 10.000 N je Schrank, für Schrankbreite 800 mm | TS Tragschiene 65 x 42 mm, für TS, SE, für B: 800 mm | EC001285 | 8612980 | Rittal |  |  |  | 10.434 | x | 2.552 | 2021-05-01 | 54 | 2 | Stück | 4028177522886 | PK |  |  |  | 73269098
8613151 | VX | Gleitschiene für VX Adapter-Profil, beidseitige Befestigung, für Tiefe 500 mm | VX Gleitschiene für VX Adapter-Profil, beidseitige Befestigung, für T: 500 mm | EC002620 | 8613151 | Rittal |  |  |  | 4.96 | x | 0 | 2021-05-01 | 52.5 | 10 | Stück | 4028177938984 | PK |  |  |  | 73269098
8613161 | VX | Gleitschiene für VX Adapter-Profil, beidseitige Befestigung, für Tiefe 600 mm | VX Gleitschiene für VX Adapter-Profil, beidseitige Befestigung, für T: 600 mm | EC002620 | 8613161 | Rittal |  |  |  | 6.3 | x | 0 | 2021-05-01 | 54.6 | 10 | Stück | 4028177938991 | PK |  |  |  | 73269098
8613181 | VX | Gleitschiene für VX Adapter-Profil, beidseitige Befestigung, für Tiefe 800 mm | VX Gleitschiene für VX Adapter-Profil, beidseitige Befestigung, für T: 800 mm | EC002620 | 8613181 | Rittal |  |  |  | 8.82 | x | 0 | 2021-05-01 | 57.7 | 10 | Stück | 4028177939004 | PK |  |  |  | 73269098
8615000 | VX | VX Anreih-Schranksystem, 1-türig, BHT 600x1200x500 mm | VX Anreih-Schranksystem, BHT: 600x1200x500 mm, Stahlblech, mit Montageplatte, eintürig an Frontseite | EC000261 | 8615000 | Rittal | 600 | 1200 | 500 | 66 | 499 x 1096 | 391.193 | 2021-05-01 | 366 | 1 | Stück | 4028177813755 | PCE |  |  |  | 94032080
8617000 | VX | VX System-Chassis 18 x 64 mm, für äußere Montageebene, B/T: 300 mm | VX System-Chassis 18 x 64 mm, für äußere Montageebene, für B/T: 300 mm | EC002625 | 8617000 | Rittal |  |  |  | 1.15 | x | 0.576 | 2021-05-01 | 19.9 | 4 | Stück | 4028177829039 | PK |  |  |  | 94039010
8617010 | VX | VX System-Chassis 18 x 64 mm, für äußere Montageebene, B/T: 400 mm | VX System-Chassis 18 x 64 mm, für äußere Montageebene, für B/T: 400 mm | EC002625 | 8617010 | Rittal |  |  |  | 1.59 | x | 3.06 | 2021-05-01 | 24.7 | 4 | Stück | 4028177829046 | PK |  |  |  | 94039010
8617020 | VX | VX System-Chassis 18 x 64 mm, für äußere Montageebene, B/T: 500 mm | VX System-Chassis 18 x 64 mm, für äußere Montageebene, für B/T: 500 mm | EC002625 | 8617020 | Rittal |  |  |  | 2.07 | x | 0.66 | 2021-05-01 | 29.4 | 4 | Stück | 4028177829053 | PK |  |  |  | 94039010
8617030 | VX | VX System-Chassis 18 x 64 mm, für äußere Montageebene, B/T: 600 mm | VX System-Chassis 18 x 64 mm, für äußere Montageebene, für B/T: 600 mm | EC002625 | 8617030 | Rittal |  |  |  | 2.45 | x | 0.688 | 2021-05-01 | 34.8 | 4 | Stück | 4028177829060 | PK |  |  |  | 94039010
8617040 | VX | VX System-Chassis 18 x 64 mm, für äußere Montageebene, B/T: 800 mm | VX System-Chassis 18 x 64 mm, für äußere Montageebene, für B/T: 800 mm | EC002625 | 8617040 | Rittal |  |  |  | 3.56 | x | 0.93 | 2021-05-01 | 42.6 | 4 | Stück | 4028177829077 | PK |  |  |  | 94039010
8617050 | VX | VX System-Chassis 18 x 64 mm, für äußere Montageebene, B/T: 1000 mm | VX System-Chassis 18 x 64 mm, für äußere Montageebene, für B/T: 1000 mm | EC002625 | 8617050 | Rittal |  |  |  | 4.52 | x | 1.164 | 2021-05-01 | 58.9 | 4 | Stück | 4028177829084 | PK |  |  |  | 94039010
8617060 | VX | VX System-Chassis 18 x 64 mm, für äußere Montageebene, B/T: 1200 mm | VX System-Chassis 18 x 64 mm, für äußere Montageebene, für B/T: 1200 mm | EC002625 | 8617060 | Rittal |  |  |  | 5.42 | x | 1.454 | 2021-05-01 | 67.7 | 4 | Stück | 4028177829091 | PK |  |  |  | 94039010
8617100 | VX | VX System-Chassis 23 x 64 mm, für innere Montageebene, B/H/T: 300 mm | VX System-Chassis 23 x 64 mm, für innere Montageebene, für B/H/T: 300 mm | EC002625 | 8617100 | Rittal |  |  |  | 1.12 | x | 0.419 | 2021-05-01 | 24.3 | 4 | Stück | 4028177829107 | PK |  |  |  | 94039010
8617110 | VX | VX System-Chassis 23 x 64 mm, für innere Montageebene, B/H/T: 400 mm | VX System-Chassis 23 x 64 mm, für innere Montageebene, für B/H/T: 400 mm | EC002625 | 8617110 | Rittal |  |  |  | 1.53 | x | 0.68 | 2021-05-01 | 28.5 | 4 | Stück | 4028177829114 | PK |  |  |  | 94039010
8617120 | VX | VX System-Chassis 23 x 64 mm, für innere Montageebene, B/H/T: 500 mm | VX System-Chassis 23 x 64 mm, für innere Montageebene, für B/H/T: 500 mm | EC002625 | 8617120 | Rittal |  |  |  | 1.97 | x | 0.825 | 2021-05-01 | 29.2 | 4 | Stück | 4028177829121 | PK |  |  |  | 94039010
8617130 | VX | VX System-Chassis 23 x 64 mm, für innere Montageebene, B/H/T: 600 mm | VX System-Chassis 23 x 64 mm, für innere Montageebene, für B/H/T: 600 mm | EC002625 | 8617130 | Rittal |  |  |  | 2.42 | x | 1.08 | 2021-05-01 | 34 | 4 | Stück | 4028177829138 | PK |  |  |  | 94039010
8617140 | VX | VX System-Chassis 23 x 64 mm, für innere Montageebene, B/H/T: 800 mm | VX System-Chassis 23 x 64 mm, für innere Montageebene, für B/H/T: 800 mm | EC002625 | 8617140 | Rittal |  |  |  | 3.42 | x | 1.572 | 2021-05-01 | 43.7 | 4 | Stück | 4028177829145 | PK |  |  |  | 94039010
8617150 | VX | VX System-Chassis 23 x 64 mm, für innere Montageebene, B/H/T: 1000 mm | VX System-Chassis 23 x 64 mm, für innere Montageebene, für B/H/T: 1000 mm | EC002625 | 8617150 | Rittal |  |  |  | 4.22 | x | 0.492 | 2021-05-01 | 63.2 | 4 | Stück | 4028177829152 | PK |  |  |  | 94039010
8617160 | VX | VX System-Chassis 23 x 64 mm, für innere Montageebene, B/H/T: 1200 mm | VX System-Chassis 23 x 64 mm, für innere Montageebene, für B/H/T: 1200 mm | EC002625 | 8617160 | Rittal |  |  |  | 5.12 | x | 0.668 | 2021-05-01 | 72 | 4 | Stück | 4028177829169 | PK |  |  |  | 94039010
8617170 | VX | VX System-Chassis 23 x 64 mm, für innere Montageebene, B/H/T: 1400 mm | VX System-Chassis 23 x 64 mm, für innere Montageebene, für B/H/T: 1400 mm | EC002625 | 8617170 | Rittal |  |  |  | 5.8 | x | 0 | 2021-05-01 | 82 | 4 | Stück | 4028177829176 | PK |  |  |  | 94039010
8617180 | VX | VX System-Chassis 23 x 64 mm, für innere Montageebene, B/H/T: 1600 mm | VX System-Chassis 23 x 64 mm, für innere Montageebene, für B/H/T: 1600 mm | EC002625 | 8617180 | Rittal |  |  |  | 6.92 | x | 0.95 | 2021-05-01 | 95.5 | 4 | Stück | 4028177829183 | PK |  |  |  | 94039010
8617190 | VX | VX System-Chassis 23 x 64 mm, für innere Montageebene, B/H/T: 1800 mm | VX System-Chassis 23 x 64 mm, für innere Montageebene, für B/H/T: 1800 mm | EC002625 | 8617190 | Rittal |  |  |  | 7.8 | x | 1.242 | 2021-05-01 | 108.4 | 4 | Stück | 4028177829190 | PK |  |  |  | 94039010
8617200 | VX | VX System-Chassis 23 x 64 mm, für innere Montageebene, B/H/T: 2000 mm | VX System-Chassis 23 x 64 mm, für innere Montageebene, für B/H/T: 2000 mm | EC002625 | 8617200 | Rittal |  |  |  | 8.38 | x | 1.258 | 2021-05-01 | 122.2 | 4 | Stück | 4028177829206 | PK |  |  |  | 94039010
8617210 | VX | VX System-Chassis 23 x 64 mm, für innere Montageebene, B/H/T: 2200 mm | VX System-Chassis 23 x 64 mm, für innere Montageebene, für B/H/T: 2200 mm | EC002625 | 8617210 | Rittal |  |  |  | 9.52 | x | 1.481 | 2021-05-01 | 136.1 | 4 | Stück | 4028177829213 | PK |  |  |  | 94039010
8617351 | VX | VX Montageplatten-Fixierung, Typ B | VX Montageplatten-Fixierung, Typ B, Stahlblech, verzinkt, chromatiert | EC002620 | 8617351 | Rittal |  |  |  | 1.53 | x | 0.085 | 2021-05-01 | 16.8 | 10 | Stück | 4028177927018 | PK |  |  |  | 73269098
8617352 | VX | VX Montageplatten-Fixierung, Typ C | VX Montageplatten-Fixierung, Typ C, Stahlblech, verzinkt, chromatiert | EC002620 | 8617352 | Rittal |  |  |  | 0.6 | x | 0.07 | 2021-05-01 | 15.3 | 10 | Stück | 4028177927063 | PK |  |  |  | 73269098
8617353 | VX | VX Montageplatten-Fixierung, Typ A | VX Montageplatten-Fixierung,Typ A | EC002620 | 8617353 | Rittal |  |  |  | 0.68 | x | 0 | 2021-05-01 | 21 | 5 | Stück | 4028177940413 | PK |  |  |  | 73269098
8617360 | VX | VX Einbausatz, f. Montageplatten Rücken an Rücken | VX Einbausatz, für Montageplatten Rücken an Rücken | EC002625 | 8617360 | Rittal |  |  |  | 0.542 | x | 0.968 | 2021-05-01 | 26.7 | 1 | Stück | 4028177921696 | PCE |  |  |  | 73269098
8617370 | VX | VX Multifunktions-Einbausatz, f. Montageplatte | VX Multifunktions-Einbausatz, für Montageplatte | EC002625 | 8617370 | Rittal |  |  |  | 0.805 | x | 1.474 | 2021-05-01 | 26.7 | 1 | Stück | 4028177924437 | PCE |  |  |  | 73269098
8617400 | VX | VX Gleitschiene, für Montageplatte, B: 600 mm | VX Gleitschiene, für Montageplatte, für B: 600 mm | EC002620 | 8617400 | Rittal |  |  |  | 3 | x | 3.875 | 2021-05-01 | 35.9 | 2 | Stück | 4028177921139 | PK |  |  |  | 73269098
8617401 | VX | VX Gleitschiene, für Montageplatte, B: 800 mm | VX Gleitschiene, für Montageplatte, für B: 800 mm | EC002620 | 8617401 | Rittal |  |  |  | 4.02 | x | 4.131 | 2021-05-01 | 39.3 | 2 | Stück | 4028177921122 | PK |  |  |  | 73269098
8617402 | VX | VX Gleitschiene, für Montageplatte, B: 1200 mm | VX Gleitschiene, für Montageplatte, für B: 1200 mm | EC002620 | 8617402 | Rittal |  |  |  | 6 | x | 7.623 | 2021-05-01 | 45.9 | 2 | Stück | 4028177921115 | PK |  |  |  | 73269098
8617500 | VX | VX Anreihlasche | VX Anreihlasche, innen | EC002622 | 8617500 | Rittal | 0 | 0 |  | 1.47 | x | 0.816 | 2021-05-01 | 18 | 6 | Stück | 4028177919327 | PK |  |  |  | 83024900
8617501 | VX | VX Anreihblock | VX Anreihblock, innen | EC002622 | 8617501 | Rittal | 0 | 0 |  | 0.978 | x | 0.037 | 2021-05-01 | 18 | 6 | Stück | 4028177919334 | PK |  |  |  | 76169990
8617502 | VX | VX Anreihverbinder, außen, Stahlblech | VX Anreihverbinder, außen, Stahlblech, verzinkt | EC002622 | 8617502 | Rittal | 0 | 0 |  | 0.942 | x | 1.067 | 2021-05-01 | 16.3 | 6 | Stück | 4028177919341 | PK |  |  |  | 76169990
8617503 | VX | VX Anreihverbinder, außen, Edelstahl | VX Anreihverbinder, außen, Edelstahl, 1.4301 | EC002622 | 8617503 | Rittal | 0 | 0 |  | 0.96 | x | 0.028 | 2021-05-01 | 26.1 | 6 | Stück | 4028177919358 | PK |  |  |  | 76169990
8617505 | VX | VX Anreihkit für VX/TS | VX Anreihkit für die Anreihung von VX in bestehende TS Reihen | EC002622 | 8617505 | Rittal | 0 | 0 |  | 1.6 | x | 7.14 | 2021-05-01 | 34.8 | 1 | Stück | 4028177930889 | PCE |  |  |  | 73269098
8617506 | VX | VX Anreih-Schnellverbinder, einteilig, Stahlblech, Verzinkt | VX Anreih-Schnellverbinder | EC002622 | 8617506 | Rittal | 0 | 0 |  | 0.708 | x | 0.101 | 2021-05-01 | 12.6 | 6 | Stück | 4028177942332 | PK |  |  |  | 83024900
8617507 | VX | VX Anreihdichtung für VX, 1 Stück, Länge 8000 mm | VX Anreih-Dichtung | EC002626 | 8617507 | Rittal | 0 | 0 |  | 0.66 | x | 4.41 | 2021-05-01 | 10.5 | 1 | Stück | 4028177947214 | PCE |  |  |  | 40094100
8617508 | VX | VX Anreihwinkel | VX Anreihwinkel | EC002622 | 8617508 | Rittal | 0 | 0 |  | 1.05 | x | 0.496 | 2021-05-01 | 14.7 | 4 | Stück | 4028177957633 | PK |  |  |  | 83024900
8617510 | VX | VX Teilmontageplatte, BH: 500x300 mm | VX Teilmontageplatte, Abmessung: 500x300 mm | EC000213 | 8617510 | Rittal | 500 | 0 | 300 | 4.42 | x | 6.63 | 2021-05-01 | 26.2 | 1 | Stück | 4028177919365 | PCE |  |  |  | 94039010
8617520 | VX | VX Teilmontageplatte, BH: 500x400 mm | VX Teilmontageplatte, Abmessung: 500x400 mm | EC000213 | 8617520 | Rittal | 500 | 0 | 400 | 5.66 | x | 9.639 | 2021-05-01 | 27.8 | 1 | Stück | 4028177919372 | PCE |  |  |  | 94039010
8617530 | VX | VX Teilmontageplatte, BH: 500x500 mm | VX Teilmontageplatte, Abmessung: 500x500 mm | EC000213 | 8617530 | Rittal | 500 | 0 | 500 | 6.38 | x | 11.819 | 2021-05-01 | 30.9 | 1 | Stück | 4028177919389 | PCE |  |  |  | 94039010
8617540 | VX | VX Teilmontageplatte, BH: 500x700 mm | VX Teilmontageplatte, Abmessung: 500x700 mm | EC000213 | 8617540 | Rittal | 500 | 0 | 700 | 9.22 | x | 18.36 | 2021-05-01 | 35.3 | 1 | Stück | 4028177919396 | PCE |  |  |  | 94039010
8617550 | VX | VX Teilmontageplatte, BH: 500x775 mm | VX Teilmontageplatte, Abmessung: 500x775 mm | EC000213 | 8617550 | Rittal | 500 | 0 | 775 | 9.84 | x | 20.67 | 2021-05-01 | 35.9 | 1 | Stück | 4028177919402 | PCE |  |  |  | 94032080
8617560 | VX | VX Teilmontageplatte, BH: 700x300 mm | VX Teilmontageplatte, Abmessung: 700x300 mm | EC000213 | 8617560 | Rittal | 700 | 0 | 300 | 5.78 | x | 9.541 | 2021-05-01 | 30.5 | 1 | Stück | 4028177919419 | PCE |  |  |  | 94039010
8617570 | VX | VX Teilmontageplatte, BH: 700x400 mm | VX Teilmontageplatte, Abmessung: 700x400 mm | EC000213 | 8617570 | Rittal | 700 | 0 | 400 | 7.44 | x | 10.437 | 2021-05-01 | 33.3 | 1 | Stück | 4028177919426 | PCE |  |  |  | 94039010
8617580 | VX | VX Teilmontageplatte, BH: 700x700 mm | VX Teilmontageplatte, Abmessung: 700x700 mm | EC000213 | 8617580 | Rittal | 700 | 0 | 700 | 11.9 | x | 22.842 | 2021-05-01 | 45.5 | 1 | Stück | 4028177919433 | PCE |  |  |  | 94039010
8617590 | VX | VX Teilmontageplatte, BH: 900x300 mm | VX Teilmontageplatte, Abmessung: 900x300 mm | EC000213 | 8617590 | Rittal | 900 | 0 | 300 | 6.74 | x | 16 | 2021-05-01 | 33.7 | 1 | Stück | 4028177919440 | PCE |  |  |  | 94032080
8617600 | VX | VX Teilmontageplatte, BH: 900x400 mm | VX Teilmontageplatte, Abmessung: 900x400 mm | EC000213 | 8617600 | Rittal | 900 | 0 | 400 | 8.81 | x | 17.199 | 2021-05-01 | 42.7 | 1 | Stück | 4028177919457 | PCE |  |  |  | 94032080
8617610 | VX | VX Teilmontageplatte, BH: 900x500 mm | VX Teilmontageplatte, Abmessung: 900x500 mm | EC000213 | 8617610 | Rittal | 900 | 0 | 500 | 11.3 | x | 30 | 2021-05-01 | 47.3 | 1 | Stück | 4028177919464 | PCE |  |  |  | 94039010
8617620 | VX | VX Teilmontageplatte, BH: 1100x300 mm | VX Teilmontageplatte, Abmessung: 1100x300 mm | EC000213 | 8617620 | Rittal | 1100 | 0 | 300 | 8.6 | x | 16.128 | 2021-05-01 | 42.7 | 1 | Stück | 4028177919471 | PCE |  |  |  | 94032080
8617630 | VX | VX Teilmontageplatte, BH: 1100x400 mm | VX Teilmontageplatte, Abmessung: 1100x400 mm | EC000213 | 8617630 | Rittal | 1100 | 0 | 400 | 11 | x | 21.074 | 2021-05-01 | 48.4 | 1 | Stück | 4028177919488 | PCE |  |  |  | 94032080
8617640 | VX | VX Teilmontageplatte, BH: 1100x500 mm | VX Teilmontageplatte, Abmessung: 1100x500 mm | EC000213 | 8617640 | Rittal | 1100 | 0 | 500 | 13.2 | x | 28.6 | 2021-05-01 | 54.5 | 1 | Stück | 4028177919495 | PCE |  |  |  | 94039010
8617650 | VX | VX Scharnierbefestigung, f. Teilmontageplatte | VX Scharnierbefestigung, für Teilmontageplatte | EC001167 | 8617650 | Rittal |  |  |  | 0.414 | x | 0.445 | 2021-05-01 | 24.4 | 1 | Stück | 4028177919501 | PCE |  |  |  | 73269098
8617655 | VX | VX Teilmontageplatten-Halter | Teilmontageplatten-Halter für VX | EC002625 | 8617655 | Rittal |  |  |  | 0.209 | x | 0.216 | 2021-05-01 | 13.1 | 1 | Stück | 4028177924444 | PCE |  |  |  | 73269098
8617660 | VX | VX Teilmontageplatte, für Montage von außen, BH: 500x400 mm | VX Teilausbauplatte, Abmessung: 500x400 mm | EC000213 | 8617660 | Rittal | 500 | 400 | 0 | 2.32 | x | 9.45 | 2021-05-01 | 17.9 | 1 | Stück | 4028177947207 | PCE |  |  |  | 73269098
8617661 | VX | VX Teilmontageplatte, für Montage von außen, BH: 500x600 mm | VX Teilausbauplatte, Abmessung: 500x600 mm | EC000213 | 8617661 | Rittal | 500 | 600 | 0 | 3.4 | x | 11.088 | 2021-05-01 | 22.1 | 1 | Stück | 4028177947191 | PCE |  |  |  | 73269098
8617662 | VX | VX Teilmontageplatte, für Montage von außen, BH: 600x400 mm | VX Teilausbauplatte, Abmessung: 600x400 mm | EC000213 | 8617662 | Rittal | 600 | 400 | 0 | 2.88 | x | 11.825 | 2021-05-01 | 21 | 1 | Stück | 4028177947184 | PCE |  |  |  | 73269098
8617663 | VX | VX Teilmontageplatte, für Montage von außen, BH: 600x600 mm | VX Teilausbauplatte, Abmessung: 600x600 mm | EC000213 | 8617663 | Rittal | 600 | 600 | 0 | 4.14 | x | 19.058 | 2021-05-01 | 28.4 | 1 | Stück | 4028177947177 | PCE |  |  |  | 73269098
8617664 | VX | VX Teilmontageplatte, für Montage von außen, BH: 800x400 mm | VX Teilausbauplatte, Abmessung: 800x400 mm | EC000213 | 8617664 | Rittal | 800 | 400 | 0 | 3.92 | x | 17.944 | 2021-05-01 | 24.2 | 1 | Stück | 4028177947160 | PCE |  |  |  | 73269098
8617665 | VX | VX Teilmontageplatte, für Montage von außen, BH: 800x600 mm | VX Teilausbauplatte, Abmessung: 800x600 mm | EC000213 | 8617665 | Rittal | 800 | 600 | 0 | 5.76 | x | 25.988 | 2021-05-01 | 34.7 | 1 | Stück | 4028177947153 | PCE |  |  |  | 73269098
8617700 | VX | VX Montageschiene 18 x 39 mm, B/T: 400 mm | VX Montageschiene 18 x 39 mm, für B/T: 400 mm | EC002625 | 8617700 | Rittal |  |  |  | 1.62 | x | 0.429 | 2021-05-01 | 14.9 | 4 | Stück | 4028177921702 | PK |  |  |  | 73269098
8617710 | VX | VX Montageschiene 18 x 39 mm, B/T: 500 mm | VX Montageschiene 18 x 39 mm, für B/T: 500 mm | EC002625 | 8617710 | Rittal |  |  |  | 2.06 | x | 0.352 | 2021-05-01 | 17.5 | 4 | Stück | 4028177921719 | PK |  |  |  | 73269098
8617720 | VX | VX Montageschiene 18 x 39 mm, B/T: 600 mm | VX Montageschiene 18 x 39 mm, für B/T: 600 mm | EC002625 | 8617720 | Rittal |  |  |  | 2.54 | x | 0.574 | 2021-05-01 | 19.4 | 4 | Stück | 4028177921726 | PK |  |  |  | 73269098
8617730 | VX | VX Montageschiene 18 x 39 mm, B/T: 800 mm | VX Montageschiene 18 x 39 mm, für B/T: 800 mm | EC002625 | 8617730 | Rittal |  |  |  | 3.7 | x | 0.886 | 2021-05-01 | 26.2 | 4 | Stück | 4028177921733 | PK |  |  |  | 73269098
8617750 | SZ | SZ Adapterschiene für VX-Kompatibilität, für H: 1800 mm | SZ Adapterschiene für VX-Kompatibilität, für H: 1800 mm, für VX SE | EC002625 | 8617750 | Rittal |  |  |  | 4.66 | x | 0 | 2021-05-01 | 29.4 | 4 | Stück | 4028177958647 | PK |  |  |  | 73269098
8617751 | SZ | SZ Adapterschiene für VX-Kompatibilität, für H: 2000 mm | SZ Adapterschiene für VX-Kompatibilität, für H: 2000 mm, für VX SE | EC002625 | 8617751 | Rittal |  |  |  | 5.1 | x | 0 | 2021-05-01 | 32.6 | 4 | Stück | 4028177958654 | PK |  |  |  | 73269098
8617760 | SZ | SZ Adapterschiene für VX-Kompatibilität, Länge: 200 mm | SZ Adapterschiene für VX-Kompatibilität, Länge: 200 mm, für VX SE | EC002625 | 8617760 | Rittal |  |  |  | 2.36 | x | 0.145 | 2021-05-01 | 11.6 | 4 | Stück | 4028177958630 | PK |  |  |  | 73269098
8617800 | VX | VX Tragschiene 48 x 26 mm, B: 600 mm | VX Tragschiene 48 x 26 mm, für B: 600 mm | EC001285 | 8617800 | Rittal |  |  |  | 2.96 | x | 1.19 | 2021-05-01 | 33.8 | 2 | Stück | 4028177919518 | PK |  |  |  | 73269098
8617810 | VX | VX Tragschiene 48 x 26 mm, B: 800 mm | VX Tragschiene 48 x 26 mm, für B: 800 mm | EC001285 | 8617810 | Rittal |  |  |  | 3.86 | x | 2.912 | 2021-05-01 | 39.2 | 2 | Stück | 4028177919525 | PK |  |  |  | 73269098
8617820 | VX | VX Tragschiene 48 x 26 mm, B: 1000 mm | VX Tragschiene 48 x 26 mm, für B: 1000 mm | EC001285 | 8617820 | Rittal |  |  |  | 4.84 | x | 1.887 | 2021-05-01 | 46.9 | 2 | Stück | 4028177919532 | PK |  |  |  | 73269098
8617830 | VX | VX Tragschiene 48 x 26 mm, B: 1200 mm | VX Tragschiene 48 x 26 mm, für B: 1200 mm | EC001285 | 8617830 | Rittal |  |  |  | 5.7 | x | 2.283 | 2021-05-01 | 55.6 | 2 | Stück | 4028177919549 | PK |  |  |  | 73269098
8618000 | VX | VX Sichttür, BH: 600x1800 mm | VX Sichttür, für BH: 600x1800 mm | EC000747 | 8618000 | Rittal | 0 | 0 | 0 | 13 | x | 136.488 | 2021-05-01 | 284 | 1 | Stück | 4028177921085 | PCE |  |  |  | 94039010
8618010 | VX | VX Sichttür, BH: 800x1800 mm | VX Sichttür, für BH: 800x1800 mm | EC000747 | 8618010 | Rittal | 0 | 0 | 0 | 16 | x | 181.984 | 2021-05-01 | 305 | 1 | Stück | 4028177920972 | PCE |  |  |  | 94039010
8618020 | VX | VX Sichttür, BH: 600x2000 mm | VX Sichttür, für BH: 600x2000 mm | EC000747 | 8618020 | Rittal | 0 | 0 | 0 | 14.2 | x | 155.584 | 2021-05-01 | 318 | 1 | Stück | 4028177921054 | PCE |  |  |  | 94039010
8618030 | VX | VX Sichttür, BH: 800x2000 mm | VX Sichttür, für BH: 800x2000 mm | EC000747 | 8618030 | Rittal | 0 | 0 | 0 | 17.4 | x | 201.344 | 2021-05-01 | 348 | 1 | Stück | 4028177921009 | PCE |  |  |  | 94039010
8618040 | VX | VX Sichttür, BH: 600x2200 mm | VX Sichttür, für BH: 600x2200 mm | EC000747 | 8618040 | Rittal | 0 | 0 | 0 | 15.4 | x | 170.918 | 2021-05-01 | 351 | 1 | Stück | 4028177920934 | PCE |  |  |  | 94039010
8618050 | VX | VX Sichttür, BH: 800x2200 mm | VX Sichttür, für BH: 800x2200 mm | EC000747 | 8618050 | Rittal | 0 | 0 | 0 | 18.8 | x | 216.161 | 2021-05-01 | 376 | 1 | Stück | 4028177921023 | PCE |  |  |  | 94039010
8618110 | VX | VX Verschlussteil | VX Verschlussteil, Zink-Druckguss | EC002625 | 8618110 | Rittal |  |  |  | 0.224 | x | 0.05 | 2021-05-01 | 11 | 4 | Stück | 4028177921368 | PK |  |  |  | 73182900
8618120 | VX | VX Schloss- und Nebentür, BH: 800x2000 mm | VX Schloss- und Nebentür, für BH: 800x2000 mm | EC000747 | 8618120 | Rittal | 0 | 0 | 0 | 40 | x | 144.768 | 2021-05-01 | 202 | 1 | Stück | 4028177921375 | PCE |  |  |  | 94039010
8618200 | VX | VX Komfortgriff, für Verschluss-Einsätze, RAL 7035 | VX Komfortgriff, für Verschluss-Einsätze, Farbe RAL 7035 | EC000327 | 8618200 | Rittal | 0 | 0 | 0 | 0.661 | x | 0.468 | 2021-05-01 | 28.3 | 1 | Stück | 4028177921740 | PCE |  |  |  | 83024110
8618201 | VX | VX Komfortgriff, für Verschluss-Einsätze, RAL 9005 | VX Komfortgriff, für Verschluss-Einsätze, RAL 9005 | EC000327 | 8618201 | Rittal | 0 | 0 | 0 | 0.659 | x | 0.55 | 2021-05-01 | 30.5 | 1 | Stück | 4028177924598 | PCE |  |  |  | 83024110
8618220 | VX | VX Komfortgriff, für Verschluss-Einsätze, Edelstahl | VX Komfortgriff, für Verschluss-Einsätze, Edelstahl, Feinguss | EC000327 | 8618220 | Rittal | 0 | 0 | 0 | 0.57 | x | 0.718 | 2021-05-01 | 92.4 | 1 | Stück | 4028177921757 | PCE |  |  |  | 83024110
8618230 | VX | VX Komfortgriff, für Vorhängeschloss und Verschluss-Einsätze | VX Komfortgriff, für Vorhängeschloss und Verschluss-Einsätze, RAL 7035 | EC000327 | 8618230 | Rittal | 0 | 0 | 0 | 0.674 | x | 0.641 | 2021-05-01 | 31.5 | 1 | Stück | 4028177921764 | PCE |  |  |  | 83024110
8618231 | VX | VX Komfortgriff, für Vorhängeschloss und Verschluss-Einsätze, RAL 9005 | VX Komfortgriff, für Vorhängeschloss und Verschluss-Einsätze, RAL 9005 | EC000327 | 8618231 | Rittal | 0 | 0 | 0 | 0.673 | x | 0.641 | 2021-05-01 | 33.6 | 1 | Stück | 4028177924567 | PCE |  |  |  | 83024110
8618240 | VX | VX Komfortgriff, mit Sicherheits-Einsatz, Schließung E1 | VX Komfortgriff, mit Sicherheits-Einsatz, Schließung E1, RAL 7035 | EC000327 | 8618240 | Rittal | 0 | 0 | 0 | 0.691 | x | 0.641 | 2021-05-01 | 35.3 | 1 | Stück | 4028177921771 | PCE |  |  |  | 83024110
8618250 | VX | VX Komfortgriff, für Profilhalbzylinder, RAL 7035 | VX Komfortgriff, für Profilhalbzylinder Farbe RAL 7035 | EC000327 | 8618250 | Rittal | 0 | 0 | 0 | 0.716 | x | 0.641 | 2021-05-01 | 27.7 | 1 | Stück | 4028177921788 | PCE |  |  |  | 83024110
8618251 | VX | VX Komfortgriff, für Profilhalbzylinder, RAL 9005 | VX Komfortgriff, für Profilhalbzylinder Farbe RAL 9005 | EC000327 | 8618251 | Rittal | 0 | 0 | 0 | 0.719 | x | 0.641 | 2021-05-01 | 30.5 | 1 | Stück | 4028177924550 | PCE |  |  |  | 83024110
8618270 | VX | VX Komfortgriff, für Verschluss-System ASSA | VX Komfortgriff, vorbereitet für Verschluss-System ASSA | EC000327 | 8618270 | Rittal | 0 | 0 | 0 | 0.723 | x | 0.641 | 2021-05-01 | 29.3 | 1 | Stück | 4028177921795 | PCE |  |  |  | 83024110
8618280 | VX | VX Komfortgriff, für Profilhalbzylinder, Edelstahl | VX Komfortgriff, für Profilhalbzylinder Edelstahl, Feinguss | EC000327 | 8618280 | Rittal | 0 | 0 | 0 | 0.966 | x | 0.641 | 2021-05-01 | 97.8 | 1 | Stück | 4028177921801 | PCE |  |  |  | 83024110
8618300 | VX | VX Verschluss-Einsatz, Ausführung G, 7 mm Vierkant | VX Verschluss-Einsatz, Ausführung G, Zink-Druckguss, 7 mm Vierkant | EC000743 | 8618300 | Rittal |  |  |  | 0.015 | x | 0.024 | 2021-05-01 | 2.72 | 1 | Stück | 4028177921818 | PCE |  |  |  | 83016000
8618301 | VX | VX Verschluss-Einsatz, Ausführung G, 8 mm Vierkant | VX Verschluss-Einsatz, Ausführung G, Zink-Druckguss, 8 mm Vierkant | EC000743 | 8618301 | Rittal |  |  |  | 0.015 | x | 0.024 | 2021-05-01 | 2.72 | 1 | Stück | 4028177921825 | PCE |  |  |  | 83016000
8618302 | VX | VX Verschluss-Einsatz, Ausführung G, 7 mm Dreikant | VX Verschluss-Einsatz, Ausführung G, Zink-Druckguss, 7 mm Dreikant | EC000743 | 8618302 | Rittal |  |  |  | 0.014 | x | 0.024 | 2021-05-01 | 2.72 | 1 | Stück | 4028177921832 | PCE |  |  |  | 83016000
8618303 | VX | VX Verschluss-Einsatz, Ausführung G, 8 mm Dreikant | VX Verschluss-Einsatz, Ausführung G, Zink-Druckguss, 8 mm Dreikant | EC000743 | 8618303 | Rittal |  |  |  | 0.016 | x | 0.024 | 2021-05-01 | 2.72 | 1 | Stück | 4028177921849 | PCE |  |  |  | 83016000
8618304 | VX | VX Verschluss-Einsatz, Ausführung G, Schraubendreher | VX Verschluss-Einsatz, Ausführung G, Zink-Druckguss, Schraubendreher | EC000743 | 8618304 | Rittal |  |  |  | 0.019 | x | 0.024 | 2021-05-01 | 2.72 | 1 | Stück | 4028177921856 | PCE |  |  |  | 83016000
8618305 | VX | VX Verschluss-Einsatz, Ausführung G, Daimler-Einsatz | VX Verschluss-Einsatz, Ausführung G, Zink-Druckguss, Daimler-Einsatz | EC000743 | 8618305 | Rittal |  |  |  | 0.018 | x | 0.024 | 2021-05-01 | 2.72 | 1 | Stück | 4028177921863 | PCE |  |  |  | 83016000
8618306 | VX | VX Verschluss-Einsatz, Ausführung G, 3 mm Doppelbart | VX Verschluss-Einsatz, Ausführung G, Zink-Druckguss, 3 mm Doppelbart | EC000743 | 8618306 | Rittal |  |  |  | 0.016 | x | 0.018 | 2021-05-01 | 2.72 | 1 | Stück | 4028177921870 | PCE |  |  |  | 83016000
8618307 | VX | VX Verschluss-Einsatz, Ausführung G, Fiat | VX Verschluss-Einsatz, Ausführung G, Zink-Druckguss, Fiat | EC000743 | 8618307 | Rittal |  |  |  | 0.018 | x | 0.024 | 2021-05-01 | 2.72 | 1 | Stück | 4028177921887 | PCE |  |  |  | 83016000
8618308 | VX | VX Verschluss-Einsatz, Ausführung G, 6,5 mm Dreikant (CNOMO) | VX Verschluss-Einsatz, Ausführung G, Zink-Druckguss, 6,5 mm Dreikant (CNOMO) | EC000743 | 8618308 | Rittal |  |  |  | 0.015 | x | 0.024 | 2021-05-01 | 2.72 | 1 | Stück | 4028177921894 | PCE |  |  |  | 83016000
8618330 | VX | VX Scharnier 180°, Stahl | VX Scharnier 180°, Stahl, Feinguss, RAL 7035 | EC001167 | 8618330 | Rittal |  |  |  | 0.748 | x | 0.194 | 2021-05-01 | 30.5 | 4 | Stück | 4028177921344 | PK |  |  |  | 83021000
8618335 | VX | VX Scharnier 180°, Stahl, RAL 9005 | VX Scharnier 180°, Stahl, RAL 9005 | EC001167 | 8618335 | Rittal |  |  |  | 0.72 | x | 0 | 2021-05-01 | 30.5 | 4 | Stück | 4028177951372 | PK |  |  |  | 83021000
8618340 | VX | VX Scharnier 180°, Edelstahl | VX Scharnier 180°, Edelstahl, Feinguss | EC001167 | 8618340 | Rittal |  |  |  | 0.964 | x | 0.767 | 2021-05-01 | 48.9 | 4 | Stück | 4028177921382 | PK |  |  |  | 83021000
8618410 | VX | VX Transportsicherung für Tür | Transportsicherung für Tür VX | EC000747 | 8618410 | Rittal |  |  |  | 0.56 | x | 0.054 | 2021-05-01 | 11.5 | 10 | Stück | 4028177930872 | PK |  |  |  | 83024900
8618420 | VX | VX Auflaufrolle | VX Auflaufrolle für Tür | EC002620 | 8618420 | Rittal |  |  |  | 0.84 | x | 0.075 | 2021-05-01 | 37.2 | 10 | Stück | 4028177919556 | PK |  |  |  | 83024900
8618425 | VX | VX Türarretierung für Fluchtwege | VX Türarretierung für Fluchtwege | EC002625 | 8618425 | Rittal |  |  |  | 0.305 | x | 0.365 | 2021-05-01 | 7.61 | 1 | Stück | 4028177958500 | PCE |  |  |  | 83024900
8618430 | VX | Türarretierung VX | VX Türrarretierung | EC002626 | 8618430 | Rittal |  |  |  | 0.333 | x | 0.312 | 2021-05-01 | 6.82 | 1 | Stück | 4028177944800 | PCE |  |  |  | 83024900
8618450 | VX | VX Beschriftungsleiste, B: 600 mm | VX Beschriftungsleiste, für B: 600 mm | EC001288 | 8618450 | Rittal | 450 | 29 |  | 0.357 | x | 1.764 | 2021-05-01 | 26.7 | 1 | Stück | 4028177921160 | PCE |  |  |  | 76169990
8618451 | VX | VX Beschriftungsleiste, B: 800 mm | VX Beschriftungsleiste, für B: 800 mm | EC001288 | 8618451 | Rittal | 650 | 29 |  | 0.42 | x | 2.025 | 2021-05-01 | 28.7 | 1 | Stück | 4028177921184 | PCE |  |  |  | 76169990
8618460 | VX | VX Verschlussstangen-Sperre CNOMO | VX Verschlussstangen-Sperre nach CNOMO | EC000327 | 8618460 | Rittal |  |  |  | 0.13 | x | 0.07 | 2021-05-01 | 40.2 | 10 | Stück | 4028177921900 | PK |  |  |  | 73269098
8618501 | VX | VX Aufsatzmodul, für B: 600 mm | VX Aufsatzmodul, für BT: 600x600 mm | EC000744 | 8618501 | Rittal |  | 200 |  | 10.9 | x | 79.2 | 2021-05-01 | 244.4 | 1 | Stück | 4028177957619 | PCE |  |  |  | 94039010
8618511 | VX | VX Aufsatzmodul, für B: 800 mm | VX Aufsatzmodul, für BT: 800x600 mm | EC000744 | 8618511 | Rittal |  | 200 |  | 12.7 | x | 115.038 | 2021-05-01 | 267 | 1 | Stück | 4028177957602 | PCE |  |  |  | 94039010
8618521 | VX | VX Aufsatzmodul, für B: 1000 mm | VX Aufsatzmodul, für BT: 1000x600 mm | EC000744 | 8618521 | Rittal |  | 200 |  | 15.1 | x | 120 | 2021-05-01 | 288 | 1 | Stück | 4028177957596 | PCE |  |  |  | 94039010
8618531 | VX | VX Aufsatzmodul, für B: 1200mm | VX Aufsatzmodul, für BT: 1200x600 mm | EC000744 | 8618531 | Rittal |  | 200 |  | 17.3 | x | 144 | 2021-05-01 | 310 | 1 | Stück | 4028177957589 | PCE |  |  |  | 94039010
8618541 | VX | VX Seitenwand f. Aufsatzmodul | VX Seitenwand für Aufsatzmodul | EC002524 | 8618541 | Rittal | 0 | 0 | 0 | 3.5 | x | 0 | 2021-05-01 | 65.2 | 2 | Stück | 4028177957626 | PK |  |  |  | 94039010
8618600 | VX | VX Erdbeben-Kit, BHT: 800x2000x600 mm | VX Erdbeben-Kit, für BHT: 800x2000x600 mm | EC002620 | 8618600 | Rittal | 0 | 0 | 0 | 21 | x | 48.216 | 2021-05-01 | 468 | 1 | Stück | 4028177927032 | PCE |  |  |  | 94039010
8618800 | VX | VX Profil zur Kabeleinführung, mittig, B: 600 mm | VX Profil zur Kabeleinführung, mittig, für B: 600 mm | EC000211 | 8618800 | Rittal |  |  |  | 0.218 | x | 0.394 | 2021-05-01 | 13.8 | 2 | Stück | 4028177922747 | PK |  |  |  | 76042990
8618801 | VX | VX Profil zur Kabeleinführung, mittig, B: 800 mm | VX Profil zur Kabeleinführung, mittig, für B: 800 mm | EC000211 | 8618801 | Rittal |  |  |  | 0.28 | x | 1.15 | 2021-05-01 | 18 | 2 | Stück | 4028177922754 | PK |  |  |  | 76042990
8618802 | VX | VX Profil zur Kabeleinführung, mittig, B: 1000 mm | VX Profil zur Kabeleinführung, mittig, für B: 1000 mm | EC000211 | 8618802 | Rittal |  |  |  | 0.36 | x | 0.378 | 2021-05-01 | 22.6 | 4 | Stück | 4028177922761 | PK |  |  |  | 76042990
8618803 | VX | VX Profil zur Kabeleinführung, mittig, B: 1200 mm | VX Profil zur Kabeleinführung, mittig, für B: 1200 mm | EC000211 | 8618803 | Rittal |  |  |  | 0.432 | x | 0.803 | 2021-05-01 | 26.8 | 4 | Stück | 4028177922778 | PK |  |  |  | 76042990
8618804 | VX | VX Profil zur Kabeleinführung, mittig, für B: 1600 mm | VX Profil zur Kabeleinführung, mittig, für B: 1600 mm, für VX | EC000211 | 8618804 | Rittal |  |  |  | 0.48 | x | 0.756 | 2021-05-01 | 35 | 4 | Stück | 4028177922785 | PK |  |  |  | 76042990
8618810 | VX | VX Profil zur Kabeleinführung, hinten, B: 600 mm | VX Profil zur Kabeleinführung, hinten, für B: 600 mm | EC002624 | 8618810 | Rittal |  |  |  | 0.21 | x | 0.714 | 2021-05-01 | 14.4 | 2 | Stück | 4028177922792 | PK |  |  |  | 76042990
8618811 | VX | VX Profil zur Kabeleinführung, hinten, B: 800 mm | VX Profil zur Kabeleinführung, hinten, für B: 800 mm | EC002624 | 8618811 | Rittal |  |  |  | 0.31 | x | 1.129 | 2021-05-01 | 18.5 | 2 | Stück | 4028177922808 | PK |  |  |  | 76042990
8618812 | VX | VX Profil zur Kabeleinführung, hinten, B: 1000 mm | VX Profil zur Kabeleinführung, hinten, für B: 1000 mm | EC002624 | 8618812 | Rittal |  |  |  | 0.36 | x | 2.16 | 2021-05-01 | 23.1 | 4 | Stück | 4028177922815 | PK |  |  |  | 76042990
8618813 | VX | VX Profil zur Kabeleinführung, hinten, B: 1200 mm | VX Profil zur Kabeleinführung, hinten, für B: 1200 mm | EC002624 | 8618813 | Rittal |  |  |  | 0.432 | x | 0.753 | 2021-05-01 | 27.3 | 4 | Stück | 4028177922822 | PK |  |  |  | 76042990
8618814 | VX | VX Profil zur Kabeleinführung, hinten, für B: 1600 mm | VX Profil zur Kabeleinführung, hinten, für B: 1600 mm, für VX | EC002624 | 8618814 | Rittal |  |  |  | 0.5 | x | 4.212 | 2021-05-01 | 35 | 4 | Stück | 4028177922839 | PK |  |  |  | 76042990
8618820 | VX | VX EMV-Bodenblech, B: 600mm | VX EMV-Bodenblech, B: 600 mm | EC002620 | 8618820 | Rittal |  |  |  | 2 | x | 3.23 | 2021-05-01 | 57.7 | 1 | Stück | 4028177929883 | PCE |  |  |  | 94039010
8618821 | VX | VX EMV-Bodenblech, B: 800mm | VX EMV-Bodenblech, B: 800 mm | EC002620 | 8618821 | Rittal |  |  |  | 2.72 | x | 4.568 | 2021-05-01 | 66.9 | 1 | Stück | 4028177929890 | PCE |  |  |  | 94039010
8618822 | VX | VX EMV-Bodenblech, B: 1000mm | VX EMV-Bodenblech, B: 1000 mm | EC002620 | 8618822 | Rittal |  |  |  | 1.78 | x | 2.904 | 2021-05-01 | 62.2 | 1 | Stück | 4028177929869 | PCE |  |  |  | 94039010
8618823 | VX | VX EMV-Bodenblech, B: 1200mm | VX EMV-Bodenblech, B: 1200 mm | EC002620 | 8618823 | Rittal |  |  |  | 2.16 | x | 3.556 | 2021-05-01 | 63.9 | 1 | Stück | 4028177929876 | PCE |  |  |  | 94039010
8619010 | VX | VX Schwenkrahmen, groß, ohne Blende, für B: 600mm, Min. Schrankhöhe: 1200mm | VX Schwenkrahmen, groß, ohne Blende, für B: 600 mm, für Min. Schrankhöhe: 1200 mm, 22 HE | EC002620 | 8619010 | Rittal |  |  |  | 9.21 | x | 59.535 | 2021-05-01 | 169.6 | 1 | Stück | 4028177920453 | PCE |  |  |  | 94039010
8619011 | VX | VX Schwenkrahmen, groß, ohne Blende, für B: 600mm, Min. Schrankhöhe: 1600mm | VX Schwenkrahmen, groß, ohne Blende, für B: 600 mm, für Min. Schrankhöhe: 1600 mm mm, 31 HE | EC002620 | 8619011 | Rittal |  |  |  | 11 | x | 81.354 | 2021-05-01 | 195.1 | 1 | Stück | 4028177920620 | PCE |  |  |  | 94039010
8619012 | VX | VX Schwenkrahmen, groß, ohne Blende, für B: 600mm, Min. Schrankhöhe: 1800mm | VX Schwenkrahmen, groß, ohne Blende, für B: 600 mm, für Min. Schrankhöhe: 1800 mm, 35 HE | EC002620 | 8619012 | Rittal |  |  |  | 12.6 | x | 91.728 | 2021-05-01 | 210.4 | 1 | Stück | 4028177920446 | PCE |  |  |  | 94039010
8619013 | VX | VX Schwenkrahmen, groß, ohne Blende, für B: 600mm, Min. Schrankhöhe: 2000mm | VX Schwenkrahmen, groß, ohne Blende, für B: 600 mm, für Min. Schrankhöhe: 2000 mm, 40 HE | EC002620 | 8619013 | Rittal |  |  |  | 12.9 | x | 102.648 | 2021-05-01 | 218.5 | 1 | Stück | 4028177920439 | PCE |  |  |  | 94039010
8619014 | VX | VX Schwenkrahmen, groß, ohne Blende, für B: 600mm, Min. Schrankhöhe: 2200mm | VX Schwenkrahmen, groß, ohne Blende, für B: 600 mm, für Min. Schrankhöhe: 2200 mm, 44 HE | EC002620 | 8619014 | Rittal |  |  |  | 14 | x | 118.976 | 2021-05-01 | 228.7 | 1 | Stück | 4028177920422 | PCE |  |  |  | 94039010
8619020 | VX | VX Schwenkrahmen, groß, Blende einseitig, für B: 800mm, Min. Schrankhöhe: 1200mm | VX Schwenkrahmen, groß, Blende einseitig, für B: 800 mm, für Min. Schrankhöhe: 1200 mm, 22 HE | EC002620 | 8619020 | Rittal |  |  |  | 13.1 | x | 86.13 | 2021-05-01 | 198.7 | 1 | Stück | 4028177920415 | PCE |  |  |  | 94039010
8619021 | VX | VX Schwenkrahmen, groß, Blende einseitig, für B: 800, Min. Schrankhöhe: 1600 mm | VX Schwenkrahmen, groß, Blende einseitig, für B: 800 mm, für Min. Schrankhöhe: 1600 mm, 31 HE | EC002620 | 8619021 | Rittal |  |  |  | 17.4 | x | 118.008 | 2021-05-01 | 229.7 | 1 | Stück | 4028177920408 | PCE |  |  |  | 94039010
8619022 | VX | VX Schwenkrahmen, groß, Blende einseitig, für B: 800, Min. Schrankhöhe: 1800 mm | VX Schwenkrahmen, groß, Blende einseitig, für B: 800 mm, für Min. Schrankhöhe: 1800 mm mm, 35 HE | EC002620 | 8619022 | Rittal |  |  |  | 19.4 | x | 126.126 | 2021-05-01 | 247.6 | 1 | Stück | 4028177920392 | PCE |  |  |  | 94039010
8619023 | VX | VX Schwenkrahmen, groß, Blende einseitig, für B: 800, Min. Schrankhöhe: 2000 mm | VX Schwenkrahmen, groß, Blende einseitig, für B: 800 mm, für Min. Schrankhöhe: 2000 mm, 40 HE | EC002620 | 8619023 | Rittal |  |  |  | 20.3 | x | 141.141 | 2021-05-01 | 257.4 | 1 | Stück | 4028177920385 | PCE |  |  |  | 94039010
8619024 | VX | VX Schwenkrahmen, groß, Blende einseitig, für B: 800, Min. Schrankhöhe: 2200 mm | VX Schwenkrahmen, groß, Blende einseitig, für B: 800 mm, für Min. Schrankhöhe: 2200 mm, 44 HE | EC002620 | 8619024 | Rittal |  |  |  | 22.5 | x | 156.531 | 2021-05-01 | 268 | 1 | Stück | 4028177920378 | PCE |  |  |  | 94039010
8619030 | VX | VX Schwenkrahmen, groß, Blende beidseitig, für B: 800, Min. Schrankhöhe: 1200 mm | VX Schwenkrahmen, groß, Blende beidseitig, für B: 800 mm, für Min. Schrankhöhe: 1200 mm, 22 HE | EC002620 | 8619030 | Rittal |  |  |  | 14.6 | x | 82.215 | 2021-05-01 | 203 | 1 | Stück | 4028177920361 | PCE |  |  |  | 94039010
8619032 | VX | VX Schwenkrahmen, groß, Blende beidseitig, für B: 800, Min. Schrankhöhe: 1800 mm | VX Schwenkrahmen, groß, Blende beidseitig, für B: 800 mm, für Min. Schrankhöhe: 1800 mm mm, 35 HE | EC002620 | 8619032 | Rittal |  |  |  | 20.1 | x | 126.126 | 2021-05-01 | 250.9 | 1 | Stück | 4028177920354 | PCE |  |  |  | 94039010
8619033 | VX | VX Schwenkrahmen, groß, Blende beidseitig, für B: 800, Min. Schrankhöhe: 2000 mm | VX Schwenkrahmen, groß, Blende beidseitig, für B: 800 mm, für Min. Schrankhöhe: 2000 mm, 40 HE | EC002620 | 8619033 | Rittal |  |  |  | 19.6 | x | 141.141 | 2021-05-01 | 260.6 | 1 | Stück | 4028177920347 | PCE |  |  |  | 94039010
8619034 | VX | VX Schwenkrahmen, groß, Blende beidseitig, für B: 800, Min. Schrankhöhe: 2200 mm | VX Schwenkrahmen, groß, Blende beidseitig, für B: 800 mm, für Min. Schrankhöhe: 2200 mm, 44 HE | EC002620 | 8619034 | Rittal |  |  |  | 23 | x | 158.004 | 2021-05-01 | 271 | 1 | Stück | 4028177920330 | PCE |  |  |  | 94039010
8619040 | VX | VX Einbausatz für Schwenkrahmen, groß, B: 600 mm | VX Einbausatz für Schwenkrahmen, groß, für B: 600 mm | EC002620 | 8619040 | Rittal |  |  |  | 3.62 | x | 4.466 | 2021-05-01 | 39.6 | 1 | Stück | 4028177920323 | PCE |  |  |  | 83024900
8619041 | VX | VX Einbausatz für Schwenkrahmen, groß, B: 800 mm | VX Einbausatz für Schwenkrahmen, groß, für B: 800 mm | EC002620 | 8619041 | Rittal |  |  |  | 4.56 | x | 6.353 | 2021-05-01 | 43.3 | 1 | Stück | 4028177920316 | PCE |  |  |  | 83024900
8619042 | VX | VX Einbausatz für Schwenkrahmen, groß, B: 1200 mm | VX Einbausatz für Schwenkrahmen, groß, für B: 1200 mm | EC002620 | 8619042 | Rittal |  |  |  | 6.42 | x | 9.009 | 2021-05-01 | 58.2 | 1 | Stück | 4028177920309 | PCE |  |  |  | 83024900
8619050 | VX | VX Scharnier 180° f. Schwenkrahmen, groß | VX Scharnier 180° für Schwenkrahmen, groß | EC002620 | 8619050 | Rittal |  |  |  | 0.849 | x | 0.787 | 2021-05-01 | 27.2 | 1 | Stück | 4028177920293 | PCE |  |  |  | 83021000
8619270 | VX | VX Schwenkrahmen-Arretierung, für 130°-Scharnier | VX Schwenkrahmen-Arretierung, für Anwendung mit 130°-Scharnier | EC002626 | 8619270 | Rittal |  |  |  | 0.241 | x | 0.392 | 2021-05-01 | 6.52 | 1 | Stück | 4028177921917 | PCE |  |  |  | 73269098
8619300 | VX | VX Adapter-Profil 19", für Min. Schrankhöhe: 1600 mm | VX Adapter-Profil 19", für Min. Schrankhöhe: 1600 mm, 33 HE | EC002625 | 8619300 | Rittal |  |  |  | 2.94 | x | 0.138 | 2021-05-01 | 48.9 | 2 | Stück | 4028177927056 | PK |  |  |  | 76042990
8619310 | VX | VX Adapter-Profil 19", für Min. Schrankhöhe: 1800 mm | VX Adapter-Profil 19", für Min. Schrankhöhe: 1800 mm, 38 HE | EC002625 | 8619310 | Rittal |  |  |  | 3.32 | x | 0.154 | 2021-05-01 | 56.5 | 2 | Stück | 4028177928732 | PK |  |  |  | 76042990
8619320 | VX | VX Adapter-Profil 19", für Min. Schrankhöhe: 2000 mm | VX Adapter-Profil 19", für Min. Schrankhöhe: 2000 mm, 42 HE | EC002625 | 8619320 | Rittal |  |  |  | 3.73 | x | 1.731 | 2021-05-01 | 65.2 | 2 | Stück | 4028177927049 | PK |  |  |  | 76042990
8619330 | VX | VX Adapter-Stück 19" | VX Adapter-Stück 19", 1 HE | EC002625 | 8619330 | Rittal |  |  |  | 0.308 | x | 0.099 | 2021-05-01 | 9.34 | 4 | Stück | 4028177927025 | PK |  |  |  | 73182900
8619400 | VX | VX Kabelabfangschiene Winkelprofil, B: 400 mm | VX Kabelabfangschiene Winkelprofil, für B: 400 mm | EC000322 | 8619400 | Rittal |  |  |  | 2.49 | x | 0 | 2021-05-01 | 20.8 | 2 | Stück | 4028177921924 | PK |  |  |  | 73269098
8619410 | VX | VX Kabelabfangschiene Winkelprofil, B: 600 mm | VX Kabelabfangschiene Winkelprofil, für B: 600 mm | EC000322 | 8619410 | Rittal |  |  |  | 3.24 | x | 1.188 | 2021-05-01 | 24.1 | 2 | Stück | 4028177921931 | PK |  |  |  | 73269098
8619420 | VX | VX Kabelabfangschiene Winkelprofil, B: 800 mm | VX Kabelabfangschiene Winkelprofil, für B: 800 mm | EC000322 | 8619420 | Rittal |  |  |  | 4.36 | x | 1.984 | 2021-05-01 | 27.6 | 2 | Stück | 4028177921948 | PK |  |  |  | 73269098
8619430 | VX | VX Kabelabfangschiene Winkelprofil, B: 1000 mm | VX Kabelabfangschiene Winkelprofil, für B: 1000 mm | EC000322 | 8619430 | Rittal |  |  |  | 5.25 | x | 2.465 | 2021-05-01 | 33.4 | 2 | Stück | 4028177921955 | PK |  |  |  | 73269098
8619440 | VX | VX Kabelabfangschiene Winkelprofil, B: 1200 mm | VX Kabelabfangschiene Winkelprofil, für B: 1200 mm | EC000322 | 8619440 | Rittal |  |  |  | 6 | x | 2.915 | 2021-05-01 | 36.6 | 2 | Stück | 4028177921962 | PK |  |  |  | 73269098
8619450 | VX | VX Kabelabfangschiene Winkelprofil, B: 1600 mm | VX Kabelabfangschiene Winkelprofil, für B: 1600 mm | EC000322 | 8619450 | Rittal |  |  |  | 8.28 | x | 3.724 | 2021-05-01 | 48.8 | 2 | Stück | 4028177921979 | PK |  |  |  | 73269098
8619460 | VX | VX Kabelabfangschiene Winkelprofil, B: 1800 mm | VX Kabelabfangschiene Winkelprofil, für B: 1800 mm | EC000322 | 8619460 | Rittal |  |  |  | 8.36 | x | 4.292 | 2021-05-01 | 57.2 | 2 | Stück | 4028177921986 | PK |  |  |  | 73269098
8619500 | VX | VX Schwenkrahmen, klein, für B: 600/800 mm | VX Schwenkrahmen, klein, für B: 600/800 mm, 3 HE | EC002620 | 8619500 | Rittal |  |  |  | 4.6 | x | 7.79 | 2021-05-01 | 53.3 | 1 | Stück | 4028177919563 | PCE |  |  |  | 94039010
8619510 | VX | VX Schwenkrahmen, klein, für B: 600/800 mm | VX Schwenkrahmen, klein, für B: 600/800 mm, 6 HE | EC002620 | 8619510 | Rittal |  |  |  | 3.06 | x | 12.929 | 2021-05-01 | 56.5 | 1 | Stück | 4028177919570 | PCE |  |  |  | 94039010
8619520 | VX | VX Schwenkrahmen, klein, für B: 600/800 mm | VX Schwenkrahmen, klein, für B: 600/800 mm, 9 HE | EC002620 | 8619520 | Rittal |  |  |  | 5.09 | x | 16.905 | 2021-05-01 | 59.9 | 1 | Stück | 4028177919587 | PCE |  |  |  | 94039010
8619530 | VX | VX Schwenkrahmen, klein, für B: 600/800 mm | VX Schwenkrahmen, klein, für B: 600/800 mm, 12 HE | EC002620 | 8619530 | Rittal |  |  |  | 6.19 | x | 21.328 | 2021-05-01 | 64.4 | 1 | Stück | 4028177919594 | PCE |  |  |  | 94039010
8619540 | VX | VX Schwenkrahmen, klein, für B: 600/800 mm | VX Schwenkrahmen, klein, für B: 600/800 mm, 15 HE | EC002620 | 8619540 | Rittal |  |  |  | 4.14 | x | 26.195 | 2021-05-01 | 69.2 | 1 | Stück | 4028177919600 | PCE |  |  |  | 94039010
8619550 | VX | VX Schwenkrahmen, klein, für B: 600/800 mm | VX Schwenkrahmen, klein, für B: 600/800 mm, 18 HE | EC002620 | 8619550 | Rittal |  |  |  | 4.74 | x | 32.891 | 2021-05-01 | 74.8 | 1 | Stück | 4028177919617 | PCE |  |  |  | 94039010
8619600 | VX | VX Einbausatz für Schwenkrahmen, klein, B: 600 mm | VX Einbausatz für Schwenkrahmen, klein, für B: 600 mm | EC002620 | 8619600 | Rittal |  |  |  | 2.5 | x | 2.358 | 2021-05-01 | 25 | 1 | Stück | 4028177919624 | PCE |  |  |  | 73269098
8619610 | VX | VX Einbausatz für Schwenkrahmen, klein, B: 800 mm | VX Einbausatz für Schwenkrahmen, klein, für B: 800 mm | EC002620 | 8619610 | Rittal |  |  |  | 3.3 | x | 3.48 | 2021-05-01 | 29.9 | 1 | Stück | 4028177919631 | PCE |  |  |  | 73269098
8619700 | VX | VX System-Chassis 14 x 39 mm, Türbreite: 400 mm | VX System-Chassis 14 x 39 mm, für Türbreite: 400 mm | EC002625 | 8619700 | Rittal |  |  |  | 0.684 | x | 0.258 | 2021-05-01 | 24 | 4 | Stück | 4028177924659 | PK |  |  |  | 73269098
8619710 | VX | VX System-Chassis 14 x 39 mm, Türbreite: 500 mm | VX System-Chassis 14 x 39 mm, für Türbreite: 500 mm | EC002625 | 8619710 | Rittal |  |  |  | 0.92 | x | 0.585 | 2021-05-01 | 27.2 | 4 | Stück | 4028177924635 | PK |  |  |  | 73269098
8619720 | VX | VX System-Chassis 14 x 39 mm, Türbreite: 600 mm | VX System-Chassis 14 x 39 mm, für Türbreite: 600 mm | EC002625 | 8619720 | Rittal |  |  |  | 1.16 | x | 0.117 | 2021-05-01 | 30.5 | 4 | Stück | 4028177924697 | PK |  |  |  | 73269098
8619730 | VX | VX System-Chassis 14 x 39 mm, Türbreite: 800 mm | VX System-Chassis 14 x 39 mm, für Türbreite: 800 mm | EC002625 | 8619730 | Rittal |  |  |  | 1.6 | x | 0.445 | 2021-05-01 | 37 | 4 | Stück | 4028177924666 | PK |  |  |  | 73269098
8619740 | VX | VX System-Chassis 14 x 39 mm, Türbreite: 900 mm | VX System-Chassis 14 x 39 mm, für Türbreite: 900 mm | EC002625 | 8619740 | Rittal |  |  |  | 1.8 | x | 3.84 | 2021-05-01 | 40.2 | 4 | Stück | 4028177924673 | PK |  |  |  | 73269098
8619750 | VX | VX System-Chassis 14 x 39 mm, Türbreite:1000 mm | VX System-Chassis 14 x 39 mm, für Türbreite:1000 mm | EC002625 | 8619750 | Rittal |  |  |  | 1.87 | x | 0.28 | 2021-05-01 | 43.5 | 4 | Stück | 4028177924642 | PK |  |  |  | 73269098
8619760 | VX | VX System-Chassis 14 x 39 mm, für Höhe: 700 mm | VX System-Chassis 14 x 39 mm, für H: 700 mm | EC002625 | 8619760 | Rittal |  |  |  | 1.2 | x | 2.88 | 2021-05-01 | 33.6 | 4 | Stück | 4028177926851 | PK |  |  |  | 73269098
8619770 | VX | VX System-Chassis 14 x 39 mm, für Höhe: 1200 mm | VX System-Chassis 14 x 39 mm, für H: 1200 mm | EC002625 | 8619770 | Rittal |  |  |  | 2.28 | x | 5.28 | 2021-05-01 | 49.4 | 4 | Stück | 4028177926837 | PK |  |  |  | 73269098
8619780 | VX | VX System-Chassis 14 x 39 mm, für Höhe: 1400 mm | VX System-Chassis 14 x 39 mm, für H: 1400 mm | EC002625 | 8619780 | Rittal |  |  |  | 2.7 | x | 6.24 | 2021-05-01 | 55.6 | 4 | Stück | 4028177926844 | PK |  |  |  | 73269098
8619790 | VX | VX System-Chassis 14 x 39 mm, für Türbreite: 760 mm | VX System-Chassis 14 x 39 mm, für Türbreite: 760 mm | EC002625 | 8619790 | Rittal |  |  |  | 1.36 | x | 0 | 2021-05-01 | 45.2 | 4 | Stück | 4028177940765 | PK |  |  |  | 73269098
8619800 | VX | VX Kabeleinführungsblech, B: 600 mm | VX Kabeleinführungsblech, für B: 600 mm | EC002620 | 8619800 | Rittal |  |  |  | 1.07 | x | 2.284 | 2021-05-01 | 19.9 | 2 | Stück | 4028177921092 | PK |  |  |  | 73269098
8619801 | VX | VX Kabeleinführungsblech, B: 800 mm | VX Kabeleinführungsblech, für B: 800 mm | EC002620 | 8619801 | Rittal |  |  |  | 1.43 | x | 3.015 | 2021-05-01 | 25.1 | 2 | Stück | 4028177920965 | PK |  |  |  | 73269098
8619802 | VX | VX Kabeleinführungsblech, B: 1000 mm | VX Kabeleinführungsblech, für B: 1000 mm | EC002620 | 8619802 | Rittal |  |  |  | 1.91 | x | 0.968 | 2021-05-01 | 32.4 | 4 | Stück | 4028177921030 | PK |  |  |  | 73269098
8619803 | VX | VX Kabeleinführungsblech, B: 1200 mm | VX Kabeleinführungsblech, für B: 1200 mm | EC002620 | 8619803 | Rittal |  |  |  | 2.18 | x | 1.214 | 2021-05-01 | 43.6 | 4 | Stück | 4028177921016 | PK |  |  |  | 73269098
8620010 | VX | VX Anreihabdeckung für Höhe 100 mm für Sockel-System, Stahlblech und Edelstahl | Anreihabdeckung für Sockel-System VX, Höhe 100 mm, RAL 9005, Kunsttsoff ABS | EC000721 | 8620010 | Rittal |  | 100 |  | 0.32 | x | 0.023 | 2021-05-01 | 17.5 | 10 | Stück | 4028177931527 | PK |  |  |  | 94039010
8620011 | VX | VX Anreihabdeckung für Höhe 200 mm für Sockel-System, Stahlblech und Edelstahl | Anreihabdeckung für Sockel-System VX, Höhe 200 mm, RAL 9005, Kunsttsoff ABS | EC000721 | 8620011 | Rittal |  | 200 |  | 0.5 | x | 0.44 | 2021-05-01 | 21.8 | 10 | Stück | 4028177931503 | PK |  |  |  | 94039010
8620050 | VX | VX Sockel-Eckstück mit Blenden, vorne/hinten, H: 100mm, für B: 600mm, Edelstahl | VX Sockel-Eckstück mit Sockel-Blenden, vorne und hinten, H: 100 mm, für B: 600 mm, Edelstahl, 1.4301 | EC000721 | 8620050 | Rittal |  | 100 |  | 5.08 | x | 5.065 | 2021-05-01 | 127.1 | 2 | Stück | 4028177922297 | PK |  |  |  | 94039010
8620051 | VX | VX Sockel-Eckstück mit Blende, vorne/hinten, H: 100mm, für B: 800mm, Edelstahl | VX Sockel-Eckstück mit Sockel-Blende, vorne und hinten, H: 100 mm, für B: 800 mm, Edelstahl, 1.4301 | EC000721 | 8620051 | Rittal |  | 100 |  | 6.5 | x | 6.95 | 2021-05-01 | 135.8 | 2 | Stück | 4028177922303 | PK |  |  |  | 94039010
8620052 | VX | VX Sockel-Eckstück mit Blende, vorne/hinten, H: 100mm, für B: 1000mm, Edelstahl | VX Sockel-Eckstück mit Sockel-Blende, vorne und hinten, H: 100 mm, für B: 1000 mm, Edelstahl, 1.4301 | EC000721 | 8620052 | Rittal |  | 100 |  | 7.99 | x | 10.555 | 2021-05-01 | 141.2 | 2 | Stück | 4028177922310 | PK |  |  |  | 94039010
8620053 | VX | VX Sockel-Eckstück mit Blende, vorne/hinten, H: 100mm, für B: 1200mm, Edelstahl | VX Sockel-Eckstück mit Sockel-Blende, vorne und hinten, H: 100 mm, für B: 1200 mm, Edelstahl, 1.4301 | EC000721 | 8620053 | Rittal |  | 100 |  | 9.46 | x | 12.797 | 2021-05-01 | 147.7 | 2 | Stück | 4028177922327 | PK |  |  |  | 94039010
8620060 | VX | VX Sockel-Eckstück mit Blende, vorne/hinten, H: 200mm, für B: 600mm, Edelstahl | VX Sockel-Eckstück mit Sockel-Blende, vorne und hinten, H: 200 mm, für B: 600 mm, Edelstahl, 1.4301 | EC000721 | 8620060 | Rittal |  | 200 |  | 9.16 | x | 0 | 2021-05-01 | 176 | 2 | Stück | 4028177922334 | PK |  |  |  | 94039010
8620061 | VX | VX Sockel-Eckstück mit Blende, vorne/hinten, H: 200mm, für B: 800mm, Edelstahl | VX Sockel-Eckstück mit Sockel-Blende, vorne und hinten, H: 200 mm, für B: 800 mm, Edelstahl, 1.4301 | EC000721 | 8620061 | Rittal |  | 200 |  | 10.6 | x | 15.345 | 2021-05-01 | 182.5 | 2 | Stück | 4028177922341 | PK |  |  |  | 94039010
8620062 | VX | VX Sockel-Eckstück mit Blende, vorne/hinten, H: 200mm, für B: 1000mm, Edelstahl | VX Sockel-Eckstück mit Sockel-Blende, vorne und hinten, H: 200 mm, für B: 1000 mm, Edelstahl, 1.4301 | EC000721 | 8620062 | Rittal |  | 200 |  | 12.7 | x | 38.214 | 2021-05-01 | 215 | 2 | Stück | 4028177922358 | PK |  |  |  | 94039010
8620063 | VX | VX Sockel-Eckstück mit Blende, vorne/hinten, H: 200mm, für B: 1200mm, Edelstahl | VX Sockel-Eckstück mit Sockel-Blende, vorne und hinten, H: 200 mm, für B: 1200 mm, Edelstahl, 1.4301 | EC000721 | 8620063 | Rittal |  | 200 |  | 15.2 | x | 20.27 | 2021-05-01 | 226.9 | 2 | Stück | 4028177922365 | PK |  |  |  | 94039010
8620070 | VX | VX Sockel-Blende, seitlich, H: 100 mm, für T: 400 mm, Edelstahl | VX Sockel-Blende, seitlich, H: 100 mm, für T: 400 mm, Edelstahl, 1.4301 | EC000721 | 8620070 | Rittal |  | 100 |  | 1.59 | x | 0.598 | 2021-05-01 | 71.7 | 2 | Stück | 4028177922372 | PK |  |  |  | 94039010
8620071 | VX | VX Sockel-Blende, seitlich, H: 100 mm, für T: 500 mm, Edelstahl | VX Sockel-Blende, seitlich, H: 100 mm, für T: 500 mm, Edelstahl, 1.4301 | EC000721 | 8620071 | Rittal |  | 100 |  | 2.2 | x | 0.9 | 2021-05-01 | 79.4 | 2 | Stück | 4028177922389 | PK |  |  |  | 94039010
8620072 | VX | VX Sockel-Blende, seitlich, H: 100 mm, für T: 600 mm, Edelstahl | VX Sockel-Blende, seitlich, H: 100 mm, für T: 600 mm, Edelstahl, 1.4301 | EC000721 | 8620072 | Rittal |  | 100 |  | 2.8 | x | 2.151 | 2021-05-01 | 83.7 | 2 | Stück | 4028177922396 | PK |  |  |  | 94039010
8620080 | VX | VX Sockel-Blende, seitlich, H: 200 mm, für T: 400 mm, Edelstahl | VX Sockel-Blende, seitlich, H: 200 mm, für T: 400 mm, Edelstahl, 1.4301 | EC000721 | 8620080 | Rittal |  | 200 |  | 2.69 | x | 2.176 | 2021-05-01 | 83.7 | 2 | Stück | 4028177922402 | PK |  |  |  | 94039010
8620081 | VX | VX Sockel-Blende, seitlich, H: 200 mm, für T: 500 mm, Edelstahl | VX Sockel-Blende, seitlich, H: 200 mm, für T: 500 mm, Edelstahl, 1.4301 | EC000721 | 8620081 | Rittal |  | 200 |  | 3.56 | x | 3.483 | 2021-05-01 | 97.8 | 2 | Stück | 4028177922419 | PK |  |  |  | 94039010
8620082 | VX | VX Sockel-Blende, seitlich, H: 200 mm, für T: 600 mm, Edelstahl | VX Sockel-Blende, seitlich, H: 200 mm, für T: 600 mm, Edelstahl, 1.4301 | EC000721 | 8620082 | Rittal |  | 200 |  | 4.5 | x | 4.204 | 2021-05-01 | 103.2 | 2 | Stück | 4028177922426 | PK |  |  |  | 94039010
8620090 | VX | VX Sockel-Blende, belüftet, für B/T: 600 mm | VX Sockel-Blende, belüftet, für B/T: 600 mm, Stahlblech | EC000721 | 8620090 | Rittal |  | 100 |  | 1.3 | x | 3.813 | 2021-05-01 | 52.7 | 2 | Stück | 4028177922433 | PK |  |  |  | 94039010
8620091 | VX | VX Sockel-Blende, belüftet, für B/T: 800 mm | VX Sockel-Blende, belüftet, für B/T: 800 mm, Stahlblech | EC000721 | 8620091 | Rittal |  | 100 |  | 1.95 | x | 5.686 | 2021-05-01 | 59.1 | 2 | Stück | 4028177922440 | PK |  |  |  | 94039010
8620092 | VX | VX Sockelblende mit Bürstenleiste, für B/T: 600 mm | VX Sockelblende mit Bürstenleiste, für Breite/Tiefe: 600 mm | EC000721 | 8620092 | Rittal |  | 100 |  | 1.3 | x | 3.813 | 2021-05-01 | 44.2 | 2 | Stück | 4028177922457 | PK |  |  |  | 94039010
8620093 | VX | VX Sockelblende mit Bürstenleiste, für B/T: 800 mm | VX Sockelblende mit Bürstenleiste, für Breite/Tiefe: 800 mm | EC000721 | 8620093 | Rittal |  | 100 |  | 1.76 | x | 5.686 | 2021-05-01 | 47.8 | 2 | Stück | 4028177922464 | PK |  |  |  | 94039010
8620094 | VX | VX Sockelblende mit Bürstenleiste, für B/T: 1000 mm | VX Sockelblende mit Bürstenleiste, für Breite/Tiefe: 1000 mm | EC000721 | 8620094 | Rittal |  | 100 |  | 2.28 | x | 0 | 2021-05-01 | 51.5 | 2 | Stück | 4028177922471 | PK |  |  |  | 94039010
8620095 | VX | VX Sockelblende mit Bürstenleiste, für B/T: 1200 mm | VX Sockelblende mit Bürstenleiste, für Breite/Tiefe: 1200 mm | EC000721 | 8620095 | Rittal |  | 100 |  | 2.8 | x | 8.345 | 2021-05-01 | 54.9 | 2 | Stück | 4028177922488 | PK |  |  |  | 94039010
8620100 | VX | VX Filtermatte für Sockel-Blende, belüftet | VX Filtermatte für Sockel-Blende, belüftet, 2 Rollen je Länge: 2000 mm | EC002513 | 8620100 | Rittal |  | 0 |  | 0.38 | x | 9.22 | 2021-05-01 | 27.2 | 1 | Stück | 4028177929531 | PCE |  |  |  | 73144900
8620400 | VX | VX Sockel-Ausbauwinkel, für Sockel-Blenden H: 100 / 200 mm | VX Sockel-Ausbauwinkel, für Sockel Stahlblech und Edelstahl, für Sockel-Blenden H: 100 / 200 mm | EC000721 | 8620400 | Rittal |  | 0 |  | 0.232 | x | 0.126 | 2021-05-01 | 11 | 2 | Stück | 4028177927100 | PK |  |  |  | 83024900
8620500 | VX | VX Blende, oben scharniert, BH: 600x300 | VX Blende, oben scharniert, BH: 600x300 mm | EC002617 | 8620500 | Rittal | 0 | 300 | 0 | 4 | x | 15.872 | 2021-05-01 | 65.7 | 1 | Stück | 4028177922570 | PCE |  |  |  | 94039010
8620501 | VX | VX Blende, oben scharniert, BH: 800x300 | VX Blende, oben scharniert, BH: 800x300 mm | EC002617 | 8620501 | Rittal | 0 | 300 | 0 | 5.52 | x | 8 | 2021-05-01 | 71.2 | 1 | Stück | 4028177922587 | PCE |  |  |  | 94039010
8620502 | VX | VX Blende, oben scharniert, BH: 1200x300 | VX Blende, oben scharniert, BH: 1200x300 mm | EC002617 | 8620502 | Rittal | 0 | 300 | 0 | 8.18 | x | 39.06 | 2021-05-01 | 85.8 | 1 | Stück | 4028177922594 | PCE |  |  |  | 94039010
8620520 | VX | VX Schublade, B: 600 mm | VX Schublade, BH: 600x200 mm | EC002620 | 8620520 | Rittal | 600 | 200 | 0 | 17.1 | x | 18 | 2021-05-01 | 231.4 | 1 | Stück | 4028177926875 | PCE |  |  |  | 94039010
8620521 | VX | VX Schublade, B: 800 mm | VX Schublade, BH: 800x200 mm | EC002620 | 8620521 | Rittal | 800 | 200 | 0 | 21.9 | x | 24 | 2021-05-01 | 264 | 1 | Stück | 4028177926882 | PCE |  |  |  | 94039010
8620900 | VX | VX Systemteilung, 500 mm | VX Systemteilung, T: 500 mm | EC002620 | 8620900 | Rittal |  |  |  | 1.56 | x | 0.63 | 2021-05-01 | 45.7 | 2 | Stück | 4028177922617 | PK |  |  |  | 73269098
8620901 | VX | VX Systemteilung, 600 mm | VX Systemteilung, T: 600 mm | EC002620 | 8620901 | Rittal |  |  |  | 1.56 | x | 0.63 | 2021-05-01 | 47.8 | 2 | Stück | 4028177922624 | PK |  |  |  | 73269098
8626000 | VX | VX Anreih-Schranksystem, 1-türig, BHT 600x2200x600 mm | VX Anreih-Schranksystem, BHT: 600x2200x600 mm, Stahlblech, mit Montageplatte, eintürig an Frontseite | EC000261 | 8626000 | Rittal | 600 | 2200 | 600 | 106 | 499 x 2096 | 849.303 | 2021-05-01 | 478 | 1 | Stück | 4028177813762 | PCE |  |  |  | 94032080
8640000 | VX | VX Sockel-Eckstück mit Blende, vorne/hinten, H: 100 mm, für B: 300 mm | VX Sockel-Eckstück mit Sockel-Blende, vorne und hinten, H: 100 mm, für B: 300 mm, Stahlblech | EC000721 | 8640000 | Rittal |  | 100 |  | 3.72 | x | 2.082 | 2021-05-01 | 66.9 | 2 | Stück | 4028177958746 | PK |  |  |  | 94039010
8640001 | VX | VX Sockel-Eckstück mit Blende, vorne/hinten, H: 100 mm, für B: 400 mm | VX Sockel-Eckstück mit Sockel-Blende, vorne und hinten, H: 100 mm, für B: 400 mm, Stahlblech | EC000721 | 8640001 | Rittal |  | 100 |  | 3.67 | x | 0 | 2021-05-01 | 24.9 | 2 | Stück | 4028177958739 | PK |  |  |  | 94039010
8640002 | VX | VX Sockel-Eckstück mit Blende, vorne/hinten, H: 100 mm, für B: 600 mm | VX Sockel-Eckstück mit Sockel-Blende, vorne und hinten, H: 100 mm, für B: 600 mm, Stahlblech | EC000721 | 8640002 | Rittal |  | 100 |  | 4.42 | x | 4.94 | 2021-05-01 | 26.9 | 2 | Stück | 4028177958760 | PK |  |  |  | 94039010
8640003 | VX | VX Sockel-Eckstück mit Blende, vorne/hinten, H: 100 mm, für B: 800 mm | VX Sockel-Eckstück mit Sockel-Blende, vorne und hinten, H: 100 mm, für B: 800 mm, Stahlblech | EC000721 | 8640003 | Rittal |  | 100 |  | 5.18 | x | 6.872 | 2021-05-01 | 27.7 | 2 | Stück | 4028177958753 | PK |  |  |  | 94039010
8640004 | VX | VX Sockel-Eckstück mit Blende, vorne/hinten, H: 100 mm, für B: 850 mm | VX Sockel-Eckstück mit Sockel-Blende, vorne und hinten, H: 100 mm, für B: 850 mm, Stahlblech | EC000721 | 8640004 | Rittal |  | 100 |  | 5.58 | x | 5.836 | 2021-05-01 | 34.6 | 2 | Stück | 4028177958777 | PK |  |  |  | 94039010
8640005 | VX | VX Sockel-Eckstück mit Blende, vorne/hinten, H: 100 mm, für B: 1000 mm | VX Sockel-Eckstück mit Sockel-Blende, vorne und hinten, H: 100 mm, für B: 1000 mm, Stahlblech | EC000721 | 8640005 | Rittal |  | 100 |  | 5.94 | x | 16.805 | 2021-05-01 | 35.6 | 2 | Stück | 4028177958784 | PK |  |  |  | 94039010
8640006 | VX | VX Sockel-Eckstück mit Blende, vorne/hinten, H: 100 mm, für B: 1100 mm | VX Sockel-Eckstück mit Sockel-Blende, vorne und hinten, H: 100 mm, für B: 1100 mm, Stahlblech | EC000721 | 8640006 | Rittal |  | 100 |  | 6.32 | x | 7.285 | 2021-05-01 | 36.2 | 2 | Stück | 4028177958791 | PK |  |  |  | 94039010
8640007 | VX | VX Sockel-Eckstück mit Blende, vorne/hinten, H: 100 mm, für B: 1200 mm | VX Sockel-Eckstück mit Sockel-Blende, vorne und hinten, H: 100 mm, für B: 1200 mm, Stahlblech | EC000721 | 8640007 | Rittal |  | 100 |  | 7.02 | x | 10.618 | 2021-05-01 | 36.5 | 2 | Stück | 4028177958807 | PK |  |  |  | 94039010
8640008 | VX | VX Sockel-Eckstück mit Blende, vorne/hinten, H: 100 mm, für B: 1600 mm | VX Sockel-Eckstück mit Sockel-Blende, vorne und hinten, H: 100 mm, für B: 1600 mm, Stahlblech | EC000721 | 8640008 | Rittal |  | 100 |  | 7.8 | x | 12.435 | 2021-05-01 | 40 | 2 | Stück | 4028177958814 | PK |  |  |  | 94039010
8640009 | VX | VX Sockel-Eckstück mit Blende, vorne/hinten, H: 100 mm, für B: 1800 mm | VX Sockel-Eckstück mit Sockel-Blende, vorne und hinten, H: 100 mm, für B: 1800 mm, Stahlblech | EC000721 | 8640009 | Rittal |  | 100 |  | 9.03 | x | 27.72 | 2021-05-01 | 50.4 | 2 | Stück | 4028177958821 | PK |  |  |  | 94039010
8640020 | VX | VX Sockel-Eckstück mit Blende, vorne/hinten, H: 200 mm, für B: 300 mm | VX Sockel-Eckstück mit Sockel-Blende, vorne und hinten, H: 200 mm, für B: 300 mm, Stahlblech | EC000721 | 8640020 | Rittal |  | 200 |  | 5.82 | x | 9.35 | 2021-05-01 | 88.8 | 2 | Stück | 4028177958845 | PK |  |  |  | 94039010
8640021 | VX | VX Sockel-Eckstück mit Blende, vorne/hinten, H: 200 mm, für B: 400 mm | VX Sockel-Eckstück mit Sockel-Blende, vorne und hinten, H: 200 mm, für B: 400 mm, Stahlblech | EC000721 | 8640021 | Rittal |  | 200 |  | 6.42 | x | 5.517 | 2021-05-01 | 41.4 | 2 | Stück | 4028177958852 | PK |  |  |  | 94039010
8640022 | VX | VX Sockel-Eckstück mit Blende, vorne/hinten, H: 200 mm, für B: 600 mm | VX Sockel-Eckstück mit Sockel-Blende, vorne und hinten, H: 200 mm, für B: 600 mm, Stahlblech | EC000721 | 8640022 | Rittal |  | 200 |  | 7.84 | x | 0 | 2021-05-01 | 44.1 | 2 | Stück | 4028177958869 | PK |  |  |  | 94039010
8640023 | VX | VX Sockel-Eckstück mit Blende, vorne/hinten, H: 200 mm, für B: 800 mm | VX Sockel-Eckstück mit Sockel-Blende, vorne und hinten, H: 200 mm, für B: 800 mm, Stahlblech | EC000721 | 8640023 | Rittal |  | 200 |  | 9.24 | x | 13.167 | 2021-05-01 | 52.8 | 2 | Stück | 4028177958876 | PK |  |  |  | 94039010
8640024 | VX | VX Sockel-Eckstück mit Blende, vorne/hinten, H: 200 mm, für B: 1000 mm | VX Sockel-Eckstück mit Sockel-Blende, vorne und hinten, H: 200 mm, für B: 1000 mm, Stahlblech | EC000721 | 8640024 | Rittal |  | 200 |  | 11 | x | 16.005 | 2021-05-01 | 67.4 | 2 | Stück | 4028177958883 | PK |  |  |  | 94039010
8640025 | VX | VX Sockel-Eckstück mit Blende, vorne/hinten, H: 200 mm, für B: 1200 mm | VX Sockel-Eckstück mit Sockel-Blende, vorne und hinten, H: 200 mm, für B: 1200 mm, Stahlblech | EC000721 | 8640025 | Rittal |  | 200 |  | 12 | x | 16.359 | 2021-05-01 | 74.4 | 2 | Stück | 4028177958890 | PK |  |  |  | 94039010
8640026 | VX | VX Sockel-Eckstück mit Blende, vorne/hinten, H: 200 mm, für B: 1600 mm | VX Sockel-Eckstück mit Sockel-Blende, vorne und hinten, H: 200 mm, für B: 1600 mm, Stahlblech | EC000721 | 8640026 | Rittal |  | 200 |  | 14.9 | x | 22.63 | 2021-05-01 | 92 | 2 | Stück | 4028177958906 | PK |  |  |  | 94039010
8640027 | VX | VX Sockel-Eckstück mit Blende, vorne/hinten, H: 200 mm, für B: 1800 mm | VX Sockel-Eckstück mit Sockel-Blende, vorne und hinten, H: 200 mm, für B: 1800 mm, Stahlblech | EC000721 | 8640027 | Rittal |  | 200 |  | 16.3 | x | 53.361 | 2021-05-01 | 97 | 2 | Stück | 4028177958913 | PK |  |  |  | 94039010
8640030 | VX | VX Sockel-Blenden, seitlich, H: 100 mm, für T: 300 mm | VX Sockel-Blende, seitlich, H: 100 mm, für T: 300 mm, Stahlblech | EC000721 | 8640030 | Rittal |  | 100 |  | 0.614 | x | 0 | 2021-05-01 | 13 | 2 | Stück | 4028177958920 | PK |  |  |  | 94039010
8640031 | VX | VX Sockel-Blenden, seitlich, H: 100 mm, für T: 400 mm | VX Sockel-Blende, seitlich, H: 100 mm, für T: 400 mm, Stahlblech | EC000721 | 8640031 | Rittal |  | 100 |  | 0.98 | x | 1.53 | 2021-05-01 | 14.2 | 2 | Stück | 4028177958937 | PK |  |  |  | 94039010
8640032 | VX | VX Sockel-Blenden, seitlich, H: 100 mm, für T: 500 mm | VX Sockel-Blende, seitlich, H: 100 mm, für T: 500 mm, Stahlblech | EC000721 | 8640032 | Rittal |  | 100 |  | 1.36 | x | 0.9 | 2021-05-01 | 15.6 | 2 | Stück | 4028177958944 | PK |  |  |  | 94039010
8640033 | VX | VX Sockel-Blenden, seitlich, H: 100 mm, für T: 600 mm | VX Sockel-Blende, seitlich, H: 100 mm, für T: 600 mm, Stahlblech | EC000721 | 8640033 | Rittal |  | 100 |  | 1.78 | x | 0 | 2021-05-01 | 17.5 | 2 | Stück | 4028177958951 | PK |  |  |  | 94039010
8640034 | VX | VX Sockel-Blenden, seitlich, H: 100 mm, für T: 800 mm | VX Sockel-Blende, seitlich, H: 100 mm, für T: 800 mm, Stahlblech | EC000721 | 8640034 | Rittal |  | 100 |  | 2.54 | x | 1.92 | 2021-05-01 | 23 | 2 | Stück | 4028177958968 | PK |  |  |  | 94039010
8640035 | VX | VX Sockel-Blenden, seitlich, H: 100 mm, für T: 1000 mm | VX Sockel-Blende, seitlich, H: 100 mm, für T: 1000 mm, Stahlblech | EC000721 | 8640035 | Rittal |  | 100 |  | 3.3 | x | 3.076 | 2021-05-01 | 28.5 | 2 | Stück | 4028177958975 | PK |  |  |  | 94039010
8640036 | VX | VX Sockel-Blenden, seitlich, H: 100 mm, für T: 1200 mm | VX Sockel-Blende, seitlich, H: 100 mm, für T: 1200 mm, Stahlblech | EC000721 | 8640036 | Rittal |  | 100 |  | 4.12 | x | 3.841 | 2021-05-01 | 56.8 | 2 | Stück | 4028177958982 | PK |  |  |  | 94039010
8640040 | VX | VX Sockel-Blenden, seitlich, H: 200 mm, für T: 300 mm | VX Sockel-Blende, seitlich, H: 200 mm, für T: 300 mm, Stahlblech | EC000721 | 8640040 | Rittal |  | 200 |  | 1.12 | x | 0.479 | 2021-05-01 | 18.3 | 2 | Stück | 4028177959019 | PK |  |  |  | 94039010
8640041 | VX | VX Sockel-Blenden, seitlich, H: 200 mm, für T: 400 mm | VX Sockel-Blende, seitlich, H: 200 mm, für T: 400 mm, Stahlblech | EC000721 | 8640041 | Rittal |  | 200 |  | 1.7 | x | 1.67 | 2021-05-01 | 19.7 | 2 | Stück | 4028177959026 | PK |  |  |  | 94039010
8640042 | VX | VX Sockel-Blenden, seitlich, H: 200 mm, für T: 500 mm | VX Sockel-Blende, seitlich, H: 200 mm, für T: 500 mm, Stahlblech | EC000721 | 8640042 | Rittal |  | 200 |  | 2.32 | x | 2.415 | 2021-05-01 | 22.2 | 2 | Stück | 4028177959033 | PK |  |  |  | 94039010
8640043 | VX | VX Sockel-Blenden, seitlich, H: 200 mm, für T: 600 mm | VX Sockel-Blende, seitlich, H: 200 mm, für T: 600 mm, Stahlblech | EC000721 | 8640043 | Rittal |  | 200 |  | 3 | x | 3.345 | 2021-05-01 | 23.9 | 2 | Stück | 4028177959040 | PK |  |  |  | 94039010
8640044 | VX | VX Sockel-Blenden, seitlich, H: 200 mm, für T: 800 mm | VX Sockel-Blende, seitlich, H: 200 mm, für T: 800 mm, Stahlblech | EC000721 | 8640044 | Rittal |  | 200 |  | 4.14 | x | 3.518 | 2021-05-01 | 34 | 2 | Stück | 4028177959057 | PK |  |  |  | 94039010
8640045 | VX | VX Sockel-Blenden, seitlich, H: 200 mm, für T: 1000 mm | VX Sockel-Blende, seitlich, H: 200 mm, für T: 1000 mm, Stahlblech | EC000721 | 8640045 | Rittal |  | 200 |  | 5.58 | x | 7.098 | 2021-05-01 | 48.4 | 2 | Stück | 4028177959064 | PK |  |  |  | 94039010
8640046 | VX | VX Sockel-Blenden, seitlich, H: 200 mm, für T: 1200 mm | VX Sockel-Blende, seitlich, H: 200 mm, für T: 1200 mm, Stahlblech | EC000721 | 8640046 | Rittal |  | 200 |  | 6.7 | x | 13.356 | 2021-05-01 | 65.2 | 2 | Stück | 4028177959071 | PK |  |  |  | 94039010
8645000 | VX | VX Anreih-Schranksystem, 1-türig, BHT 600x1400x500 mm | VX Anreih-Schranksystem, BHT: 600x1400x500 mm, Stahlblech, mit Montageplatte, eintürig an Frontseite | EC000261 | 8645000 | Rittal | 600 | 1400 | 500 | 73.8 | 499 x 1296 | 455.853 | 2021-05-01 | 373 | 1 | Stück | 4028177813779 | PCE |  |  |  | 94032080
8665000 | VX | VX Anreih-Schranksystem, 1-türig, BHT 600x1600x500 mm | VX Anreih-Schranksystem, BHT: 600x1600x500 mm, Stahlblech, mit Montageplatte, eintürig an Frontseite | EC000261 | 8665000 | Rittal | 600 | 1600 | 500 | 81.9 | 499 x 1496 | 520.513 | 2021-05-01 | 390 | 1 | Stück | 4028177813786 | PCE |  |  |  | 94032080
8684000 | VX | VX Anreih-Schranksystem, 1-türig, BHT 600x1800x400 mm | VX Anreih-Schranksystem, BHT: 600x1800x400 mm, Stahlblech, mit Montageplatte, eintürig an Frontseite | EC000261 | 8684000 | Rittal | 600 | 1800 | 400 | 86.9 | 499 x 1696 | 482.546 | 2021-05-01 | 373 | 1 | Stück | 4028177813793 | PCE |  |  |  | 94032080
8685000 | VX | VX Anreih-Schranksystem, 1-türig, BHT 600x1800x500 mm | VX Anreih-Schranksystem, BHT: 600x1800x500 mm, Stahlblech, mit Montageplatte, eintürig an Frontseite | EC000261 | 8685000 | Rittal | 600 | 1800 | 500 | 90 | 499 x 1696 | 585.173 | 2021-05-01 | 404 | 1 | Stück | 4028177813809 | PCE |  |  |  | 94032080
8686000 | VX | VX Anreih-Schranksystem, 1-türig, BHT 600x1800x600 mm | VX Anreih-Schranksystem, BHT: 600x1800x600 mm, Stahlblech, mit Montageplatte, eintürig an Frontseite | EC000261 | 8686000 | Rittal | 600 | 1800 | 600 | 92.3 | 499 x 1696 | 695.583 | 2021-05-01 | 430 | 1 | Stück | 4028177813816 | PCE |  |  |  | 94032080
8700030 | VX | VX Seitenwand, verschraubbar, für HT: 1800x400 mm, Edelstahl | VX Seitenwand, verschraubbar, für HT: 1800x400 mm, Edelstahl, 1.4301 | EC002524 | 8700030 | Rittal |  |  |  | 17.8 | x | 30.59 | 2021-05-01 | 227.3 | 2 | Stück | 4028177921450 | PK |  |  |  | 94039010
8700040 | VX | VX Seitenwand, verschraubbar, für HT: 1800x500 mm, Edelstahl | VX Seitenwand, verschraubbar, für HT: 1800x500 mm, Edelstahl, 1.4301 | EC002524 | 8700040 | Rittal |  |  |  | 19 | x | 79.8 | 2021-05-01 | 257 | 2 | Stück | 4028177921467 | PK |  |  |  | 94039010
8700050 | VX | VX Seitenwand, verschraubbar, für HT: 2000x600 mm, Edelstahl | VX Seitenwand, verschraubbar, für HT: 2000x600 mm, Edelstahl, 1.4301 | EC002524 | 8700050 | Rittal |  |  |  | 23.7 | x | 48.51 | 2021-05-01 | 335 | 2 | Stück | 4028177921474 | PK |  |  |  | 94039010
8700140 | TS | Abdeckung für Anreihung oben, Edelstahl 1.4301, für Schranktiefe 400 mm | TS Abdeckung Anreihung oben, für T: 400 mm, Edelstahl, 1.4301 | EC002622 | 8700140 | Rittal |  |  |  | 0.26 | x | 0.525 | 2021-05-01 | 16.6 | 1 | Stück | 4028177300156 | PCE |  |  |  | 73269098
8700150 | TS | Abdeckung für Anreihung oben, Edelstahl 1.4301, für Schranktiefe 500 mm | TS Abdeckung Anreihung oben, für T: 500 mm, Edelstahl, 1.4301 | EC002622 | 8700150 | Rittal |  |  |  | 0.32 | x | 0.57 | 2021-05-01 | 17.9 | 1 | Stück | 4028177300149 | PCE |  |  |  | 73269098
8700160 | TS | Abdeckung für Anreihung oben, Edelstahl 1.4301, für Schranktiefe 600 mm | TS Abdeckung Anreihung oben, für T: 600 mm, Edelstahl, 1.4301 | EC002622 | 8700160 | Rittal |  |  |  | 0.38 | x | 0.72 | 2021-05-01 | 19.4 | 1 | Stück | 4028177300132 | PCE |  |  |  | 73269098
8701180 | TS | Scharniere 180°, für TS8/SE, Türvariante: Stahlblechtür, Matt vernickelt | TS Scharnier 180°, für TS, SE, Stahlblechtür, matt vernickelt | EC001167 | 8701180 | Rittal |  |  |  | 0.924 | x | 0.767 | 2021-05-01 | 31.6 | 4 | Stück | 4028177300057 | PK |  |  |  | 83021000
8800130 | TS | TS Montagestege, für innere Montageebene BT 600 mm | TS Montagesteg, für TS, SE, CM, TP, für innere Montagebene: für B/T: 600 mm, L: 590 mm | EC002620 | 8800130 | Rittal |  |  |  | 6.16 | x | 0 | 2021-05-01 | 58.2 | 20 | Stück | 4028177212503 | PK |  |  |  | 73269098
8800190 | TS | Scharniere 180°, für TS8/SE, Türvariante: Stahlblechtür, RAL7035 | TS Scharnier 180°, für TS, SE, Stahlblechtür, RAL 7035 | EC001167 | 8800190 | Rittal |  |  |  | 0.908 | x | 0.208 | 2021-05-01 | 25.5 | 4 | Stück | 4028177213166 | PK |  |  |  | 83021000
8800490 | TS | TS Anreihverbinder, außen, für TS/TS | TS Anreihverbinder, außen, für TS/TS | EC002622 | 8800490 | Rittal |  |  |  | 0.408 | x | 0.032 | 2021-05-01 | 8.04 | 6 | Stück | 4028177212732 | PK |  |  |  | 83024900
8800695 | VX | EMV-Anreihabdichtung, für VX, Länge je 2000 mm, Querschnitt 6,3x6,3mm | VX EMV Schirmdichtung | EC002620 | 8800695 | Rittal | 40 | 0 |  | 0.7 | x | 0.661 | 2021-05-01 | 52.5 | 1 | Stück | 4028177947238 | PCE |  |  |  | 84841000
8800710 | TS | Scharniere 180°, für TS8/SE, Türvariante: bis 900 N, RAL 7035 | TS Scharnier 180°, für TS, SE, Türen mit hohen dynamischen Belastungen, RAL 7035 | EC001167 | 8800710 | Rittal |  |  |  | 0.976 | x | 0 | 2021-05-01 | 52 | 4 | Stück | 4028177595064 | PK |  |  |  | 83021000
8800750 | TS | Kabelkanal für Montageplatte, für Schrankbreite 2000 mm, B 30 mm | TS Kabelkanal für Montageplatte, BHT: 30x2000x80 mm | EC000012 | 8800750 | Rittal | 30 |  | 80 | 22.44 | x | 3.766 | 2021-05-01 | 197.8 | 24 | Stück | 4028177445444 | PK |  |  |  | 39259020
8800751 | TS | Kabelkanal für Montageplatte, für Schrankbreite 2000 mm, B 40 mm | TS Kabelkanal für Montageplatte, BHT: 40x2000x80 mm | EC000012 | 8800751 | Rittal | 40 |  | 80 | 24.18 | x | 0 | 2021-05-01 | 181 | 20 | Stück | 4028177445451 | PK |  |  |  | 39259020
8800752 | TS | Kabelkanal für Montageplatte, für Schrankbreite 2000 mm, B 60 mm | TS Kabelkanal für Montageplatte, BHT: 60x2000x80 mm | EC000012 | 8800752 | Rittal | 60 |  | 80 | 25.236 | x | 9.6 | 2021-05-01 | 164.8 | 18 | Stück | 4028177445468 | PK |  |  |  | 39259020
8800753 | TS | Kabelkanal für Montageplatte, für Schrankbreite 2000 mm, B 80 mm | TS Kabelkanal für Montageplatte, BHT: 80x2000x80 mm | EC000012 | 8800753 | Rittal | 80 |  | 80 | 21.072 | x | 13.6 | 2021-05-01 | 129.7 | 12 | Stück | 4028177445475 | PK |  |  |  | 39259020
8800754 | TS | Kabelkanal für Montageplatte, für Schrankbreite 2000 mm, B 100 mm | TS Kabelkanal für Montageplatte, BHT: 100x2000x80 mm | EC000012 | 8800754 | Rittal | 100 |  | 80 | 24.372 | x | 10.517 | 2021-05-01 | 155.9 | 12 | Stück | 4028177445482 | PK |  |  |  | 39259020
8800755 | VX | VX Kabelkanal, BT: 50x80 mm, L: 2000 mm | VX Kabelkanal, für Montageplatte und Schrankprofil, BT: 50x80 mm, L: 2000 mm | EC000012 | 8800755 | Rittal | 50 |  | 80 | 19.4 | x | 12.864 | 2021-05-01 | 163.5 | 18 | Stück | 4028177919648 | PK |  |  |  | 39259020
8800770 | VX | VX Isolationskappe | VX Isolationskappe, für Schraubenkopf | EC002375 | 8800770 | Rittal |  |  |  | 0.1 | x | 0.003 | 2021-05-01 | 13.1 | 100 | Stück | 4028177919655 | PK |  |  |  | 39269097
8800825 | TS | Abdeckung für Anreihung oben, Kunststoff, RAL 7035, für Schranktiefe 1200 mm | TS Abdeckung Anreihung, oben, für T: 1200 mm, Kunststoff, RAL 7035 | EC002622 | 8800825 | Rittal |  |  |  | 0.121 | x | 1.044 | 2021-05-01 | 14.7 | 1 | Stück | 4028177683051 | PCE |  |  |  | 94039010
8800845 | TS | Abdeckung für Anreihung oben, Kunststoff, RAL 7035, für Schranktiefe 400 mm | TS Abdeckung Anreihung, oben, für T: 400 mm, Kunststoff, RAL 7035 | EC002622 | 8800845 | Rittal |  |  |  | 0.05 | x | 0.35 | 2021-05-01 | 7.85 | 1 | Stück | 4028177683013 | PCE |  |  |  | 39269097
8800855 | TS | Abdeckung für Anreihung oben, Kunststoff, RAL 7035, für Schranktiefe 500 mm | TS Abdeckung Anreihung, oben, für T: 500 mm, Kunststoff, RAL 7035 | EC002622 | 8800855 | Rittal |  |  |  | 0.13 | x | 0.525 | 2021-05-01 | 8.59 | 1 | Stück | 4028177683020 | PCE |  |  |  | 39269097
8800865 | TS | Abdeckung für Anreihung oben, Kunststoff, RAL 7035, für Schranktiefe 600 mm | TS Abdeckung Anreihung, oben, für T: 600 mm, Kunststoff, RAL 7035 | EC002622 | 8800865 | Rittal |  |  |  | 0.068 | x | 0.54 | 2021-05-01 | 9.44 | 1 | Stück | 4028177683037 | PCE |  |  |  | 39269097
8800875 | VX | VX Abdeckung Anreihung, vertikal | VX Abdeckung Anreihung, vertikal, für H: 2200 mm | EC002622 | 8800875 | Rittal |  | 0 |  | 0.52 | x | 4.83 | 2021-05-01 | 52.4 | 2 | Stück | 4028177924840 | PK |  |  |  | 83024900
8800885 | TS | Abdeckung für Anreihung oben, Kunststoff, RAL 7035, für Schranktiefe 800 mm | TS Abdeckung Anreihung, oben, für T: 800 mm, Kunststoff, RAL 7035 | EC002622 | 8800885 | Rittal |  |  |  | 0.085 | x | 0.73 | 2021-05-01 | 11 | 1 | Stück | 4028177683044 | PCE |  |  |  | 39269097
8800900 | PC | Geräteboden, Festeinbau, für TS/PC/IW für Lüftererweiterungssatz, BT 600x600 mm | PC Geräteboden, Festeinbau, für TS, PC, IW, vorbereitet für Lüftererweiterungssatz, für BT: 600x600 mm | EC002620 | 8800900 | Rittal | 0 |  |  | 4.6 | x | 20.52 | 2021-05-01 | 34 | 1 | Stück | 4028177263086 | PCE |  |  |  | 94039010
8800910 | PC | Geräteboden, Festeinbau, für TS/PS/IW für Lüftererweiterungssatz, BT 600x800 mm | PC Geräteboden, Festeinbau, für TS, PC, IW, vorbereitet für Lüftererweiterungssatz, für BT: 600x800 mm | EC002620 | 8800910 | Rittal | 0 |  |  | 6 | x | 35.539 | 2021-05-01 | 39.8 | 1 | Stück | 4028177266919 | PCE |  |  |  | 94039010
8800920 | PC | Sockel, stationär für PC, IW, für Tiefe 600 mm | PC Sockel, stationär, für PC, IW, für T: 600 mm, H: 100 mm, Stahlblech | EC000721 | 8800920 | Rittal |  | 100 |  | 13 | x | 55.695 | 2021-05-01 | 181.1 | 1 | Stück | 4028177266926 | PCE |  |  |  | 94039010
8801000 | TS | Halter für Schutzbalken | TS Halter für Schutzbalken | EC002620 | 8801000 | Rittal |  |  |  | 0.438 | x | 0.087 | 2021-05-01 | 6.52 | 2 | Stück | 4028177516977 | PK |  |  |  | 83024900
8801010 | TS | Schutzbalken für TS/SE, Holz, RAL 3000, Länge 1090 mm, ablängbar | TS Schutzbalken, für TS, SE, ablängbar, für B: 1200 mm, L: 1090 mm | EC002620 | 8801010 | Rittal |  |  |  | 2.3 | x | 4.84 | 2021-05-01 | 36.5 | 1 | Stück | 4028177516984 | PCE |  |  |  | 94039090
8801260 | TS | Aufsteller, für Blende, oben scharniert, max Öffnungswinkel ca. 85°, VE 2 Stück | TS Aufsteller für Blende, oben scharniert | EC002620 | 8801260 | Rittal |  |  |  | 0.432 | x | 0.1 | 2021-05-01 | 12.1 | 2 | Stück | 4028177319165 | PK |  |  |  | 83024900
8804000 | VX | VX Anreih-Schranksystem, 1-türig, BHT 800x2000x400 mm | VX Anreih-Schranksystem, BHT: 800x2000x400 mm, Stahlblech, mit Montageplatte, eintürig an Frontseite | EC000261 | 8804000 | Rittal | 800 | 2000 | 400 | 120 | 699 x 1896 | 700.083 | 2021-05-01 | 442 | 1 | Stück | 4028177813823 | PCE |  |  |  | 94032080
8805000 | VX | VX Anreih-Schranksystem, 1-türig, BHT 800x2000x500 mm | VX Anreih-Schranksystem, BHT: 800x2000x500 mm, Stahlblech, mit Montageplatte, eintürig an Frontseite | EC000261 | 8805000 | Rittal | 800 | 2000 | 500 | 122 | 699 x 1896 | 862.893 | 2021-05-01 | 462 | 1 | Stück | 4028177813830 | PCE |  |  |  | 94032080
8806000 | VX | VX Anreih-Schranksystem, 1-türig, BHT 800x2000x600 mm | VX Anreih-Schranksystem, BHT: 800x2000x600 mm, Stahlblech, mit Montageplatte, eintürig an Frontseite | EC000261 | 8806000 | Rittal | 800 | 2000 | 600 | 126 | 699 x 1896 | 1038.366 | 2021-05-01 | 472 | 1 | Stück | 4028177813847 | PCE |  |  |  | 94032080
8807000 | VX | VX Anreih-Schranksystem IP66 / NEMA4, BHT: 800x2000x600 mm, Stahlblech | VX Anreih-Schranksystem IP66 / NEMA4, BHT: 800x2000x600 mm, Stahlblech, mit Montageplatte, eintürig an Frontseite | EC000261 | 8807000 | Rittal | 800 | 2000 | 600 | 140 | 699 x 1896 | 1126.188 | 2021-05-01 | 652 | 1 | Stück | 4028177924543 | PCE |  |  |  | 94032080
8807010 | VX | VX Anreih-Schranksystem, EMV-Ausführung, 1-türig, BHT 800x2000x600 mm | VX Anreih-Schranksystem, BHT: 800x2000x600 mm, Stahlblech, EMV-Ausführung | EC002623 | 8807010 | Rittal | 800 | 2000 | 600 | 130 |  | 1105.524 | 2021-05-01 | 816 | 1 | Stück | 4028177924574 | PCE |  |  |  | 94032080
8807020 | VX | VX Anreih-Schranksystem, EMV-Ausführung, 1-türig, BHT 800x2000x800 mm | VX Anreih-Schranksystem, BHT: 800x2000x800 mm, Stahlblech, EMV-Ausführung | EC002623 | 8807020 | Rittal | 800 | 2000 | 800 | 135 |  | 1445.445 | 2021-05-01 | 867 | 1 | Stück | 4028177924468 | PCE |  |  |  | 94032080
8808000 | VX | VX Anreih-Schranksystem, 1-türig, BHT 800x2000x800 mm | VX Anreih-Schranksystem, BHT: 800x2000x800 mm, Stahlblech, mit Montageplatte, eintürig an Frontseite | EC000261 | 8808000 | Rittal | 800 | 2000 | 800 | 138 | 699 x 1896 | 1431.999 | 2021-05-01 | 529 | 1 | Stück | 4028177813854 | PCE |  |  |  | 94032080
8815000 | VX | VX Anreih-Schranksystem, 1-türig, BHT 800x1200x500 mm | VX Anreih-Schranksystem, BHT: 800x1200x500 mm, Stahlblech, mit Montageplatte, eintürig an Frontseite | EC000261 | 8815000 | Rittal | 800 | 1200 | 500 | 82.4 | 699 x 1096 | 519.453 | 2021-05-01 | 397 | 1 | Stück | 4028177813861 | PCE |  |  |  | 94032080
8826000 | VX | VX Anreih-Schranksystem, 1-türig, BHT 800x2200x600 mm | VX Anreih-Schranksystem, BHT: 800x2200x600 mm, Stahlblech, mit Montageplatte, eintürig an Frontseite | EC000261 | 8826000 | Rittal | 800 | 2200 | 600 | 136 | 699 x 2096 | 1127.763 | 2021-05-01 | 506 | 1 | Stück | 4028177813878 | PCE |  |  |  | 94032080
8840100 | VX | VX Anreih-Schranksystem, BHT: 800x2000x600 mm, Stahlblech, mit Sichttür | VX Anreih-Schranksystem, BHT: 800x2000x600 mm, Stahlblech, ohne Montageplatte, Sichttür an Frontseite | EC000261 | 8840100 | Rittal | 800 | 2000 | 600 | 84.2 |  | 1076.66 | 2021-05-01 | 619 | 1 | Stück | 4028177951365 | PCE |  |  |  | 94032080
8840110 | VX | VX Anreih-Schranksystem, BHT: 800x2000x800 mm, Stahlblech, mit Sichttür | VX Anreih-Schranksystem, BHT: 800x2000x800 mm, Stahlblech, ohne Montageplatte, Sichttür an Frontseite | EC000261 | 8840110 | Rittal | 800 | 2000 | 800 | 90 |  | 1407.94 | 2021-05-01 | 672 | 1 | Stück | 4028177951358 | PCE |  |  |  | 94032080
8840120 | VX | VX Anreih-Schranksystem, BHT: 600x2000x600 mm, Stahlblech, mit Sichttür | VX Anreih-Schranksystem, BHT: 600x2000x600 mm, Stahlblech, ohne Montageplatte, Sichttür an Frontseite | EC000261 | 8840120 | Rittal | 600 | 2000 | 600 | 71 |  | 876.68 | 2021-05-01 | 593 | 1 | Stück | 4028177951402 | PCE |  |  |  | 94032080
8840130 | VX | VX Anreih-Schranksystem, BHT: 600x2000x800 mm, Stahlblech, mit Sichttür | VX Anreih-Schranksystem, BHT: 600x2000x800 mm, Stahlblech, ohne Montageplatte, Sichttür an Frontseite | EC000261 | 8840130 | Rittal | 600 | 2000 | 800 | 75.4 |  | 1064.54 | 2021-05-01 | 609 | 1 | Stück | 4028177951396 | PCE |  |  |  | 94032080
8845000 | VX | VX Anreih-Schranksystem, 1-türig, BHT 800x1400x500 mm | VX Anreih-Schranksystem, BHT: 800x1400x500 mm, Stahlblech, mit Montageplatte, eintürig an Frontseite | EC000261 | 8845000 | Rittal | 800 | 1400 | 500 | 92.2 | 699 x 1296 | 605.313 | 2021-05-01 | 404 | 1 | Stück | 4028177813885 | PCE |  |  |  | 94032080
8865000 | VX | VX Anreih-Schranksystem, 1-türig, BHT 800x1600x500 mm | VX Anreih-Schranksystem, BHT: 800x1600x500 mm, Stahlblech, mit Montageplatte, eintürig an Frontseite | EC000261 | 8865000 | Rittal | 800 | 1600 | 500 | 102 | 699 x 1496 | 691.173 | 2021-05-01 | 421 | 1 | Stück | 4028177813892 | PCE |  |  |  | 94032080
8880000 | VX | VX Anreih-Schranksystem, 2-türig, BHT 800x1800x500 mm | VX Anreih-Schranksystem, BHT: 800x1800x500 mm, Stahlblech, mit Montageplatte, doppeltürig an Frontseite | EC000261 | 8880000 | Rittal | 800 | 1800 | 500 | 119 | 699 x 1696 | 777.033 | 2021-05-01 | 487 | 1 | Stück | 4028177813908 | PCE |  |  |  | 94032080
8881000 | VX | VX Anreih-Schranksystem, 2-türig, BHT 800x1800x600 mm | VX Anreih-Schranksystem, BHT: 800x1800x600 mm, Stahlblech, mit Montageplatte, doppeltürig an Frontseite | EC000261 | 8881000 | Rittal | 800 | 1800 | 600 | 121 | 699 x 1696 | 923.643 | 2021-05-01 | 519 | 1 | Stück | 4028177813915 | PCE |  |  |  | 94032080
8884000 | VX | VX Anreih-Schranksystem, 1-türig, BHT 800x1800x400 mm | VX Anreih-Schranksystem, BHT: 800x1800x400 mm, Stahlblech, mit Montageplatte, eintürig an Frontseite | EC000261 | 8884000 | Rittal | 800 | 1800 | 400 | 109 | 699 x 1696 | 630.423 | 2021-05-01 | 423 | 1 | Stück | 4028177813922 | PCE |  |  |  | 94032080
8885000 | VX | VX Anreih-Schranksystem, 1-türig, BHT 800x1800x500 mm | VX Anreih-Schranksystem, BHT: 800x1800x500 mm, Stahlblech, mit Montageplatte, eintürig an Frontseite | EC000261 | 8885000 | Rittal | 800 | 1800 | 500 | 113.5 | 699 x 1696 | 777.033 | 2021-05-01 | 438 | 1 | Stück | 4028177813939 | PCE |  |  |  | 94032080
8886000 | VX | VX Anreih-Schranksystem, 1-türig, BHT 800x1800x600 mm | VX Anreih-Schranksystem, BHT: 800x1800x600 mm, Stahlblech, mit Montageplatte, eintürig an Frontseite | EC000261 | 8886000 | Rittal | 800 | 1800 | 600 | 116 | 699 x 1696 | 923.643 | 2021-05-01 | 474 | 1 | Stück | 4028177813946 | PCE |  |  |  | 94032080
8951000 | VX | VX Trennschalterhaube, HT: 2000x500 mm | VX Trennschalterhaube, BHT: 103x2000x500 mm | EC000261 | 8951000 | Rittal | 103 | 2000 | 500 | 19 | x | 165.825 | 2021-05-01 | 267 | 1 | Stück | 4028177921061 | PCE |  |  |  | 73269098
8951010 | VX | VX Trennschalterhaube, HT: 2000x600 mm | VX Trennschalterhaube, BHT: 103x2000x600 mm | EC000261 | 8951010 | Rittal | 103 | 2000 | 600 | 18.2 | x | 186.93 | 2021-05-01 | 280 | 1 | Stück | 4028177920941 | PCE |  |  |  | 73269098
8951020 | VX | VX Trennschalterhaube, HT: 1800x400 mm | VX Trennschalterhaube, BHT: 103x1800x400 mm | EC000261 | 8951020 | Rittal | 103 | 1800 | 400 | 15.9 | x | 116.745 | 2021-05-01 | 251.4 | 1 | Stück | 4028177921078 | PCE |  |  |  | 73269098
8951030 | VX | VX Trennschalterhaube, HT: 1800x500 mm | VX Trennschalterhaube, BHT: 103x1800x500 mm | EC000261 | 8951030 | Rittal | 103 | 1800 | 500 | 17 | x | 146.61 | 2021-05-01 | 259.8 | 1 | Stück | 4028177921047 | PCE |  |  |  | 73269098
8952000 | VX | VX Trennschalterhaube Edelstahl, BHT: 103x2000x500 mm | VX Trennschalterhaube Edelstahl, BHT: 103x2000x500 mm | EC000261 | 8952000 | Rittal | 103 | 2000 | 500 | 19 | x | 176.256 | 2021-05-01 | 824 | 1 | Stück | 4028177944732 | PCE |  |  |  | 94039010
8952010 | VX | VX Trennschalterhaube Edelstahl, BHT: 103x2000x600 mm | VX Trennschalterhaube Edelstahl, BHT: 103x2000x600 mm | EC000261 | 8952010 | Rittal | 103 | 2000 | 600 | 19.4 | x | 221.952 | 2021-05-01 | 845 | 1 | Stück | 4028177944695 | PCE |  |  |  | 94039010
8952020 | VX | VX Trennschalterhaube Edelstahl, BHT: 103x1800x400 mm | VX Trennschalterhaube Edelstahl, BHT: 103x1800x400 mm | EC000261 | 8952020 | Rittal | 103 | 1800 | 400 | 16.1 | x | 125.488 | 2021-05-01 | 792 | 1 | Stück | 4028177944701 | PCE |  |  |  | 94039010
8952030 | VX | VX Trennschalterhaube Edelstahl, BHT: 103x1800x500 mm | VX Trennschalterhaube Edelstahl, BHT: 103x1800x500 mm | EC000261 | 8952030 | Rittal | 103 | 1800 | 500 | 17 | x | 150.656 | 2021-05-01 | 808 | 1 | Stück | 4028177944725 | PCE |  |  |  | 94039010
9055310 | DK | MTE 17 Zoll, RAL7035, deutsch Touchpad, VGA oder DVI | DK Monitor-Tastatur-Einheit, BHT: 482,6 mm (19")x1 HEx680 mm, 100-240 V, 1~, 50/60 Hz, deutsch, RAL 7035 | EC001428 | 9055310 | Rittal | 482.6 | 0 | 680 | 18.8 | x | 74.784 | 2021-05-01 | 1458 | 1 | Stück | 4028177638372 | PCE |  |  |  | 85286200
9055312 | DK | MTE 17 Zoll, RAL7035, englisch Touchpad, VGA oder DVI | DK Monitor-Tastatur-Einheit, BHT: 482,6 mm (19")x1 HEx680 mm, 100-240 V, 1~, 50/60 Hz, US-englisch, RAL 7035 | EC001428 | 9055312 | Rittal | 482.6 | 0 | 680 | 17.25 | x | 70.112 | 2021-05-01 | 1458 | 1 | Stück | 4028177638389 | PCE |  |  |  | 85286200
9055410 | DK | MTE 17 Zoll, RAL9005, deutsch Touchpad, VGA oder DVI | DK Monitor-Tastatur-Einheit, BHT: 482,6 mm (19")x1 HEx680 mm, 100-240 V, 1~, 50/60 Hz, deutsch, RAL 9005 | EC001428 | 9055410 | Rittal | 482.6 | 0 | 680 | 18.8 | x | 66.769 | 2021-05-01 | 1458 | 1 | Stück | 4028177638396 | PCE |  |  |  | 85286200
9055412 | DK | MTE 17 Zoll, RAL 9005, englisch Touchpad, VGA oder DVI | DK Monitor-Tastatur-Einheit, BHT: 482,6 mm (19")x1 HEx680 mm, 100-240 V, 1~, 50/60 Hz, US-englisch, RAL 9005 | EC001428 | 9055412 | Rittal | 482.6 | 0 | 680 | 16.5 | x | 68.46 | 2021-05-01 | 1458 | 1 | Stück | 4028177638402 | PCE |  |  |  | 85286200
9101210 | GA | Aluminiumguss-Gehäuse GA, BHT 58x64x36mm | GA Aluminiumguss-Gehäuse, BHT: 58x64x36 mm, Aluminiumguss, ohne Montageplatte, mit Deckel | EC000261 | 9101210 | Rittal | 58 | 64 | 36 | 0.75 | x | 0.219 | 2021-05-01 | 44.6 | 5 | Stück | 4028177145337 | PK |  |  |  | 76169990
9102210 | GA | Aluminiumguss-Gehäuse GA, BHT 98x64x36mm | GA Aluminiumguss-Gehäuse, BHT: 98x64x36 mm, Aluminiumguss, ohne Montageplatte, mit Deckel | EC000261 | 9102210 | Rittal | 98 | 64 | 36 | 0.702 | x | 0 | 2021-05-01 | 31.3 | 3 | Stück | 4028177145344 | PK |  |  |  | 76169990
9104210 | GA | Aluminiumguss-Gehäuse GA, BHT 75x80x58mm | GA Aluminiumguss-Gehäuse, BHT: 75x80x58 mm, Aluminiumguss, ohne Montageplatte, mit Deckel | EC000261 | 9104210 | Rittal | 75 | 80 | 58 | 0.32 | x | 0.578 | 2021-05-01 | 13.5 | 1 | Stück | 4028177145368 | PCE |  |  |  | 76169990
9105210 | GA | Aluminiumguss-Gehäuse GA, BHT 125x80x58mm | GA Aluminiumguss-Gehäuse, BHT: 125x80x58 mm, Aluminiumguss, ohne Montageplatte, mit Deckel | EC000261 | 9105210 | Rittal | 125 | 80 | 58 | 0.44 | x | 0.848 | 2021-05-01 | 17.7 | 1 | Stück | 4028177145375 | PCE |  |  |  | 76169990
9105700 | GA | Montageplatte für GA-Gehäuse 9105210, BH 114x69mm | GA Montageplatte, BH: 114x69 mm | EC000213 | 9105700 | Rittal |  |  |  | 0.87 | 114 x 69 | 0 | 2021-05-01 | 26.2 | 10 | Stück | 4028177154261 | PK |  |  |  | 73269098
9106210 | GA | Aluminiumguss-Gehäuse GA, BHT 175x80x58mm | GA Aluminiumguss-Gehäuse, BHT: 175x80x58 mm, Aluminiumguss, ohne Montageplatte, mit Deckel | EC000261 | 9106210 | Rittal | 175 | 80 | 58 | 0.58 | x | 1.199 | 2021-05-01 | 21 | 1 | Stück | 4028177145382 | PCE |  |  |  | 76169990
9107210 | GA | Aluminiumguss-Gehäuse GA, BHT 250x80x58mm | GA Aluminiumguss-Gehäuse, BHT: 250x80x58 mm, Aluminiumguss, ohne Montageplatte, mit Deckel | EC000261 | 9107210 | Rittal | 250 | 80 | 58 | 0.76 | x | 1.64 | 2021-05-01 | 29.6 | 1 | Stück | 4028177145399 | PCE |  |  |  | 76169990
9108210 | GA | Aluminiumguss-Gehäuse GA, BHT 122x120x82mm | GA Aluminiumguss-Gehäuse, BHT: 122x120x82 mm, Aluminiumguss, ohne Montageplatte, mit Deckel | EC000261 | 9108210 | Rittal | 122 | 120 | 82 | 0.94 | x | 1.864 | 2021-05-01 | 31.6 | 1 | Stück | 4028177145405 | PCE |  |  |  | 76169990
9108700 | GA | Montageplatte für GA-Gehäuse 9108210, BH 109x107mm | GA Montageplatte, BH: 109x107 mm | EC000213 | 9108700 | Rittal |  |  |  | 0.238 | 109 x 107 | 0.028 | 2021-05-01 | 14.2 | 2 | Stück | 4028177154292 | PK |  |  |  | 73269098
9110210 | GA | Aluminiumguss-Gehäuse GA, BHT 220x120x93 mm | GA Aluminiumguss-Gehäuse, BHT: 220x120x93 mm, Aluminiumguss, ohne Montageplatte, mit Deckel | EC000261 | 9110210 | Rittal | 220 | 120 | 93 | 1.56 | x | 3.227 | 2021-05-01 | 39.9 | 1 | Stück | 4028177145412 | PCE |  |  |  | 76169990
9110700 | GA | Montageplatte für GA-Gehäuse 9110210, BH 207x107mm | GA Montageplatte, BH: 207x107 mm | EC000213 | 9110700 | Rittal |  |  |  | 0.452 | 207 x 107 | 0.113 | 2021-05-01 | 15.9 | 2 | Stück | 4028177154308 | PK |  |  |  | 73269098
9111210 | GA | Aluminiumguss-Gehäuse GA, BHT 360x122x84 mm | GA Aluminiumguss-Gehäuse, BHT: 360x120x84 mm, Aluminiumguss, ohne Montageplatte, mit Deckel | EC000261 | 9111210 | Rittal | 360 | 120 | 84 | 2 | x | 4.446 | 2021-05-01 | 57.2 | 1 | Stück | 4028177145429 | PCE |  |  |  | 76169990
9112210 | GA | Aluminiumguss-Gehäuse GA, BHT 160x160x93 mm | GA Aluminiumguss-Gehäuse, BHT: 160x160x93 mm, Aluminiumguss, ohne Montageplatte, mit Deckel | EC000261 | 9112210 | Rittal | 160 | 160 | 93 | 1.68 | x | 3.077 | 2021-05-01 | 42 | 1 | Stück | 4028177145436 | PCE |  |  |  | 76169990
9112700 | GA | Montageplatte für GA-Gehäuse 9112210, BH 144x142mm | GA Montageplatte, BH: 144x142 mm | EC000213 | 9112700 | Rittal |  |  |  | 0.436 | 145 x 142 | 0.057 | 2021-05-01 | 15.9 | 2 | Stück | 4028177154322 | PK |  |  |  | 73269098
9113210 | GA | Aluminiumguss-Gehäuse GA, BHT 260x160x93 mm | GA Aluminiumguss-Gehäuse, BHT: 260x160x93 mm, Aluminiumguss, ohne Montageplatte, mit Deckel | EC000261 | 9113210 | Rittal | 260 | 160 | 93 | 2.08 | x | 4.76 | 2021-05-01 | 51.6 | 1 | Stück | 4028177145443 | PCE |  |  |  | 76169990
9113700 | GA | Montageplatte für GA-Gehäuse 9113210, BH 245x142mm | GA Montageplatte, BH: 245x142 mm | EC000213 | 9113700 | Rittal |  |  |  | 0.774 | 245 x 142 | 0.085 | 2021-05-01 | 17.9 | 2 | Stück | 4028177154339 | PK |  |  |  | 73269098
9114210 | GA | Aluminiumguss-Gehäuse GA, BHT 360x160x93 mm | GA Aluminiumguss-Gehäuse, BHT: 360x160x93 mm, Aluminiumguss, ohne Montageplatte, mit Deckel | EC000261 | 9114210 | Rittal | 360 | 160 | 93 | 2.6 | x | 6.46 | 2021-05-01 | 64.7 | 1 | Stück | 4028177145450 | PCE |  |  |  | 76169990
9116210 | GA | Aluminiumguss-Gehäuse GA, BHT 202x232x113 mm | GA Aluminiumguss-Gehäuse, BHT: 202x232x113 mm, Aluminiumguss, ohne Montageplatte, mit Deckel | EC000261 | 9116210 | Rittal | 202 | 232 | 113 | 2.54 | x | 6.431 | 2021-05-01 | 87.4 | 1 | Stück | 4028177145467 | PCE |  |  |  | 76169990
9116700 | GA | Montageplatte für GA-Gehäuse 9116210, BH 183x214mm | GA Montageplatte, BH: 183x214 mm | EC000213 | 9116700 | Rittal |  |  |  | 1.18 | 183 x 214 | 0.194 | 2021-05-01 | 10.5 | 1 | Stück | 4028177154360 | PCE |  |  |  | 73269098
9117210 | GA | Aluminiumguss-Gehäuse GA, BHT 280x232x113 mm | GA Aluminiumguss-Gehäuse, BHT: 280x232x113 mm, Aluminiumguss, ohne Montageplatte, mit Deckel | EC000261 | 9117210 | Rittal | 280 | 232 | 113 | 3.22 | x | 9.36 | 2021-05-01 | 101.9 | 1 | Stück | 4028177145474 | PCE |  |  |  | 76169990
9117700 | GA | Montageplatte für GA-Gehäuse 9117210, BH 264x214mm | GA Montageplatte, BH: 264x214 mm | EC000213 | 9117700 | Rittal |  |  |  | 0.88 | 264 x 214 | 0.285 | 2021-05-01 | 13.8 | 1 | Stück | 4028177154377 | PCE |  |  |  | 73269098
9118210 | GA | Aluminiumguss-Gehäuse GA, BHT 330x230x113 mm | GA Aluminiumguss-Gehäuse, BHT: 330x230x113 mm, Aluminiumguss, ohne Montageplatte, mit Deckel | EC000261 | 9118210 | Rittal | 330 | 230 | 113 | 3.68 | x | 11.243 | 2021-05-01 | 117.9 | 1 | Stück | 4028177145481 | PCE |  |  |  | 76169990
9118700 | GA | Montageplatte für GA-Gehäuse 9118210/9119210, BH 314x214mm | GA Montageplatte, BH: 314x214 mm | EC000213 | 9118700 | Rittal |  |  |  | 1.06 | 314 x 214 | 0.09 | 2021-05-01 | 15.9 | 1 | Stück | 4028177154384 | PCE |  |  |  | 73269098
9119210 | GA | Aluminiumguss-Gehäuse GA, BHT 330x230x183 mm | GA Aluminiumguss-Gehäuse, BHT: 330x230x183 mm, Aluminiumguss, ohne Montageplatte, mit Deckel | EC000261 | 9119210 | Rittal | 330 | 230 | 183 | 5.06 | x | 16.8 | 2021-05-01 | 168.1 | 1 | Stück | 4028177145498 | PCE |  |  |  | 76169990
9121122 | GA | Wandbefestigungslasche für GA-Gehäuse für 9108-9111210 | GA Wandbefestigungslasche für GA, für H: 120 mm | EC002625 | 9121122 | Rittal |  |  |  | 0.232 | x | 0.057 | 2021-05-01 | 7.37 | 2 | Stück | 4028177154506 | PK |  |  |  | 83024900
9121160 | GA | Wandbefestigungslasche für GA-Gehäuse für 9112-9114210 | GA Wandbefestigungslasche für GA, für H: 160 mm | EC002625 | 9121160 | Rittal |  |  |  | 0.232 | x | 0.041 | 2021-05-01 | 7.73 | 2 | Stück | 4028177154513 | PK |  |  |  | 83024900
9121230 | GA | Wandbefestigungslasche für GA-Gehäuse für 9116-9119210 | GA Wandbefestigungslasche für GA, für H: >= 120 mm | EC002625 | 9121230 | Rittal |  |  |  | 0.288 | x | 0.11 | 2021-05-01 | 8.45 | 2 | Stück | 4028177154520 | PK |  |  |  | 83024900
9123000 | GA | Scharniere für GA-Gehäuse 9108210-9119210 | GA Scharnier, außen | EC001167 | 9123000 | Rittal |  |  |  | 0.06 | x | 0.05 | 2021-05-01 | 16.8 | 2 | Stück | 4028177154537 | PK |  |  |  | 83021000
9202100 | KE | AX Kunststoff Ex-Gehäuse, BHT: 250x350x150 mm, Leergehäuse mit scharnierter Tür | AX Ex-Gehäuse, BHT: 250x350x150 mm, glasfaserverstärkter, ungesättigter Polyester, mit Montageplatte, Leergehäuse mit scharnierter Tür | EC002503 | 9202100 | Rittal | 250 | 350 | 150 | 4.4 | 155 x 275 | 0 | 2021-05-01 | 119.1 | 1 | Stück | 4028177952065 | PCE |  |  |  | 94037000
9203100 | KE | AX Kunststoff Ex-Gehäuse, BHT: 300x400x200 mm, Leergehäuse mit scharnierter Tür | AX Ex-Gehäuse, BHT: 300x400x200 mm, glasfaserverstärkter, ungesättigter Polyester, mit Montageplatte, Leergehäuse mit scharnierter Tür | EC002503 | 9203100 | Rittal | 300 | 400 | 200 | 6.4 | 205 x 325 | 0 | 2021-05-01 | 151.1 | 1 | Stück | 4028177952072 | PCE |  |  |  | 94037000
9204100 | KE | AX Kunststoff Ex-Gehäuse, BHT: 400x400x200 mm, Leergehäuse mit scharnierter Tür | AX Ex-Gehäuse, BHT: 400x400x200 mm, glasfaserverstärkter, ungesättigter Polyester, mit Montageplatte, Leergehäuse mit scharnierter Tür | EC002503 | 9204100 | Rittal | 400 | 400 | 200 | 7.8 | 305 x 325 | 0 | 2021-05-01 | 176.3 | 1 | Stück | 4028177952089 | PCE |  |  |  | 94037000
9205100 | KE | AX Kunststoff Ex-Gehäuse, BHT: 400x600x200 mm, Leergehäuse mit scharnierter Tür | AX Ex-Gehäuse, BHT: 400x600x200 mm, glasfaserverstärkter, ungesättigter Polyester, mit Montageplatte, Leergehäuse mit scharnierter Tür | EC002503 | 9205100 | Rittal | 400 | 600 | 200 | 11.2 | 305 x 525 | 0 | 2021-05-01 | 224.5 | 1 | Stück | 4028177952096 | PCE |  |  |  | 94037000
9206100 | KE | AX Kunststoff Ex-Gehäuse, BHT: 600x600x200 mm, Leergehäuse mit scharnierter Tür | AX Ex-Gehäuse, BHT: 600x600x200 mm, glasfaserverstärkter, ungesättigter Polyester, mit Montageplatte, Leergehäuse mit scharnierter Tür | EC002503 | 9206100 | Rittal | 600 | 600 | 200 | 15.7 | 505 x 525 | 0 | 2021-05-01 | 290 | 1 | Stück | 4028177952102 | PCE |  |  |  | 94037000
9207100 | KE | AX Kunststoff Ex-Gehäuse, BHT: 500x500x300 mm, Leergehäuse mit scharnierter Tür | AX Ex-Gehäuse, BHT: 500x500x300 mm, glasfaserverstärkter, ungesättigter Polyester, mit Montageplatte, Leergehäuse mit scharnierter Tür | EC002503 | 9207100 | Rittal | 500 | 500 | 300 | 13.3 | 405 x 425 | 0 | 2021-05-01 | 315 | 1 | Stück | 4028177952119 | PCE |  |  |  | 94037000
9208100 | KE | AX Kunststoff Ex-Gehäuse, BHT: 600x800x300 mm, Leergehäuse mit scharnierter Tür | AX Ex-Gehäuse, BHT: 600x800x300 mm, glasfaserverstärkter, ungesättigter Polyester, mit Montageplatte, Leergehäuse mit scharnierter Tür | EC002503 | 9208100 | Rittal | 600 | 800 | 300 | 22.8 | 505 x 725 | 0 | 2021-05-01 | 449 | 1 | Stück | 4028177952126 | PCE |  |  |  | 94037000
9209100 | KE | AX Kunststoff Ex-Gehäuse, BHT: 800x1000x300 mm, Leergehäuse mit scharnierter Tür | AX Ex-Gehäuse, BHT: 800x1000x300 mm, glasfaserverstärkter, ungesättigter Polyester, mit Montageplatte, Leergehäuse mit scharnierter Tür | EC002503 | 9209100 | Rittal | 800 | 1000 | 300 | 34.6 | 705 x 925 | 0 | 2021-05-01 | 677 | 1 | Stück | 4028177952133 | PCE |  |  |  | 94037000
9301000 | KE | Ex-Gehäuse Edelstahl, Leergehäuse mit verschraubtem Deckel, BHT 150x150x80 mm | KEL Ex-Gehäuse, BHT: 150x150x80 mm, Edelstahl, 1.4301, ohne Montageplatte, Leergehäuse mit verschraubtem Deckel | EC002503 | 9301000 | Rittal | 150 | 150 | 80 | 1.3 | x | 2.582 | 2021-05-01 | 129.8 | 1 | Stück | 4028177138544 | PCE |  |  |  | 94032080
9302000 | KE | Ex-Gehäuse Edelstahl, Leergehäuse mit verschraubtem Deckel, BHT 300x150x80 mm | KEL Ex-Gehäuse, BHT: 300x150x80 mm, Edelstahl, 1.4301, ohne Montageplatte, Leergehäuse mit verschraubtem Deckel | EC002503 | 9302000 | Rittal | 300 | 150 | 80 | 1.8 | x | 4.938 | 2021-05-01 | 157.7 | 1 | Stück | 4028177138568 | PCE |  |  |  | 94032080
9303000 | KE | Ex-Gehäuse Edelstahl, Leergehäuse mit verschraubtem Deckel, BHT 200x200x80 mm | KEL Ex-Gehäuse, BHT: 200x200x80 mm, Edelstahl, 1.4301, ohne Montageplatte, Leergehäuse mit verschraubtem Deckel | EC002503 | 9303000 | Rittal | 200 | 200 | 80 | 1.8 | x | 4.623 | 2021-05-01 | 156.1 | 1 | Stück | 4028177138582 | PCE |  |  |  | 94032080
9304000 | KE | Ex-Gehäuse Edelstahl, Leergehäuse mit verschraubtem Deckel, BHT 300x200x80 mm | KEL Ex-Gehäuse, BHT: 300x200x80 mm, Edelstahl, 1.4301, ohne Montageplatte, Leergehäuse mit verschraubtem Deckel | EC002503 | 9304000 | Rittal | 300 | 200 | 80 | 2.4 | x | 6.51 | 2021-05-01 | 177.1 | 1 | Stück | 4028177138605 | PCE |  |  |  | 94032080
9305000 | KE | Ex-Gehäuse Edelstahl, Leergehäuse mit verschraubtem Deckel, BHT 400x200x120 mm | KEL Ex-Gehäuse, BHT: 400x200x120 mm, Edelstahl, 1.4301, ohne Montageplatte, Leergehäuse mit verschraubtem Deckel | EC002503 | 9305000 | Rittal | 400 | 200 | 120 | 3.6 | x | 12.341 | 2021-05-01 | 200.3 | 1 | Stück | 4028177138629 | PCE |  |  |  | 94032080
9306000 | KE | Ex-Gehäuse Edelstahl, Leergehäuse mit verschraubtem Deckel, BHT 300x300x120 mm | KEL Ex-Gehäuse, BHT: 300x300x120 mm, Edelstahl, 1.4301, ohne Montageplatte, Leergehäuse mit verschraubtem Deckel | EC002503 | 9306000 | Rittal | 300 | 300 | 120 | 3.9 | x | 13.454 | 2021-05-01 | 215.7 | 1 | Stück | 4028177138643 | PCE |  |  |  | 94032080
9320020 | SV | Schienenverbinder für E-Cu 20x5-30x10 mm, Einfachverbindung | SV Schienenverbinder, für E-Cu 20x5-30x10 mm, Einfachverbindung | EC000713 | 9320020 | Rittal |  |  |  | 0.651 | x | 0.104 | 2021-05-01 | 23 | 3 | Stück | 4028177149823 | PK | 0.11 | 0.33 | 370 | 85369010
9320030 | SV | Schienenverbinder für E-Cu 20x5-30x10 mm, Anreihverbindung | SV Schienenverbinder, für E-Cu 20x5-30x10 mm, Anreihverbindung | EC000713 | 9320030 | Rittal |  |  |  | 2.082 | x | 0.203 | 2021-05-01 | 39.7 | 3 | Stück | 4028177149830 | PK | 0.35 | 1.05 | 370 | 85369010
9320060 | SV | PLS Dehnverbinder (PLS800) | SV Dehnverbinder E-Cu, PLS 800 | EC000713 | 9320060 | Rittal |  |  |  | 0.55 | x | 0.288 | 2021-05-01 | 105.7 | 3 | Stück | 4028177162365 | PK | 0.13 | 0.39 | 370 | 85369010
9320070 | SV | PLS Dehnverbinder (PLS1600) | SV Dehnverbinder E-Cu, PLS 1600 | EC000713 | 9320070 | Rittal |  |  |  | 1.9 | x | 0.367 | 2021-05-01 | 163.7 | 3 | Stück | 4028177162372 | PK | 0.6 | 1.8 | 370 | 85369010
9320120 | SV | Gerätetragschienen BxH 75x15 mm | SV Tragschiene 35x15 mm, B: 72 mm, Stahlblech | EC001285 | 9320120 | Rittal | 72 |  |  | 0.405 | x | 0.04 | 2021-05-01 | 9.59 | 5 | Stück | 4028177219762 | PK |  |  |  | 73269098
9320150 | SV | Gerätetragschienen BxH 45x7,5 mm (Metall) | SV Tragschiene 35x7,5 mm, B: 45 mm, Stahlblech | EC001285 | 9320150 | Rittal | 45 |  |  | 0.17 | x | 0.047 | 2021-05-01 | 8.51 | 10 | Stück | 4028177236394 | PK |  |  |  | 73269098
9340000 | SV | Sammelschienenhalter 3-polig, 60 mm Mittenabstand, für E-Cu 12x5-30x10 mm | SV Sammelschienenhalter, 3-polig, 60 mm Schienenmittenabstand, für Sammelschiene BH: 12x5-30x10 mm | EC001166 | 9340000 | Rittal |  |  |  | 0.692 | x | 0.285 | 2021-05-01 | 21.8 | 4 | Stück | 4028177502321 | PK |  |  |  | 85469010
9340004 | SV | Sammelschienenhalter (UL), 4-polig, 60 mm Mittenabstand, für E-Cu 12x5-30x10 mm | SV Sammelschienenhalter, 4-polig, 60 mm Schienenmittenabstand, für Sammelschiene BH: 12x5-30x10 mm, UL-Ausführung | EC001166 | 9340004 | Rittal |  |  |  | 0.916 | x | 0.266 | 2021-05-01 | 28.9 | 4 | Stück | 4028177536715 | PK |  |  |  | 85469010
9340010 | SV | Sammelschienenhalter 3-polig, 60 mm Mittenabstand, für E-Cu 12x5-30x10 mm (Auß.) | SV Sammelschienenhalter, 3-polig, 60 mm Schienenmittenabstand, für Sammelschiene BH: 12x5-30x10 mm, (Außenbefestigung) | EC001166 | 9340010 | Rittal |  |  |  | 0.724 | x | 0.26 | 2021-05-01 | 22.1 | 4 | Stück | 4028177502338 | PK |  |  |  | 85469010
9340030 | SV | Sammelschienenhalter, 1-polig, für E-Cu 12x5-30x10 mm | SV Sammelschienenhalter, 1-polig, für Sammelschiene BH: 12x5-30x10 mm | EC001166 | 9340030 | Rittal |  |  |  | 0.232 | x | 0.066 | 2021-05-01 | 8.2 | 4 | Stück | 4028177583580 | PK |  |  |  | 85469010
9340040 | SV | Sammelschienenhalter 2-polig, 60 mm Mittenabstand, für E-Cu 12x5-30x10 mm | SV Sammelschienenhalter, 2-polig, 60 mm Schienenmittenabstand, für Sammelschiene BH: 12x5-30x10 mm | EC001166 | 9340040 | Rittal |  |  |  | 0.5 | x | 0.215 | 2021-05-01 | 17.8 | 4 | Stück | 4028177565623 | PK |  |  |  | 85469010
9340050 | SV | Sammelschienenhalter (UL), 3-polig, 60 mm Mittenabstand, für E-Cu 15x5-30x10 mm | SV Sammelschienenhalter, 3-polig, 60 mm Schienenmittenabstand, für Sammelschiene BH: 15x5-30x10 mm, UL-Ausführung | EC001166 | 9340050 | Rittal |  |  |  | 0.696 | x | 0.266 | 2021-05-01 | 29.9 | 4 | Stück | 4028177525573 | PK |  |  |  | 85469010
9340070 | SV | Endabdeckung für SV 9340000/010 | SV Endabdeckung, für Sammelschienenhalter, SV 9340000/010/050 | EC002270 | 9340070 | Rittal |  |  |  | 0.102 | x | 0.189 | 2021-05-01 | 3.23 | 2 | Stück | 4028177502345 | PK |  |  |  | 85472000
9340074 | SV | Endabdeckung für SV 9340004 | SV Endabdeckung, für Sammelschienenhalter, SV 9340004 | EC002270 | 9340074 | Rittal |  |  |  | 0.148 | x | 0.448 | 2021-05-01 | 4.47 | 2 | Stück | 4028177536722 | PK |  |  |  | 85472000
9340090 | SV | Distanzstück für Sammelschienenhalter SV 9340000/004/030 | SV Distanzstück, für Sammelschienenhalter, SV 934000/004/010/030, für Sammelschiene BH: 12x5/12x10 mm | EC001900 | 9340090 | Rittal |  |  |  | 0.024 | x | 0.005 | 2021-05-01 | 1.93 | 12 | Stück | 4028177551916 | PK |  |  |  | 39269097
9340100 | SV | Bodenwanne L=500 mm (60 mm Flachschienensystem, 3-polig) | SV Bodenwanne, L: 500 mm | EC002270 | 9340100 | Rittal |  |  |  | 0.994 | x | 1.742 | 2021-05-01 | 13.2 | 2 | Stück | 4028177502352 | PK |  |  |  | 85472000
9340110 | SV | Bodenwanne L=700 mm (60 mm Flachschienensystem, 3-polig) | SV Bodenwanne, L: 700 mm | EC002270 | 9340110 | Rittal |  |  |  | 1.4 | x | 0 | 2021-05-01 | 18.8 | 2 | Stück | 4028177502369 | PK |  |  |  | 85472000
9340120 | SV | Bodenwanne L=900 mm (60 mm Flachschienensystem, 3-polig) | SV Bodenwanne, L: 900 mm | EC002270 | 9340120 | Rittal |  |  |  | 2 | x | 0 | 2021-05-01 | 24 | 2 | Stück | 4028177502376 | PK |  |  |  | 85472000
9340130 | SV | Bodenwanne L=1100 mm (60 mm Flachschienensystem, 3-polig) | SV Bodenwanne, L: 1100 mm | EC002270 | 9340130 | Rittal |  |  |  | 2.3 | x | 0 | 2021-05-01 | 29.3 | 2 | Stück | 4028177502383 | PK |  |  |  | 85472000
9340134 | SV | Bodenwanne L=1100 mm (60 mm Flachschienensystem, 4-polig) | SV Bodenwanne, L: 1100 mm, (4-polig) | EC002270 | 9340134 | Rittal |  |  |  | 3.32 | x | 6.49 | 2021-05-01 | 31.8 | 2 | Stück | 4028177536739 | PK |  |  |  | 85472000
9340140 | SV | Bodenwannen-Zwischenstück L=100 mm (60 mm Flachschienensystem) | SV Bodenwannen-Zwischenstück, L: 100 mm | EC002498 | 9340140 | Rittal |  |  |  | 0.24 | x | 0.506 | 2021-05-01 | 4.55 | 2 | Stück | 4028177502390 | PK |  |  |  | 85472000
9340170 | SV | Bodenwanne L=2400 mm (60 mm Flachschienensystem, 3-polig) | SV Bodenwanne, L: 2400 mm | EC002270 | 9340170 | Rittal |  |  |  | 2.7 | x | 12.9 | 2021-05-01 | 31.9 | 1 | Stück | 4028177572331 | PCE |  |  |  | 85472000
9340200 | SV | Abdeckprofil L=700 mm (60 mm Flachschienensystem, 3-polig) | SV Abdeckprofil, L: 700 mm | EC000775 | 9340200 | Rittal |  |  |  | 1.86 | x | 0 | 2021-05-01 | 17.4 | 2 | Stück | 4028177502420 | PK |  |  |  | 85472000
9340210 | SV | Abdeckprofil L=1100 mm (60 mm Flachschienensystem, 3-polig) | SV Abdeckprofil, L: 1100 mm | EC000775 | 9340210 | Rittal |  |  |  | 2.98 | x | 0 | 2021-05-01 | 24.3 | 2 | Stück | 4028177502437 | PK |  |  |  | 85472000
9340214 | SV | Abdeckprofil L=1100 mm (60 mm Flachschienensystem, 4-polig) | SV Abdeckprofil, L: 1100 mm, (4-polig) | EC000775 | 9340214 | Rittal |  |  |  | 3.9 | x | 9.945 | 2021-05-01 | 31.8 | 2 | Stück | 4028177536746 | PK |  |  |  | 85472000
9340220 | SV | Stützblende für SV 9340200/210 | SV Stützblende, für Abdeckprofil, SV 9640200/210 | EC000775 | 9340220 | Rittal |  |  |  | 0.08 | x | 0.089 | 2021-05-01 | 2.98 | 5 | Stück | 4028177502444 | PK |  |  |  | 39269097
9340224 | SV | Stützblende für SV 9340214 | SV Stützblende, für Abdeckprofil, SV 9340214 | EC000775 | 9340224 | Rittal |  |  |  | 0.19 | x | 0.09 | 2021-05-01 | 8.32 | 5 | Stück | 4028177536753 | PK |  |  |  | 39269097
9340230 | SV | Trennsteg für Anreihverbindung (RiLine) | SV Trennsteg, L: 160 mm, für Stützblende SV 9340220 | EC000775 | 9340230 | Rittal |  |  |  | 0.06 | x | 0.031 | 2021-05-01 | 3.23 | 2 | Stück | 4028177565555 | PK |  |  |  | 39269097
9340260 | SV | OM-Träger, BxH 45x208mm, Pinblock, Tragrahmen (60 mm) | SV OM-Träger, BH: 45x208 mm, Tragrahmen, PinBlock, ohne Kontaktsystem | EC001166 | 9340260 | Rittal | 45 | 208 | 0 | 0.22 | x | 1.361 | 2021-05-01 | 7.4 | 1 | Stück | 4028177504363 | PCE |  |  |  | 85369095
9340270 | SV | OM-Träger, BxH 55x272mm, TS55D-V, Tragrahmen (60 mm) | SV OM-Träger, BH: 55x272 mm, Tragrahmen, Tragschiene TS 55D-V, ohne Kontaktsystem | EC001166 | 9340270 | Rittal | 55 | 272 | 0 | 0.26 | x | 1.485 | 2021-05-01 | 8.69 | 1 | Stück | 4028177502475 | PCE |  |  |  | 39269097
9340280 | SV | Verbindungspin für OM-Adapter/-Träger u. Steckleiste | SV Verbindungspin, für OM-Adapter/-Träger | EC001121 | 9340280 | Rittal |  |  |  | 0.02 | x | 0 | 2021-05-01 | 1.74 | 20 | Stück | 4028177502482 | PK |  |  |  | 39269097
9340290 | SV | Steckleiste 10x208 mm, für OM-Adapter | SV Steckleiste, für OM-Adapter/-Träger, B: 10 mm | EC002270 | 9340290 | Rittal | 10 |  |  | 0.06 | x | 0.097 | 2021-05-01 | 2.55 | 2 | Stück | 4028177502499 | PK |  |  |  | 39269097
9340300 | SV | OM-Träger, BxH 45x208mm, 2 TS45D (60 mm) | SV OM-Träger, BH: 45x208 mm, Tragschiene 2xTS 45D, ohne Kontaktsystem | EC001166 | 9340300 | Rittal | 45 | 208 | 0 | 0.202 | x | 1.437 | 2021-05-01 | 7.38 | 1 | Stück | 4028177673816 | PCE |  |  |  | 39269097
9340310 | SV | OM-Adapter 25A, AWG12, 3-polig, BxH 45x208mm, TS45C (60 mm) | SV OM-Adapter, 25 A, 690 V, 3-polig, Anschlussleitung AWG 12, BH: 45x208 mm, Tragschiene TS 45C | EC001531 | 9340310 | Rittal | 45 | 208 | 0 | 0.26 | x | 1.381 | 2021-05-01 | 10.1 | 1 | Stück | 4028177502505 | PCE | 0.036 | 0.036 | 370 | 85369095
9340320 | SV | OM-Adapter 25A, AWG12, 3-polig, BxH 45x208mm, 2TS45D (60 mm) | SV OM-Adapter, 25 A, 690 V, 3-polig, Anschlussleitung AWG 12, BH: 45x208 mm, Tragschiene 2xTS 45D | EC001531 | 9340320 | Rittal | 45 | 208 | 0 | 0.26 | x | 1.361 | 2021-05-01 | 11.5 | 1 | Stück | 4028177673823 | PCE | 0.036 | 0.036 | 370 | 85369095
9340340 | SV | OM-Adapter 25A, AWG12, 3-polig, BxH 45x208mm, TS45C, Tragrahmen (60 mm) | SV OM-Adapter, 25 A, 690 V, 3-polig, Anschlussleitung AWG 12, BH: 45x208 mm, Tragrahmen, Tragschiene TS 45C | EC001531 | 9340340 | Rittal | 45 | 208 | 0 | 0.28 | x | 1.361 | 2021-05-01 | 11 | 1 | Stück | 4028177502512 | PCE | 0.036 | 0.036 | 370 | 85369095
9340350 | SV | OM-Adapter 32A, AWG10, 3-polig, BxH 45x208mm, TS45C, Tragrahmen (60 mm) | SV OM-Adapter, 32 A, 690 V, 3-polig, Anschlussleitung AWG 10, BH: 45x208 mm, Tragrahmen, Tragschiene TS 45C | EC001531 | 9340350 | Rittal | 45 | 208 | 0 | 0.3 | x | 1.401 | 2021-05-01 | 11.7 | 1 | Stück | 4028177525559 | PCE | 0.074 | 0.074 | 370 | 85369095
9340370 | SV | OM-Adapter 25A, AWG12, 3-polig, BxH 45x208mm, TS45C, Pinblock, Tragrahmen 60 mm | SV OM-Adapter, 25 A, 690 V, 3-polig, Anschlussleitung AWG 12, BH: 45x208 mm, Tragrahmen, PinBlock, Tragschiene TS 45C | EC001531 | 9340370 | Rittal | 45 | 208 | 0 | 0.28 | x | 1.361 | 2021-05-01 | 11.4 | 1 | Stück | 4028177502529 | PCE | 0.036 | 0.036 | 370 | 85369095
9340380 | SV | OM-Adapter 32A, 3-polig, BxH 45x208mm, TS45D,1TS45D-V, Tragrahmen (60 mm) | SV OM-Adapter, 32 A, 690 V, 3-polig, Anschlussleitung AWG 10, BH: 45x208 mm, Tragrahmen, Tragschiene TS 45D, TS45D-V | EC001531 | 9340380 | Rittal | 45 | 208 | 0 | 0.3 | x | 1.341 | 2021-05-01 | 13.5 | 1 | Stück | 4028177555440 | PCE | 0.074 | 0.074 | 370 | 85369095
9340390 | SV | OM-Adapter 32A, AWG10, 3-polig, BxH 45x272mm, TS45C, Tragrahmen (60 mm) | SV OM-Adapter, 32 A, 690 V, 3-polig, Anschlussleitung AWG 10, BH: 45x272 mm, Tragrahmen, Tragschiene TS 45D, TS 45D-V | EC001531 | 9340390 | Rittal | 45 | 272 | 0 | 0.32 | x | 1.371 | 2021-05-01 | 12.1 | 1 | Stück | 4028177664227 | PCE | 0.074 | 0.074 | 370 | 85369095
9340400 | SV | OM-Adapter 25A, AWG12, 3-polig, BxH 90x208mm, TS45D,2TS45D-V, Tragrahmen (60 mm) | SV OM-Adapter, 25 A, 690 V, 3-polig, Anschlussleitung AWG 12, BH: 90x208 mm, Tragrahmen, Tragschiene TS 45D, 2xTS 45D-V | EC001531 | 9340400 | Rittal | 90 | 208 | 0 | 0.5 | x | 2.166 | 2021-05-01 | 21.2 | 1 | Stück | 4028177673830 | PCE | 0.036 | 0.036 | 370 | 85369095
9340410 | SV | OM-Adapter 65A, AWG6, 3-polig, BxH 55x208mm, TS55E (60 mm) | SV OM-Adapter, 65 A, 690 V, 3-polig, Anschlussleitung AWG 6, BH: 55x208 mm, Tragschiene TS 55E | EC001531 | 9340410 | Rittal | 55 | 208 | 0 | 0.367 | x | 1.632 | 2021-05-01 | 12.1 | 1 | Stück | 4028177502536 | PCE | 0.116 | 0.116 | 370 | 85369095
9340430 | SV | OM-Adapter 65A, AWG6, 3-polig, BxH 55x208mm, TS55E, Tragrahmen (60 mm) | SV OM-Adapter, 65 A, 690 V, 3-polig, Anschlussleitung AWG 6, BH: 55x208 mm, Tragrahmen, Tragschiene TS 55E | EC001531 | 9340430 | Rittal | 55 | 208 | 0 | 0.38 | x | 1.609 | 2021-05-01 | 12.9 | 1 | Stück | 4028177502543 | PCE | 0.116 | 0.116 | 370 | 85369095
9340450 | SV | OM-Adapter 65A, AWG6, 3-polig, BxH 55x272mm, TS55E,TS55D-V, Tragrahmen (60 mm) | SV OM-Adapter, 65 A, 690 V, 3-polig, Anschlussleitung AWG 6, BH: 55x272 mm, Tragrahmen, Tragschiene TS 55E, TS 55D-V | EC001531 | 9340450 | Rittal | 55 | 272 | 0 | 0.4 | x | 1.615 | 2021-05-01 | 13.9 | 1 | Stück | 4028177502550 | PCE | 0.116 | 0.116 | 370 | 85369095
9340460 | SV | OM-Adapter 32A, AWG10, 3-polig, BxH 55x208mm, 2TS45D, Tragrahmen (60 mm) | SV OM-Adapter, 32 A, 690 V, 3-polig, Anschlussleitung AWG 10, BH: 55x208 mm, Tragrahmen, Tragschiene TS 55D | EC001531 | 9340460 | Rittal | 55 | 208 | 0 | 0.34 | x | 1.645 | 2021-05-01 | 12.1 | 1 | Stück | 4028177502567 | PCE | 0.074 | 0.074 | 370 | 85369095
9340470 | SV | OM-Adapter 32A, AWG10, 3-polig, BxH 55x208mm, TS55D,TS55D-V, Tragrahmen (60 mm) | SV OM-Adapter, 32 A, 690 V, 3-polig, Anschlussleitung AWG 10, BH: 55x208 mm, Tragrahmen, Tragschiene TS 55D, TS55D-V | EC001531 | 9340470 | Rittal | 55 | 208 | 0 | 0.36 | x | 1.535 | 2021-05-01 | 14.4 | 1 | Stück | 4028177555457 | PCE | 0.074 | 0.074 | 370 | 85369095
9340510 | SV | OM-Adapter 32A, 3-polig, BxH 45x208mm, TS45C (60 mm) | SV OM-Adapter, 32 A, 690 V, 3-polig, Zugfederklemme 1,5-6 mm², BH: 45x208 mm, Tragschiene TS 45C | EC001531 | 9340510 | Rittal | 45 | 208 | 0 | 0.24 | x | 1.331 | 2021-05-01 | 8.53 | 1 | Stück | 4028177502611 | PCE | 0.027 | 0.027 | 370 | 85369095
9340520 | SV | OM-Adapter 32A, 3-polig, BxH 45x208mm, 2TS45D (60 mm) | SV OM-Adapter, 32 A, 690 V, 3-polig, Zugfederklemme 1,5-6 mm², BH: 45x208 mm, Tragschiene 2xTS 45D | EC001531 | 9340520 | Rittal | 45 | 208 | 0 | 0.24 | x | 1.312 | 2021-05-01 | 9.01 | 1 | Stück | 4028177630710 | PCE | 0.027 | 0.027 | 370 | 85369095
9340530 | SV | OM-Adapter 32A, 3-polig, BxH 45x208mm, TS45C, Tragrahmen (60 mm) | SV OM-Adapter, 32 A, 690 V, 3-polig, Zugfederklemme 1,5-6 mm², BH: 45x208 mm, Tragrahmen, Tragschiene TS 45C | EC001531 | 9340530 | Rittal | 45 | 208 | 0 | 0.26 | x | 1.411 | 2021-05-01 | 9.32 | 1 | Stück | 4028177502628 | PCE | 0.027 | 0.027 | 370 | 85369095
9340550 | SV | OM-Adapter 32A, 3-polig, BxH 45x208mm, TS45C, Pinblock, Tragrahmen (60 mm) | SV OM-Adapter, 32 A, 690 V, 3-polig, Zugfederklemme 1,5-6 mm², BH: 45x208 mm, Tragrahmen, PinBlock, Tragschiene TS 45C | EC001531 | 9340550 | Rittal | 45 | 208 | 0 | 0.28 | x | 1.485 | 2021-05-01 | 9.82 | 1 | Stück | 4028177502635 | PCE | 0.027 | 0.027 | 370 | 85369095
9340560 | SV | OM-Adapter 32A, 3-polig, BxH 45x272mm, TS45D,TS45D-V, Tragrahmen (60 mm) | SV OM-Adapter, 32 A, 690 V, 3-polig, Zugfederklemme 1,5-6 mm², BH: 45x272 mm, Tragrahmen, Tragschiene TS 45D, TS 45D-V | EC001531 | 9340560 | Rittal | 45 | 272 | 0 | 0.3 | x | 1.361 | 2021-05-01 | 12.5 | 1 | Stück | 4028177664234 | PCE | 0.027 | 0.027 | 370 | 85369095
9340610 | SV | OM-Adapter 65A, 3-polig, BxH 55x208mm, TS55E (60 mm) | SV OM-Adapter, 65 A, 690 V, 3-polig, Zugfederklemme 2,5-16 mm², BH: 55x208 mm, Tragschiene TS 55E | EC001531 | 9340610 | Rittal | 55 | 208 | 0 | 0.3 | x | 1.535 | 2021-05-01 | 9.93 | 1 | Stück | 4028177502659 | PCE | 0.059 | 0.059 | 370 | 85369095
9340620 | SV | OM-Adapter 65A, 3-polig, BxH 55x208mm, TS55E, 1TS55D (60 mm) | SV OM-Adapter, 65 A, 690 V, 3-polig, Zugfederklemme 2,5-16 mm², BH: 55x208 mm, Tragschiene TS 55E, TS 55D | EC001531 | 9340620 | Rittal | 55 | 208 | 0 | 0.3 | x | 1.609 | 2021-05-01 | 10.17 | 1 | Stück | 4028177561786 | PCE | 0.059 | 0.059 | 370 | 85369095
9340630 | SV | OM-Adapter 65A, 3-polig, BxH 55x208mm, TS55E, Tragrahmen (60 mm) | SV OM-Adapter, 65 A, 690 V, 3-polig, Zugfederklemme 2,5-16 mm², BH: 55x208 mm, Tragrahmen, Tragschiene TS 55E | EC001531 | 9340630 | Rittal | 55 | 208 | 0 | 0.32 | x | 1.597 | 2021-05-01 | 11.7 | 1 | Stück | 4028177502666 | PCE | 0.059 | 0.059 | 370 | 85369095
9340650 | SV | OM-Adapter 65A, 3-polig, BxH 55x272mm, TS45E,TS45D-V, Tragrahmen (60 mm) | SV OM-Adapter, 65 A, 690 V, 3-polig, Zugfederklemme 2,5-16 mm², BH: 55x272 mm, Tragrahmen, Tragschiene TS 55E, TS 55D-V | EC001531 | 9340650 | Rittal | 55 | 272 | 0 | 0.34 | x | 1.639 | 2021-05-01 | 12.2 | 1 | Stück | 4028177502673 | PCE | 0.059 | 0.059 | 370 | 85369095
9340660 | SV | OM-Adapter 32A, 3-polig, BxH 55x208mm, TS55D, Tragrahmen (60 mm) | SV OM-Adapter, 32 A, 690 V, 3-polig, Zugfederklemme 1,5-6 mm², BH: 55x208 mm, Tragrahmen, Tragschiene TS 45D | EC001531 | 9340660 | Rittal | 55 | 208 | 0 | 0.28 | x | 1.609 | 2021-05-01 | 9.93 | 1 | Stück | 4028177502680 | PCE | 0.027 | 0.027 | 370 | 85369095
9340700 | SV | OM-Adapter 65A, AWG6, 3-polig, BxH 75x208mm, TS75M (60 mm) | SV OM-Adapter, 65 A, 690 V, 3-polig, Anschlussleitung AWG 6, BH: 75x208 mm, 2 Steckleisten, Metall-Tragschiene | EC001531 | 9340700 | Rittal | 75 | 208 | 0 | 0.42 | x | 1.25 | 2021-05-01 | 14 | 1 | Stück | 4028177525566 | PCE | 0.116 | 0.116 | 370 | 85369095
9340710 | SV | OM-Adapter 40A, AWG8, 3-polig, BxH 75x208mm, 2TS75M (60 mm) | SV OM-Adapter, 40 A, 690 V, 3-polig, Anschlussleitung AWG 8, BH: 75x208 mm, 2 Steckleisten, 2 Metall-Tragschienen | EC001531 | 9340710 | Rittal | 75 | 208 | 0 | 0.38 | x | 1.31 | 2021-05-01 | 15.9 | 1 | Stück | 4028177531116 | PCE | 0.088 | 0.088 | 370 | 85369095
9340720 | SV | OM-Adapter 40A, AWG8, 3-polig, BxH 55x208mm, TS55D, Tragrahmen (60 mm) | SV OM-Adapter, 40 A, 690 V, 3-polig, Anschlussleitung AWG 8, BH: 55x208 mm, Tragrahmen, Tragschiene TS 55D | EC001531 | 9340720 | Rittal | 55 | 208 | 0 | 0.36 | x | 1.62 | 2021-05-01 | 13.3 | 1 | Stück | 4028177664241 | PCE | 0.088 | 0.088 | 370 | 85369095
9340730 | SV | OM-Adapter 40A, AWG8, 3-polig, BxH 55x272mm, TS55D,TS55D-V, Tragrahmen (60 mm) | SV OM-Adapter, 40 A, 690 V, 3-polig, Anschlussleitung AWG 8, BH: 55x272 mm, Tragrahmen, Tragschiene TS 55D, TS 55-V | EC001531 | 9340730 | Rittal | 55 | 272 | 0 | 0.38 | x | 1.62 | 2021-05-01 | 14.4 | 1 | Stück | 4028177664258 | PCE | 0.088 | 0.088 | 370 | 85369095
9340740 | SV | OM-Adapter 40A, AWG8, 3-polig, BxH 55x208mm, 2TS55D (60 mm) | SV OM-Adapter, 40 A, 690 V, 3-polig, Anschlussleitung AWG 8, BH: 55x208 mm, Tragschiene 2xTS 55D | EC001531 | 9340740 | Rittal | 55 | 208 | 0 | 0.744 | x | 1.609 | 2021-05-01 | 13.9 | 1 | Stück | 4028177673847 | PCE | 0.088 | 0.088 | 370 | 85369095
9340750 | SV | OM-Adapter 40A, AWG8, 3-polig, BxH 55x208mm, TS55M (60 mm) | SV OM-Adapter, 40 A, 690 V, 3-polig, Anschlussleitung AWG 8, BH: 55x208 mm, Metall-Tragschiene | EC001531 | 9340750 | Rittal | 55 | 208 | 0 | 0.379 | x | 1.609 | 2021-05-01 | 15.6 | 1 | Stück | 4028177673854 | PCE | 0.088 | 0.088 | 370 | 85369095
9340760 | SV | OM-Adapter 16A, AWG12, 3-polig, BxH 45x272mm, TS45D, Pinblock, Tragrahmen 60 mm | SV OM-Adapter, 16 A, 690 V, 3-polig, Anschlussleitung AWG 12, BH: 45x272 mm, Tragrahmen, PinBlock, Tragschiene TS 45D | EC001531 | 9340760 | Rittal | 45 | 272 | 0 | 0.305 | x | 1.386 | 2021-05-01 | 13.3 | 1 | Stück | 4028177684553 | PCE | 0.038 | 0.038 | 370 | 85369095
9340770 | SV | OM-Adapter 32A, AWG10, 3-polig, BxH 45x272mm, TS45D, Pinblock, Tragrahmen 60 mm | SV OM-Adapter, 32 A, 690 V, 3-polig, Anschlussleitung AWG 10, BH: 45x272 mm, Tragrahmen, PinBlock, Tragschiene TS 45D | EC001531 | 9340770 | Rittal | 45 | 272 | 0 | 0.317 | x | 1.361 | 2021-05-01 | 14 | 1 | Stück | 4028177684560 | PCE | 0.077 | 0.077 | 370 | 85369095
9340780 | SV | OM-Adapter 16A, AWG12, 3-polig, BxH 45x208mm, TS45D,TS45D-V, Tragrahmen (60 mm) | SV OM-Adapter, 16 A, 690 V, 3-polig, Anschlussleitung AWG 12, BH: 45x208 mm, Tragrahmen, Tragschiene TS 45D, TS 45D-V | EC001531 | 9340780 | Rittal | 45 | 208 | 0 | 0.3 | x | 1.26 | 2021-05-01 | 13.6 | 1 | Stück | 4028177701410 | PCE | 0.038 | 0.038 | 370 | 85369095
9340790 | SV | OM-Adapter 32A, AWG10, 3-polig, BxH 45x208mm, TS45D,TS45D-V, Tragrahmen (60 mm) | SV OM-Adapter, 32 A, 690 V, 3-polig, Anschlussleitung AWG 10, BH: 45x208 mm, Tragrahmen, Tragschiene TS 45D, TS 45D-V | EC001531 | 9340790 | Rittal | 45 | 208 | 0 | 0.3 | x | 1.26 | 2021-05-01 | 14.3 | 1 | Stück | 4028177701526 | PCE | 0.077 | 0.077 | 370 | 85369095
9340820 | SV | Zwillingsleitungen AWG10, L1=140 mm, L2=250 mm | SV Zwillingsleitung, AWG 10, L1: 140 mm, L2: 250 mm | EC000839 | 9340820 | Rittal |  |  |  | 0.15 | x | 0.033 | 2021-05-01 | 5.9 | 6 | Stück | 4028177583573 | PK | 0.013 | 0.078 | 370 | 74199990
9340830 | SV | Zwillingsleitungen AWG8, L1=140 mm, L2=250 mm | SV Zwillingsleitung, AWG 8, L1: 140 mm, L2: 250 mm | EC000839 | 9340830 | Rittal |  |  |  | 0.252 | x | 0 | 2021-05-01 | 8.65 | 6 | Stück | 4028177673861 | PK | 0.02 | 0.12 | 370 | 85444290
9340850 | SV | Kabelset AWG14, L=130 mm | SV Kabelset, AWG 14, L: 140 mm | EC000839 | 9340850 | Rittal |  |  |  | 0.045 | x | 0.004 | 2021-05-01 | 4.38 | 15 | Stück | 4028177502703 | PK | 0.002 | 0.03 | 370 | 85444290
9340860 | SV | Kabelset AWG12, L=130 mm | SV Kabelset, AWG 12, L: 140 mm | EC000839 | 9340860 | Rittal |  |  |  | 0.09 | x | 0.002 | 2021-05-01 | 4.38 | 15 | Stück | 4028177502710 | PK | 0.003 | 0.045 | 370 | 85444290
9340870 | SV | Kabelset AWG10, L=130 mm | SV Kabelset, AWG 10, L: 140 mm | EC000839 | 9340870 | Rittal |  |  |  | 0.135 | x | 0.006 | 2021-05-01 | 5.18 | 15 | Stück | 4028177502727 | PK | 0.006 | 0.09 | 370 | 85444290
9340880 | SV | Kabelset AWG8, L=130 mm | SV Kabelset, AWG 8, L: 140 mm | EC000839 | 9340880 | Rittal |  |  |  | 0.09 | x | 0.008 | 2021-05-01 | 2.32 | 6 | Stück | 4028177502734 | PK | 0.009 | 0.054 | 370 | 85444290
9340890 | SV | Kabelset AWG6, L=130 mm | SV Kabelset, AWG 6, L: 140 mm | EC000839 | 9340890 | Rittal |  |  |  | 0.126 | x | 0.009 | 2021-05-01 | 3.35 | 6 | Stück | 4028177502741 | PK | 0.014 | 0.084 | 370 | 85444290
9340905 | SV | Verdrahtungskanal für Reitersicherungslement D-Switch | SV Verdrahtungskanal für Reitersicherungslement D-Switch (SV 9340950) | EC000775 | 9340905 | Rittal | 13.5 |  |  | 0.37 | x | 0.198 | 2021-05-01 | 16.6 | 10 | Stück | 4028177955677 | PK |  |  |  | 39259020
9340910 | SV | OM-Adapter 25A, 3-polig, BxH 45x208mm, 2TS, Tragrahmen (60 mm) | SV OM-Adapter, 25 A, 690 V, 3-polig, mit steckbarem Leitungsabgang, BH: 45x208 mm, Tragrahmen, Tragschiene TS 45D, TS 45D-V | EC001531 | 9340910 | Rittal | 45 | 208 | 0 | 0.2 | x | 1.287 | 2021-05-01 | 15.9 | 1 | Stück | 4028177555464 | PCE | 0.025 | 0.025 | 370 | 85369095
9340930 | SV | OM-Adapter 25A, 3-polig, BxH 55x208mm, 2TS, Tragrahmen (60 mm) | SV OM-Adapter, 25 A, 690 V, 3-polig, mit steckbarem Leitungsabgang, BH: 55x208 mm, Tragrahmen, Tragschiene TS 55D, TS 55D-V | EC001531 | 9340930 | Rittal | 55 | 208 | 0 | 0.32 | x | 1.676 | 2021-05-01 | 15.9 | 1 | Stück | 4028177555471 | PCE | 0.025 | 0.025 | 370 | 85369095
9340950 | SV | Reitersicherungselement D-Switch 63A, 3-polig (60 mm) | SV Reitersicherungselement, D-Switch, 63 A, 400 V, 3-polig, Rundleiteranschluss 1,5-25 mm² | EC001046 | 9340950 | Rittal | 27 | 226 | 0 | 1.161 | x | 0.985 | 2021-05-01 | 111.8 | 3 | Stück | 4028177603400 | PK | 0.066 | 0.198 | 370 | 85369095
9341000 | SV | Sammelschienenhalter PLS800, 3-polig, 60 mm Mittenabstand | SV Sammelschienenhalter, PLS 800, 3-polig, 60 mm Schienenmittenabstand | EC001166 | 9341000 | Rittal |  |  |  | 0.364 | x | 0.146 | 2021-05-01 | 13 | 4 | Stück | 4028177502772 | PK |  |  |  | 85469010
9341050 | SV | Sammelschienenhalter PLS800 (UL), 3-polig, 60 mm Mittenabstand | SV Sammelschienenhalter, PLS 800, 3-polig, 60 mm Schienenmittenabstand, UL-Ausführung | EC001166 | 9341050 | Rittal |  |  |  | 0.368 | x | 0.114 | 2021-05-01 | 13 | 4 | Stück | 4028177525634 | PK |  |  |  | 85469010
9341070 | SV | Endabdeckung für SV 9341000 | SV Endabdeckung, für Sammelschienenhalter, SV 9341000/050 | EC002270 | 9341070 | Rittal |  |  |  | 0.082 | x | 0.158 | 2021-05-01 | 1.93 | 2 | Stück | 4028177502789 | PK |  |  |  | 85472000
9341100 | SV | Bodenwanne L=500 mm (PLS800, 3-polig) | SV Bodenwanne, L: 500 mm (PLS 800) | EC002270 | 9341100 | Rittal |  |  |  | 1.15 | x | 1.969 | 2021-05-01 | 14.4 | 2 | Stück | 4028177502796 | PK |  |  |  | 85472000
9341110 | SV | Bodenwanne L=700 mm (PLS800, 3-polig) | SV Bodenwanne, L: 700 mm (PLS 800) | EC002270 | 9341110 | Rittal |  |  |  | 1.56 | x | 0.001 | 2021-05-01 | 19.7 | 2 | Stück | 4028177502802 | PK |  |  |  | 85472000
9341120 | SV | Bodenwanne L=900 mm (PLS800, 3-polig) | SV Bodenwanne, L: 900 mm (PLS 800) | EC002270 | 9341120 | Rittal |  |  |  | 2.02 | x | 3.544 | 2021-05-01 | 27.6 | 2 | Stück | 4028177502819 | PK |  |  |  | 85472000
9341130 | SV | Bodenwanne L=1100 mm (PLS800, 3-polig) | SV Bodenwanne, L: 1100 mm (PLS 800) | EC002270 | 9341130 | Rittal |  |  |  | 2.77 | x | 0 | 2021-05-01 | 29.5 | 2 | Stück | 4028177502826 | PK |  |  |  | 85472000
9341140 | SV | Bodenwannen-Zwischenstück L=100 mm (PLS800) | SV Bodenwannen-Zwischenstück, L: 100 mm (PLS 800) | EC002498 | 9341140 | Rittal |  |  |  | 0.256 | x | 0.385 | 2021-05-01 | 5.65 | 2 | Stück | 4028177502833 | PK |  |  |  | 85472000
9341170 | SV | Bodenwanne L=2400 mm (PLS800, 3-polig) | SV Bodenwanne, L: 2400 mm (PLS 800) | EC002270 | 9341170 | Rittal |  |  |  | 3.1 | x | 20.352 | 2021-05-01 | 32.2 | 1 | Stück | 4028177572348 | PCE |  |  |  | 85472000
9342000 | SV | Sammelschienenhalter PLS1600, 3-polig, 60 mm Mittenabstand | SV Sammelschienenhalter, PLS 1600, 3-polig, 60 mm Schienenmittenabstand | EC001166 | 9342000 | Rittal |  |  |  | 0.588 | x | 0.285 | 2021-05-01 | 20.3 | 4 | Stück | 4028177503502 | PK |  |  |  | 85469010
9342004 | SV | Sammelschienenhalter PLS1600 PLUS, 4-polig, 60 mm Mittenabstand | SV Sammelschienenhalter, PLS 1600, 4-polig, 60 mm Schienenmittenabstand, UL-Ausführung | EC001166 | 9342004 | Rittal |  |  |  | 2.276 | x | 1.796 | 2021-05-01 | 60.3 | 4 | Stück | 4028177536760 | PK |  |  |  | 85469010
9342030 | SV | Sammelschienenhalter PLS1600, 1-polig | SV Sammelschienenhalter, PLS 1600, 1-polig | EC001166 | 9342030 | Rittal |  |  |  | 0.308 | x | 0.16 | 2021-05-01 | 15.9 | 4 | Stück | 4028177614925 | PK |  |  |  | 85469010
9342050 | SV | Sammelschienenhalter PLS1600 (UL), 3-polig, 60 mm Mittenabstand | SV Sammelschienenhalter, PLS 1600, 3-polig, 60 mm Schienenmittenabstand, UL-Ausführung | EC001166 | 9342050 | Rittal |  |  |  | 0.592 | x | 0.31 | 2021-05-01 | 20.3 | 4 | Stück | 4028177525641 | PK |  |  |  | 85469010
9342070 | SV | Endabdeckung für SV 9342000 | SV Endabdeckung, für Sammelschienenhalter, SV 9342000/050 | EC002270 | 9342070 | Rittal |  |  |  | 0.09 | x | 0.223 | 2021-05-01 | 1.93 | 2 | Stück | 4028177503519 | PK |  |  |  | 85472000
9342074 | SV | Endabdeckung für SV 9342004/014 | SV Endabdeckung, für Sammelschienenhalter, SV 9342074 | EC002270 | 9342074 | Rittal |  |  |  | 0.212 | x | 0.738 | 2021-05-01 | 5.79 | 2 | Stück | 4028177536784 | PK |  |  |  | 85472000
9342100 | SV | Bodenwanne L=500 mm (PLS1600, 3-polig) | SV Bodenwanne, L: 500 mm (PLS 1600) | EC002270 | 9342100 | Rittal |  |  |  | 1.22 | x | 4.725 | 2021-05-01 | 15.2 | 2 | Stück | 4028177503526 | PK |  |  |  | 85472000
9342110 | SV | Bodenwanne L=700 mm (PLS1600, 3-polig) | SV Bodenwanne, L: 700 mm (PLS 1600) | EC002270 | 9342110 | Rittal |  |  |  | 1.66 | x | 0.003 | 2021-05-01 | 21.2 | 2 | Stück | 4028177503533 | PK |  |  |  | 85472000
9342120 | SV | Bodenwanne L=900 mm (PLS1600, 3-polig) | SV Bodenwanne, L: 900 mm (PLS 1600) | EC002270 | 9342120 | Rittal |  |  |  | 2.14 | x | 8.91 | 2021-05-01 | 26.7 | 2 | Stück | 4028177503540 | PK |  |  |  | 85472000
9342130 | SV | Bodenwanne L=1100 mm (PLS1600, 3-polig) | SV Bodenwanne, L: 1100 mm (PLS 1600) | EC002270 | 9342130 | Rittal |  |  |  | 2.62 | x | 0.001 | 2021-05-01 | 32.2 | 2 | Stück | 4028177503557 | PK |  |  |  | 85472000
9342134 | SV | Bodenwanne L=1100 mm (PLS1600/60 mm Flachschienensystem, 4-polig) | SV Bodenwanne, L: 1100 mm (PLS 1600), (4-polig) | EC002270 | 9342134 | Rittal |  |  |  | 3.7 | x | 13.419 | 2021-05-01 | 35.9 | 2 | Stück | 4028177536791 | PK |  |  |  | 85472000
9342140 | SV | Bodenwannen-Zwischenstück L=100 mm (PLS1600) | SV Bodenwannen-Zwischenstück, L: 100 mm (PLS 1600) | EC002498 | 9342140 | Rittal |  |  |  | 0.282 | x | 0.55 | 2021-05-01 | 5.89 | 2 | Stück | 4028177503564 | PK |  |  |  | 85472000
9342170 | SV | Bodenwanne L=2400 mm (PLS1600) | SV Bodenwanne, L: 2400 mm (PLS 1600) | EC002270 | 9342170 | Rittal |  |  |  | 4 | x | 25.2 | 2021-05-01 | 35 | 1 | Stück | 4028177572355 | PCE |  |  |  | 85472000
9342200 | SV | Anschlussadapter 63A, 3-polig, Leitungsabgang oben (60 mm) | SV Anschlussadapter, 63 A, 690 V, 3-polig, Leitungsabgang oben, Rundleiteranschluss 2,5-10 mm² | EC001531 | 9342200 | Rittal | 20 | 215 | 0 | 0.2 | x | 0.491 | 2021-05-01 | 9.71 | 1 | Stück | 4028177503595 | PCE | 0.019 | 0.019 | 370 | 85369010
9342210 | SV | Anschlussadapter 63A, 3-polig, Leitungsabgang unten (60 mm) | SV Anschlussadapter, 63 A, 690 V, 3-polig, Leitungsabgang unten, Rundleiteranschluss 2,5-10 mm² | EC001531 | 9342210 | Rittal | 20 | 215 | 0 | 0.22 | x | 0.508 | 2021-05-01 | 9.71 | 1 | Stück | 4028177503601 | PCE | 0.019 | 0.019 | 370 | 85369010
9342220 | SV | Anschlussadapter 125A, 3-polig, Leitungsabgang oben/unten (60 mm) | SV Anschlussadapter, 125 A, 690 V, 3-polig, Leitungsabgang oben/unten, Rundleiteranschluss 10-35 mm², Klemmraum BH: 10x7,8 mm | EC001531 | 9342220 | Rittal | 55 | 210 | 0 | 0.42 | x | 1.272 | 2021-05-01 | 12.8 | 1 | Stück | 4028177503618 | PCE | 0.052 | 0.052 | 370 | 85369010
9342224 | SV | Anschlussadapter 125A, 4-polig, Leitungsabgang oben/unten (60 mm) | SV Anschlussadapter, 125 A, 690 V, 4-polig, Leitungsabgang oben/unten, Rundleiteranschluss 10-35 mm², Klemmraum BH: 10x7,8 mm | EC001531 | 9342224 | Rittal | 75 | 270 | 0 | 0.64 | x | 2.18 | 2021-05-01 | 24.2 | 1 | Stück | 4028177536807 | PCE | 0.07 | 0.07 | 370 | 85369010
9342240 | SV | Anschlussadapter 125A, 3-polig, Leitungsabgang unten (60 mm) | SV Anschlussadapter, 125 A, 690 V, 3-polig, Leitungsabgang unten, Rundleiteranschluss 10-35 mm², Klemmraum BH: 10x7,8 mm | EC001531 | 9342240 | Rittal | 55 | 210 | 0 | 0.38 | x | 1.242 | 2021-05-01 | 10.8 | 1 | Stück | 4028177522947 | PCE | 0.052 | 0.052 | 370 | 85369010
9342250 | SV | Anschlussadapter 250A, 3-polig, Leitungsabgang oben/unten (60 mm) | SV Anschlussadapter, 250 A, 690 V, 3-polig, Leitungsabgang oben/unten, Rundleiteranschluss 35-120 mm², Klemmraum BH: 18,5x15,5 mm | EC001531 | 9342250 | Rittal | 90 | 210 | 0 | 0.78 | x | 1.985 | 2021-05-01 | 27 | 1 | Stück | 4028177503632 | PCE | 0.166 | 0.166 | 370 | 85369010
9342254 | SV | Anschlussadapter 250A, 4-polig, Leitungsabgang oben/unten (60 mm) | SV Anschlussadapter, 250 A, 690 V, 4-polig, Leitungsabgang oben/unten, Rundleiteranschluss 35-120 mm², Klemmraum BH: 18,5x15,5 mm | EC001531 | 9342254 | Rittal | 118 | 270 | 0 | 1.12 | x | 2.513 | 2021-05-01 | 31.1 | 1 | Stück | 4028177536838 | PCE | 0.222 | 0.222 | 370 | 85369010
9342270 | SV | Anschlussadapter 250A, 3-polig, Leitungsabgang unten (60 mm) | SV Anschlussadapter, 250 A, 690 V, 3-polig, Leitungsabgang unten, Rundleiteranschluss 35-120 mm², Klemmraum BH: 18,5x15,5 mm | EC001531 | 9342270 | Rittal | 90 | 210 | 0 | 0.7 | x | 1.985 | 2021-05-01 | 21.6 | 1 | Stück | 4028177503656 | PCE | 0.166 | 0.166 | 370 | 85369010
9342280 | SV | Anschlussadapter 800A, 3-polig, Leitungsabgang oben/unten (60 mm) | SV Anschlussadapter, 800 A, 690 V, 3-polig, Leitungsabgang oben/unten, Rundleiteranschluss 95-300 mm², Klemmraum BH: 33x20 mm | EC001531 | 9342280 | Rittal | 129 | 246 | 0 | 2 | x | 4.018 | 2021-05-01 | 45.8 | 1 | Stück | 4028177503663 | PCE | 0.358 | 0.358 | 370 | 85369010
9342300 | SV | Anschlussadapter 800A, 3-polig, Leitungsabgang unten (60 mm) | SV Anschlussadapter, 800 A, 690 V, 3-polig, Leitungsabgang unten, Rundleiteranschluss 95-300 mm², Klemmraum BH: 33x20 mm | EC001531 | 9342300 | Rittal | 129 | 246 | 0 | 1.565 | x | 3.951 | 2021-05-01 | 31.4 | 1 | Stück | 4028177503687 | PCE | 0.358 | 0.358 | 370 | 85369010
9342310 | SV | Anschlussadapter 800A (3x1-polig), Leitungsabgang oben/unten (60 mm) | SV Anschlussadapter, 800 A, 690 V, 3-polig, Leitungsabgang oben/unten, Rundleiteranschluss 95-300 mm², Klemmraum BH: 33x21/26 mm | EC001531 | 9342310 | Rittal | 150 | 210 | 0 | 1.76 | x | 4.047 | 2021-05-01 | 46.8 | 1 | Stück | 4028177525672 | PCE | 0.207 | 0.207 | 370 | 85369010
9342311 | SV | Anschlussblock 800A, 1-polig | SV Anschlussblock, 800 A, 690 V, 1-polig, Leitungsabgang oben/unten, Rundleiteranschluss 90-300 mm², Klemmraum BH: 33x21/26 mm | EC001900 | 9342311 | Rittal | 50 | 88 | 0 | 1.431 | x | 1.192 | 2021-05-01 | 46.8 | 3 | Stück | 4028177625259 | PK | 0.096 | 0.288 | 370 | 85369010
9342314 | SV | Anschlussadapter 800 A, Ergänzungsset für SV 9342310 (4-poligen Aufbau) | SV Anschlussadapter, 800 A, 690 V, 1-polig, Ergänzungsset, für SV 9342310 (Aufbau 4-polig), Rundleiteranschluss 95-300 mm², Klemmraum BH: 33x21/26 mm | EC001531 | 9342314 | Rittal | 50 | 270 | 0 | 0.86 | x | 3.549 | 2021-05-01 | 27.7 | 1 | Stück | 4028177536869 | PCE | 0.096 | 0.096 | 370 | 85369010
9342320 | SV | Anschlussadapter 1600A (3x1-polig), Leitungsabgang oben/unten (60 mm) | SV Anschlussadapter, 1600 A, 690 V, 3-polig, Leitungsabgang oben/unten, Klemmraum BH: 65x22/27 mm | EC001531 | 9342320 | Rittal | 255 | 210 | 0 | 2.72 | x | 6.203 | 2021-05-01 | 82.7 | 1 | Stück | 4028177525689 | PCE | 0.408 | 0.408 | 370 | 85369010
9342321 | SV | Anschlussblock 1600A, 1-polig | SV Anschlussblock, 1600 A, 690 V, 1-polig, Leitungsabgang oben/unten, Klemmraum BH: 65x22/27 mm | EC001900 | 9342321 | Rittal | 85 | 88 | 0 | 2.196 | x | 1.203 | 2021-05-01 | 82.7 | 3 | Stück | 4028177625266 | PK | 0.136 | 0.408 | 370 | 85369010
9342324 | SV | Anschlussadapter 1600A, Ergänzungsset für SV 9342320 (4-poligen Aufbau) | SV Anschlussadapter, 1600 A, 690 V, 1-polig, Ergänzungsset, für SV 9342320 (Aufbau 4-polig), Klemmraum BH: 65x22/27 mm | EC001531 | 9342324 | Rittal | 85 | 270 | 0 | 1.3 | x | 5.255 | 2021-05-01 | 37.3 | 1 | Stück | 4028177536876 | PCE | 0.136 | 0.136 | 370 | 85369010
9342400 | SV | CB Geräteadapter 100A, 3-polig, Leitungsabgang oben (60 mm) | SV CB-Geräteadapter, 100 A, 690 V, 3-polig, Leitungsabgang oben, Rundleiteranschluss 10-35 mm², Klemmraum BH: 10x7,8 mm | EC001531 | 9342400 | Rittal | 72 | 210 | 0 | 0.58 | x | 1.286 | 2021-05-01 | 18.8 | 1 | Stück | 4028177503694 | PCE | 0.114 | 0.114 | 370 | 85369095
9342410 | SV | CB Geräteadapter 100A, 3-polig, Leitungsabgang unten (60 mm) | SV CB-Geräteadapter, 100 A, 690 V, 3-polig, Leitungsabgang unten, Rundleiteranschluss 10-35 mm², Klemmraum BH: 10x7,8 mm | EC001531 | 9342410 | Rittal | 72 | 210 | 0 | 0.58 | x | 1.275 | 2021-05-01 | 18.8 | 1 | Stück | 4028177503762 | PCE | 0.114 | 0.114 | 370 | 85369095
9342500 | SV | CB Geräteadapter 160A, 3-polig, Leitungsabgang oben (60 mm) | SV CB-Geräteadapter, 160 A, 690 V, 3-polig, Leitungsabgang oben, Rundleiteranschluss 35-120 mm², Klemmraum BH: 18,5x15,5 mm | EC001531 | 9342500 | Rittal | 90 | 215 | 0 | 0.8 | x | 2.565 | 2021-05-01 | 23.3 | 1 | Stück | 4028177503779 | PCE | 0.202 | 0.202 | 370 | 85369095
9342504 | SV | CB Geräteadapter 160A, 4-polig, Leitungsabgang oben (60 mm) | SV CB-Geräteadapter, 160 A, 690 V, 4-polig, Leitungsabgang oben, Rundleiteranschluss 35-120 mm², Klemmraum BH: 18,5x15,5 mm | EC001531 | 9342504 | Rittal | 120 | 277 | 0 | 1.425 | x | 3.452 | 2021-05-01 | 39.5 | 1 | Stück | 4028177551756 | PCE | 0.258 | 0.258 | 370 | 85369095
9342510 | SV | CB Geräteadapter 160A, 3-polig, Leitungsabgang unten (60 mm) | SV CB-Geräteadapter, 160 A, 690 V, 3-polig, Leitungsabgang unten, Rundleiteranschluss 35-120 mm², Klemmraum BH: 18,5x15,5 mm | EC001531 | 9342510 | Rittal | 90 | 215 | 0 | 0.78 | x | 2.527 | 2021-05-01 | 23.3 | 1 | Stück | 4028177503786 | PCE | 0.202 | 0.202 | 370 | 85369095
9342514 | SV | CB Geräteadapter 160A, 4-polig, Leitungsabgang unten (60 mm) | SV CB-Geräteadapter, 160 A, 690 V, 4-polig, Leitungsabgang unten, Rundleiteranschluss 35-120 mm², Klemmraum BH: 18,5x15,5 mm | EC001531 | 9342514 | Rittal | 120 | 277 | 0 | 1.4 | x | 3.139 | 2021-05-01 | 39.5 | 1 | Stück | 4028177551763 | PCE | 0.258 | 0.258 | 370 | 85369095
9342540 | SV | CB-Geräteadapter 125A, 3-polig, Leitungsabgang oben (60 mm) | SV CB-Geräteadapter, 125 A, 690 V, 3-polig, Leitungsabgang oben, Rundleiteranschluss 35-120 mm², Klemmraum BH: 18,5x15,5 mm | EC001531 | 9342540 | Rittal | 90 | 225 | 0 | 0.82 | x | 2.645 | 2021-05-01 | 24.4 | 1 | Stück | 4028177525658 | PCE | 0.202 | 0.202 | 370 | 85369095
9342550 | SV | CB Geräteadapter 125A, 3-polig, Leitungsabgang unten (60 mm) | SV CB-Geräteadapter, 125 A, 690 V, 3-polig, Leitungsabgang unten, Rundleiteranschluss 35-120 mm², Klemmraum BH: 18,5x15,5 mm | EC001531 | 9342550 | Rittal | 90 | 225 | 0 | 0.82 | x | 2.63 | 2021-05-01 | 24.4 | 1 | Stück | 4028177525665 | PCE | 0.202 | 0.202 | 370 | 85369095
9342560 | SV | Nutensteine M3/M4 für CB-Geräteadapter | SV Nutenstein, M3/M4, für CB-Geräteadapter 125/160 A | EC000096 | 9342560 | Rittal |  |  |  | 0.018 | x | 0.009 | 2021-05-01 | 5.04 | 6 | Stück | 4028177551923 | PK |  |  |  | 85369095
9342570 | SV | Anschlusswinkel 6x9x0,8 mm, für CB-Geräteadapter | SV Anschlusswinkel E-Cu, für CB-Geräteadapter, SV 9342500/510/540/550 | EC002270 | 9342570 | Rittal |  |  |  | 0.102 | x | 0.024 | 2021-05-01 | 6.95 | 3 | Stück | 4028177551947 | PK | 0.032 | 0.096 | 370 | 85446010
9342610 | SV | CB-Geräteadapter 250A, 3-polig, Leitungsabgang unten (60 mm) | CB-Geräteadapter 250A, 3-polig, Leitungsabgang unten (60 mm), RAL 7035 | EC001531 | 9342610 | Rittal | 105 | 240 | 0 | 1.31 | x | 3.36 | 2021-05-01 | 58.1 | 1 | Stück | 4028177503809 | PCE | 0.426 | 0.426 | 370 | 85369095
9342640 | SV | Nutensteine M4/M5 für CB-Geräteadapter | SV Nutenstein, M4/M5, für CB-Geräteadapter 250 A | EC000096 | 9342640 | Rittal |  |  |  | 0.036 | x | 0.003 | 2021-05-01 | 7.33 | 6 | Stück | 4028177551930 | PK |  |  |  | 85369095
9342720 | SV | Steckleiste B=25 mm, für SV 9342700/710 | SV Steckleiste, für CB-Geräteadapter 400/630 A, B: 25 mm | EC001900 | 9342720 | Rittal | 25 |  |  | 0.56 | x | 0.309 | 2021-05-01 | 19.3 | 4 | Stück | 4028177503830 | PK |  |  |  | 39269097
9342800 | SV | Pinblock45, B=45 mm, für Tragrahmen 45 mm | SV PinBlock, für OM-Adapter, für Tragrahmen B: 45 mm | EC001900 | 9342800 | Rittal |  |  |  | 0.035 | x | 0.036 | 2021-05-01 | 2.55 | 5 | Stück | 4028177503847 | PK |  |  |  | 39269097
9342810 | SV | Pinblock55, B=55 mm, für Tragrahmen 55 mm | SV PinBlock, für OM-Adapter, für Tragrahmen B: 55 mm | EC001900 | 9342810 | Rittal |  |  |  | 0.04 | x | 0.036 | 2021-05-01 | 2.98 | 5 | Stück | 4028177503854 | PK |  |  |  | 39269097
9342820 | SV | Pinblock Plus, für Starter mit erhöhter Schützbefestigung | SV PinBlock Plus, für Starter mit erhöhter Schützbefestigung, für OM-Adapter | EC001900 | 9342820 | Rittal |  |  |  | 0.035 | x | 0.021 | 2021-05-01 | 2.25 | 5 | Stück | 4028177503861 | PK |  |  |  | 39269097
9342850 | SV | Tragschiene 35x10 mm (TS45C), B=45 mm | SV Tragschiene 35x10 mm, B: 45 mm, Ausführung TS 45C | EC001285 | 9342850 | Rittal | 45 |  |  | 0.045 | x | 0.01 | 2021-05-01 | 2.31 | 5 | Stück | 4028177503908 | PK |  |  |  | 39269097
9342860 | SV | Tragschiene 35x10 mm (TS45D), B=45 mm | SV Tragschiene 35x10 mm, B: 45 mm, Ausführung TS 45D | EC001285 | 9342860 | Rittal | 45 |  |  | 0.045 | x | 0.023 | 2021-05-01 | 2.67 | 5 | Stück | 4028177503915 | PK |  |  |  | 39269097
9342870 | SV | Tragschiene 35x10 mm (TS45D-V), B=45 mm | SV Tragschiene 35x10 mm, B: 45 mm, Ausführung TS 45D-V | EC001285 | 9342870 | Rittal | 45 |  |  | 0.06 | x | 0.034 | 2021-05-01 | 4.85 | 5 | Stück | 4028177503922 | PK |  |  |  | 39269097
9342880 | SV | Tragschiene 35x15 mm (TS45M), B=45 mm | SV Tragschiene 35x15 mm, B: 45 mm, Stahlblech | EC001285 | 9342880 | Rittal | 45 |  |  | 0.28 | x | 0.026 | 2021-05-01 | 12.2 | 5 | Stück | 4028177503939 | PK |  |  |  | 73269098
9342920 | SV | Tragschiene 35x10 mm (TS55C), B=55 mm | SV Tragschiene 35x10 mm, B: 55 mm, Ausführung TS 55C | EC001285 | 9342920 | Rittal | 55 |  |  | 0.05 | x | 0.025 | 2021-05-01 | 2.25 | 5 | Stück | 4028177503960 | PK |  |  |  | 39269097
9342930 | SV | Tragschiene 35x10 mm (TS55D), B=55 mm | SV Tragschiene 35x10 mm, B: 55 mm, Ausführung TS 55D | EC001285 | 9342930 | Rittal | 55 |  |  | 0.05 | x | 0.04 | 2021-05-01 | 2.25 | 5 | Stück | 4028177503977 | PK |  |  |  | 39269097
9342940 | SV | Tragschiene 35x10 mm (TS55D-V), B=55 mm | SV Tragschiene 35x10 mm, B: 45 mm, Ausführung TS 55D-V | EC001285 | 9342940 | Rittal | 55 |  |  | 0.07 | x | 0.028 | 2021-05-01 | 4.97 | 5 | Stück | 4028177503984 | PK |  |  |  | 39269097
9342950 | SV | Tragschiene 35x15 mm (TS55M), B=55 mm | SV Tragschiene 35x15 mm, B: 55 mm, Stahlblech | EC001285 | 9342950 | Rittal | 55 |  |  | 0.305 | x | 0.033 | 2021-05-01 | 12.8 | 5 | Stück | 4028177503991 | PK |  |  |  | 73269098
9342980 | SV | Tragschiene 35x7,5 mm (TS72M), B=72 mm | SV Tragschiene 35x7,5 mm, B: 72 mm, Stahlblech | EC001285 | 9342980 | Rittal | 72 |  |  | 0.135 | x | 0.03 | 2021-05-01 | 4.29 | 5 | Stück | 4028177525702 | PK |  |  |  | 73269098
9343000 | SV | NH-Reitersicherungslasttrenner Gr.00, 160A, 3-polig, Rahmenklemme (60 mm) | SV NH-Sicherungslasttrenner, Gr. 00, 160 A, 690 V, 3-polig, Rahmenklemme | EC001040 | 9343000 | Rittal | 106 | 194 | 0 | 0.94 | x | 3.8 | 2021-05-01 | 32.7 | 1 | Stück | 4028177540255 | PCE | 0.2 | 0.2 | 370 | 85369095
9343010 | SV | NH-Reitersicherungslasttrenner Gr.00, 160A, 3-polig, Schraube M8 (60 mm) | SV NH-Sicherungslasttrenner, Gr. 00, 160 A, 690 V, 3-polig, Schraube M8 | EC001040 | 9343010 | Rittal | 106 | 194 | 0 | 0.94 | x | 3.775 | 2021-05-01 | 32.2 | 1 | Stück | 4028177540262 | PCE | 0.2 | 0.2 | 370 | 85369095
9343020 | SV | NH-Reitersicherungslasttrenner Gr.00, 160A, ESÜ, 3-polig, Rahmenklemme (60 mm) | SV NH-Sicherungslasttrenner, Gr. 00, 160 A, 400-690 V, 3-polig, Rahmenklemme, mit elektronischer Sicherungsüberwachung | EC001040 | 9343020 | Rittal | 106 | 194 | 0 | 1.5 | x | 5.656 | 2021-05-01 | 114 | 1 | Stück | 4028177540286 | PCE | 0.2 | 0.2 | 370 | 85369095
9343030 | SV | NH-Reitersicherungslasttrenner Gr.00, 160A, ESÜ, 3-polig, Schraube M8 (60 mm) | SV NH-Sicherungslasttrenner, Gr. 00, 160 A, 400-690 V, 3-polig, Schraube M8, mit elektronischer Sicherungsüberwachung | EC001040 | 9343030 | Rittal | 106 | 194 | 0 | 1.027 | x | 5.607 | 2021-05-01 | 113.3 | 1 | Stück | 4028177540293 | PCE | 0.2 | 0.2 | 370 | 85369095
9343040 | SV | NH-Reitersicherungslasttrenner Gr.00, 160A, MSÜ, 3-polig, Rahmenklemme (60 mm) | SV NH-Sicherungslasttrenner, Gr. 00, 160 A, 690 V, 3-polig, Rahmenklemme, mit elektromechanischer Sicherungsüberwachung | EC001040 | 9343040 | Rittal | 106 | 194 | 0 | 1.06 | x | 5.704 | 2021-05-01 | 141 | 1 | Stück | 4028177540309 | PCE | 0.2 | 0.2 | 370 | 85369095
9343050 | SV | NH-Reitersicherungslasttrenner Gr.00, 160A, MSÜ, 3-polig, Schraube M8 (60 mm) | SV NH-Sicherungslasttrenner, Gr. 00, 160 A, 690 V, 3-polig, Schraube M8, mit elektromechanischer Sicherungsüberwachung | EC001040 | 9343050 | Rittal | 106 | 194 | 0 | 1.34 | x | 5.851 | 2021-05-01 | 140.6 | 1 | Stück | 4028177540316 | PCE | 0.2 | 0.2 | 370 | 85365080
9343100 | SV | NH-Reitersicherungslasttrenner Gr.1, 250A, 3-polig, Rahmenklemme (60 mm) | SV NH-Sicherungslasttrenner, Gr. 1, 250 A, 690 V, 3-polig, Rahmenklemme | EC001040 | 9343100 | Rittal | 184 | 298 | 0 | 2.34 | x | 9.256 | 2021-05-01 | 105.7 | 1 | Stück | 4028177540323 | PCE | 0.44 | 0.44 | 370 | 85369095
9343110 | SV | NH-Reitersicherungslasttrenner Gr.1, 250A, 3-polig, Schraube M10 (60 mm) | SV NH-Sicherungslasttrenner, Gr. 1, 250 A, 690 V, 3-polig, Schraube M10 | EC001040 | 9343110 | Rittal | 184 | 298 | 0 | 2.26 | x | 9.472 | 2021-05-01 | 102.1 | 1 | Stück | 4028177540330 | PCE | 0.44 | 0.44 | 370 | 85369095
9343120 | SV | NH-Reitersicherungslasttrenner Gr.1, 250A, ESÜ, 3-polig, Rahmenklemme (60 mm) | SV NH-Sicherungslasttrenner, Gr. 1, 250 A, 400-690 V, 3-polig, Rahmenklemme, mit elektronischer Sicherungsüberwachung | EC001040 | 9343120 | Rittal | 184 | 298 | 0 | 2.58 | x | 14.294 | 2021-05-01 | 194.8 | 1 | Stück | 4028177540347 | PCE | 0.44 | 0.44 | 370 | 85369095
9343130 | SV | NH-Reitersicherungslasttrenner Gr.1, 250A, ESÜ, 3-polig, Schraube M10 (60 mm) | SV NH-Sicherungslasttrenner, Gr. 1, 250 A, 400-690 V, 3-polig, Schraube M10, mit elektronischer Sicherungsüberwachung | EC001040 | 9343130 | Rittal | 184 | 298 | 0 | 2.5 | x | 14.2 | 2021-05-01 | 191.2 | 1 | Stück | 4028177540354 | PCE | 0.44 | 0.44 | 370 | 85369095
9343140 | SV | NH-Reitersicherungslasttrenner Gr.1, 250A, MSÜ, 3-polig, Rahmenklemme (60 mm) | SV NH-Sicherungslasttrenner, Gr. 1, 250 A, 690 V, 3-polig, Rahmenklemme, mit elektromechanischer Sicherungsüberwachung | EC001040 | 9343140 | Rittal | 184 | 298 | 0 | 2.86 | x | 14.329 | 2021-05-01 | 213.5 | 1 | Stück | 4028177540361 | PCE | 0.44 | 0.44 | 370 | 85369095
9343150 | SV | NH-Reitersicherungslasttrenner Gr.1, 250A, MSÜ, 3-polig, Schraube M10 (60 mm) | SV NH-Sicherungslasttrenner, Gr. 1, 250 A, 690 V, 3-polig, Schraube M10, mit elektromechanischer Sicherungsüberwachung | EC001040 | 9343150 | Rittal | 184 | 298 | 0 | 2.8 | x | 14.492 | 2021-05-01 | 209.8 | 1 | Stück | 4028177540378 | PCE | 0.44 | 0.44 | 370 | 85369095
9343200 | SV | NH-Reitersicherungslasttrenner Gr.2, 400A, 3-polig, Rahmenklemme (60 mm) | SV NH-Sicherungslasttrenner, Gr. 2, 400 A, 690 V, 3-polig, Rahmenklemme | EC001040 | 9343200 | Rittal | 210 | 298 | 0 | 3.64 | x | 19.296 | 2021-05-01 | 141 | 1 | Stück | 4028177540385 | PCE | 1 | 1 | 370 | 85369095
9343210 | SV | NH-Reitersicherungslasttrenner Gr.2, 400A, 3-polig, Schraube M10 (60 mm) | SV NH-Sicherungslasttrenner, Gr. 2, 400 A, 690 V, 3-polig, Schraube M10 | EC001040 | 9343210 | Rittal | 210 | 298 | 0 | 3.36 | x | 18.449 | 2021-05-01 | 136.2 | 1 | Stück | 4028177540392 | PCE | 1 | 1 | 370 | 85369095
9343230 | SV | NH-Reitersicherungslasttrenner Gr.2, 400A, ESÜ, 3-polig, Schraube M10 (60 mm) | SV NH-Sicherungslasttrenner, Gr. 2, 400 A, 400-690 V, 3-polig, Schraube M10, mit elektronischer Sicherungsüberwachung | EC001040 | 9343230 | Rittal | 210 | 298 | 0 | 3.44 | x | 18.884 | 2021-05-01 | 225.7 | 1 | Stück | 4028177540415 | PCE | 1 | 1 | 370 | 85369095
9343250 | SV | NH-Reitersicherungslasttrenner Gr.2, 400A, MSÜ, 3-polig, Schraube M10 (60 mm) | SV NH-Sicherungslasttrenner, Gr. 2, 400 A, 690 V, 3-polig, Schraube M10, mit elektromechanischer Sicherungsüberwachung | EC001040 | 9343250 | Rittal | 210 | 298 | 0 | 3.68 | x | 18.612 | 2021-05-01 | 251.3 | 1 | Stück | 4028177540439 | PCE | 1 | 1 | 370 | 85369095
9343300 | SV | NH-Reitersicherungslasttrenner Gr.3, 630A, 3-polig, Rahmenklemme (60 mm) | SV NH-Sicherungslasttrenner, Gr. 3, 630 A, 690 V, 3-polig, Rahmenklemme | EC001040 | 9343300 | Rittal | 250 | 298 | 0 | 4.5 | x | 22.058 | 2021-05-01 | 157.6 | 1 | Stück | 4028177540446 | PCE | 1.44 | 1.44 | 370 | 85369095
9343310 | SV | NH-Reitersicherungslasttrenner Gr.3, 630A, 3-polig, Schraube M10 (60 mm) | SV NH-Sicherungslasttrenner, Gr. 3, 630 A, 690 V, 3-polig, Schraube M10 | EC001040 | 9343310 | Rittal | 250 | 298 | 0 | 4.22 | x | 22.43 | 2021-05-01 | 152.7 | 1 | Stück | 4028177540453 | PCE | 1.44 | 1.44 | 370 | 85369095
9343330 | SV | NH-Reitersicherungslasttrenner Gr.3, 630A, ESÜ, 3-polig, Schraube M10 (60 mm) | SV NH-Sicherungslasttrenner, Gr. 3, 630 A, 400-690 V, 3-polig, Schraube M10, mit elektronischer Sicherungsüberwachung | EC001040 | 9343330 | Rittal | 250 | 298 | 0 | 1 | x | 22.485 | 2021-05-01 | 244.7 | 1 | Stück | 4028177540477 | PCE | 1.44 | 1.44 | 370 | 85369095
9343350 | SV | NH-Reitersicherungslasttrenner Gr.3, 630A, MSÜ, 3-polig, Schraube M10 (60 mm) | SV NH-Sicherungslasttrenner, Gr. 3, 630 A, 690 V, 3-polig, Schraube M10, mit elektromechanischer Sicherungsüberwachung | EC001040 | 9343350 | Rittal | 250 | 298 | 0 | 4.58 | x | 22.512 | 2021-05-01 | 266 | 1 | Stück | 4028177540491 | PCE | 1.44 | 1.44 | 370 | 85369095
9344000 | SV | NH-Sicherungslasttrenner Gr.00, 160A, 3-polig, Rahmenklemme (Mtpl.-Aufbau) | SV NH-Sicherungslasttrenner, Gr. 00, 160 A, 690 V, 3-polig, Rahmenklemme, für Montageplattenaufbau | EC001040 | 9344000 | Rittal | 106 | 194 | 0 | 0.76 | x | 2.412 | 2021-05-01 | 23.6 | 1 | Stück | 4028177540507 | PCE | 0.15 | 0.15 | 370 | 85369095
9344010 | SV | NH-Sicherungslasttrenner Gr.00, 160A, 3-polig,Schraube M8 (Mtpl.-Aufbau) | SV NH-Sicherungslasttrenner, Gr. 00, 160 A, 690 V, 3-polig, Schraube M8, für Montageplattenaufbau | EC001040 | 9344010 | Rittal | 106 | 194 | 0 | 0.76 | x | 2.508 | 2021-05-01 | 22.5 | 1 | Stück | 4028177540514 | PCE | 0.15 | 0.15 | 370 | 85369095
9344020 | SV | NH-Sicherungslasttrenner Gr.00, 160A, ESÜ, 3-polig, Rahmenklemme (Mtpl.-Aufbau) | SV NH-Sicherungslasttrenner, Gr. 00, 160 A, 400-690 V, 3-polig, Rahmenklemme, mit elektronischer Sicherungsüberwachung, für Montageplattenaufbau | EC001040 | 9344020 | Rittal | 106 | 194 | 0 | 0.86 | x | 3.571 | 2021-05-01 | 101.4 | 1 | Stück | 4028177540521 | PCE | 0.15 | 0.15 | 370 | 85369095
9344030 | SV | NH-Sicherungslasttrenner Gr.00, 160A, ESÜ, 3-polig, Schraube M8 (Mtpl.-Aufbau) | SV NH-Sicherungslasttrenner, Gr. 00, 160 A, 400-690 V, 3-polig, Schraube M8, mit elektronischer Sicherungsüberwachung, für Montageplattenaufbau | EC001040 | 9344030 | Rittal | 106 | 194 | 0 | 0.86 | x | 3.571 | 2021-05-01 | 100.1 | 1 | Stück | 4028177540538 | PCE | 0.15 | 0.15 | 370 | 85369095
9344040 | SV | NH-Sicherungslasttrenner Gr.00, 160A, MSÜ, 3-polig, Rahmenklemme (Mtpl.-Aufbau) | SV NH-Sicherungslasttrenner, Gr. 00, 160 A, 690 V, 3-polig, Rahmenklemme, mit elektromechanischer Sicherungsüberwachung, für Montageplattenaufbau | EC001040 | 9344040 | Rittal | 106 | 194 | 0 | 1.18 | x | 6.072 | 2021-05-01 | 127.9 | 1 | Stück | 4028177540545 | PCE | 0.15 | 0.15 | 370 | 85369095
9344050 | SV | NH-Sicherungslasttrenner Gr.00, 160A, MSÜ, 3-polig, Schraube M8 (Mtpl.-Aufbau) | SV NH-Sicherungslasttrenner, Gr. 00, 160 A, 690 V, 3-polig, Schraube M8, mit elektromechanischer Sicherungsüberwachung, für Montageplattenaufbau | EC001040 | 9344050 | Rittal | 106 | 194 | 0 | 1.18 | x | 5.313 | 2021-05-01 | 126.5 | 1 | Stück | 4028177540552 | PCE | 0.15 | 0.15 | 370 | 85369095
9344100 | SV | NH-Sicherungslasttrenner Gr.1, 250A, 3-polig, Rahmenklemme (Mtpl.-Aufbau) | SV NH-Sicherungslasttrenner, Gr. 1, 250 A, 690 V, 3-polig, Rahmenklemme, für Montageplattenaufbau | EC001040 | 9344100 | Rittal | 184 | 298 | 0 | 2.28 | x | 8.498 | 2021-05-01 | 94.1 | 1 | Stück | 4028177540590 | PCE | 0.3 | 0.3 | 370 | 85369095
9344110 | SV | NH-Sicherungslasttrenner Gr.1, 250A, 3-polig, Schraube M10 (Mtpl.-Aufbau) | SV NH-Sicherungslasttrenner, Gr. 1, 250 A, 690 V, 3-polig, Schraube M10, für Montageplattenaufbau | EC001040 | 9344110 | Rittal | 184 | 298 | 0 | 2.14 | x | 8.299 | 2021-05-01 | 86.8 | 1 | Stück | 4028177540606 | PCE | 0.3 | 0.3 | 370 | 85365080
9344130 | SV | NH-Sicherungslasttrenner Gr.1, 250A, ESÜ, 3-polig, Schraube M10 (Mtpl.-Aufbau) | SV NH-Sicherungslasttrenner, Gr. 1, 250 A, 400-690 V, 3-polig, Schraube M10, mit elektronischer Sicherungsüberwachung, für Montageplattenaufbau | EC001040 | 9344130 | Rittal | 184 | 298 | 0 | 2.34 | x | 14.372 | 2021-05-01 | 177.3 | 1 | Stück | 4028177540620 | PCE | 0.3 | 0.3 | 370 | 85365080
9344150 | SV | NH-Sicherungslasttrenner Gr.1, 250A, MSÜ, 3-polig, Schraube M10 (Mtpl.-Aufbau) | SV NH-Sicherungslasttrenner, Gr. 1, 250 A, 690 V, 3-polig, Schraube M10, mit elektromechanischer Sicherungsüberwachung, für Montageplattenaufbau | EC001040 | 9344150 | Rittal | 184 | 298 | 0 | 2.6 | x | 22.363 | 2021-05-01 | 198.5 | 1 | Stück | 4028177540644 | PCE | 0.3 | 0.3 | 370 | 85369095
9344210 | SV | NH-Sicherungslasttrenner Gr.2, 400A, 3-polig, Schraube M10 (Mtpl.-Aufbau) | SV NH-Sicherungslasttrenner, Gr. 2, 400 A, 690 V, 3-polig, Schraube M10, für Montageplattenaufbau | EC001040 | 9344210 | Rittal | 210 | 298 | 0 | 3.1 | x | 18.727 | 2021-05-01 | 107.8 | 1 | Stück | 4028177540675 | PCE | 1 | 1 | 370 | 85369095
9344230 | SV | NH-Sicherungslasttrenner Gr.2, 400A, ESÜ, 3-polig, Schraube M10 (Mtpl.-Aufbau) | SV NH-Sicherungslasttrenner, Gr. 2, 400 A, 400-690 V, 3-polig, Schraube M10, mit elektronischer Sicherungsüberwachung, für Montageplattenaufbau | EC001040 | 9344230 | Rittal | 210 | 298 | 0 | 3.18 | x | 18.884 | 2021-05-01 | 199.4 | 1 | Stück | 4028177540699 | PCE | 1 | 1 | 370 | 85365080
9344250 | SV | NH-Sicherungslasttrenner Gr.2, 400A, MSÜ, 3-polig, Schraube M10 (Mtpl.-Aufbau) | SV NH-Sicherungslasttrenner, Gr. 2, 400 A, 690 V, 3-polig, Schraube M10, mit elektromechanischer Sicherungsüberwachung, für Montageplattenaufbau | EC001040 | 9344250 | Rittal | 210 | 298 | 0 | 4.04 | x | 19.008 | 2021-05-01 | 220.8 | 1 | Stück | 4028177540712 | PCE | 1 | 1 | 370 | 85369095
9344310 | SV | NH-Sicherungslasttrenner Gr.3, 630A, 3-polig, Schraube M10 (Mtpl.-Aufbau) | SV NH-Sicherungslasttrenner, Gr. 3, 630 A, 690 V, 3-polig, Schraube M10, für Montageplattenaufbau | EC001040 | 9344310 | Rittal | 250 | 298 | 0 | 3.82 | x | 21.821 | 2021-05-01 | 121.8 | 1 | Stück | 4028177540736 | PCE | 1.06 | 1.06 | 370 | 85369095
9344330 | SV | NH-Sicherungslasttrenner Gr.3, 630A, ESÜ, 3-polig, Schraube M10 (Mtpl.-Aufbau) | SV NH-Sicherungslasttrenner, Gr. 3, 630 A, 400-690 V, 3-polig, Schraube M10, mit elektronischer Sicherungsüberwachung, für Montageplattenaufbau | EC001040 | 9344330 | Rittal | 250 | 298 | 0 | 4.444 | x | 23.664 | 2021-05-01 | 214.2 | 1 | Stück | 4028177542051 | PCE | 1.06 | 1.06 | 370 | 85369095
9344350 | SV | NH-Sicherungslasttrenner Gr.3, 630A, MSÜ, 3-polig, Schraube M10 (Mtpl.-Aufbau) | SV NH-Sicherungslasttrenner, Gr. 3, 630 A, 690 V, 3-polig, Schraube M10, mit elektromechanischer Sicherungsüberwachung, für Montageplattenaufbau | EC001040 | 9344350 | Rittal | 250 | 298 | 0 | 4.16 | x | 22.351 | 2021-05-01 | 234.8 | 1 | Stück | 4028177540750 | PCE | 1.06 | 1.06 | 370 | 85369095
9344510 | SV | Mikroschalter für NH-Trenner Gr.1-3 | SV Mikroschalter, für NH-Sicherungslasttrenner Gr. 1-3, inkl. Kunststofftasche | EC001900 | 9344510 | Rittal |  |  |  | 0.008 | x | 0.008 | 2021-05-01 | 6.15 | 2 | Stück | 4028177540835 | PK |  |  |  | 85389099
9344520 | SV | Anschlussraum-Abdeckung für NH-Trenner Gr.00 | SV Anschlussraum-Abdeckung, für NH-Sicherungslasttrenner, Gr. 00 | EC000775 | 9344520 | Rittal |  |  |  | 0.064 | x | 0.216 | 2021-05-01 | 2.98 | 2 | Stück | 4028177540859 | PK |  |  |  | 85472000
9344530 | SV | Anschlussraum-Abdeckung für NH-Trenner Gr.1 | SV Anschlussraum-Abdeckung, für NH-Sicherungslasttrenner, Gr. 1 | EC000775 | 9344530 | Rittal |  |  |  | 0.148 | x | 0.363 | 2021-05-01 | 3.36 | 2 | Stück | 4028177540866 | PK |  |  |  | 85472000
9344540 | SV | Anschlussraum-Abdeckung für NH-Trenner Gr.2 | SV Anschlussraum-Abdeckung, für NH-Sicherungslasttrenner, Gr. 2 | EC000775 | 9344540 | Rittal |  |  |  | 0.198 | x | 0.52 | 2021-05-01 | 3.72 | 2 | Stück | 4028177540873 | PK |  |  |  | 85472000
9344550 | SV | Anschlussraum-Abdeckung für NH-Trenner Gr.3 | SV Anschlussraum-Abdeckung, für NH-Sicherungslasttrenner, Gr. 3 | EC000775 | 9344550 | Rittal |  |  |  | 0.228 | x | 0.688 | 2021-05-01 | 4.1 | 2 | Stück | 4028177540880 | PK |  |  |  | 85472000
9344610 | SV | Rahmenklemme für NH-Trenner Gr.1 | SV Rahmenklemme, für NH-Sicherungslasttrenner, Gr. 1 (mit Schraubanschluss), Rundleiteranschluss 35-150 mm², Klemmraum BH: 20x14 mm | EC001894 | 9344610 | Rittal |  |  |  | 0.174 | x | 0.027 | 2021-05-01 | 14.4 | 3 | Stück | 4028177540972 | PK |  |  |  | 73182900
9344620 | SV | Rahmenklemme für NH-Trenner Gr.2/3 | SV Rahmenklemme, für NH-Sicherungslasttrenner, Gr. 2/3 (mit Schraubanschluss), Rundleiteranschluss 95-300 mm², Klemmraum BH: 32x20 mm | EC001894 | 9344620 | Rittal |  |  |  | 0.396 | x | 0.063 | 2021-05-01 | 16.1 | 3 | Stück | 4028177541016 | PK |  |  |  | 73182900
9344680 | SV | Löschkammer für AC23B, 690 V, für NH-Trenner Gr.1-3 | SV Löschkammer, für NH-Sicherungslasttrenner Gr. 1-3 | EC000775 | 9344680 | Rittal |  |  |  | 0.18 | x | 0.057 | 2021-05-01 | 10.7 | 3 | Stück | 4028177540958 | PK |  |  |  | 73182900
9345005 | SV | Fuseholder Class CC, 30A, 3-polig | SV Fuseholder, Class CC, 30 A, 600 V, 3-polig, (60 mm) | EC001900 | 9345005 | Rittal | 54 | 81 | 0 | 0.596 | x | 0 | 2021-05-01 | 86.5 | 4 | Stück | 4028177805385 | PK | 0.018 | 0.072 | 370 | 85369095
9345015 | SV | Fuseholder Class J, 30A, 3-polig | SV Fuseholder, Class J, 30 A, 600 V, 3-polig, (60 mm) | EC001900 | 9345015 | Rittal | 108 | 115 | 0 | 0.966 | x | 0.33 | 2021-05-01 | 99.5 | 2 | Stück | 4028177805392 | PK | 0.072 | 0.144 | 370 | 85361050
9345035 | SV | Fuseholder Class J, 60A, 3-polig | SV Fuseholder, Class J, 60 A, 600 V, 3-polig, (60 mm) | EC001900 | 9345035 | Rittal | 120 | 118 | 0 | 1.256 | x | 1.296 | 2021-05-01 | 113.6 | 2 | Stück | 4028177805408 | PK | 0.118 | 0.236 | 370 | 85361050
9345040 | SV | Fuseholder Class CC, 30A, 3-polig | SV Fuseholder, Class CC, 30 A, 600 V, 3-polig, (60 mm) | EC001900 | 9345040 | Rittal | 27 | 200 | 0 | 0.752 | x | 0.48 | 2021-05-01 | 126.3 | 4 | Stück | 4028177709294 | PK | 0.032 | 0.128 | 370 | 85365080
9345100 | SV | Fuseholder Class J, 61 - 100A, 3-polig (60 mm) | SV Fuseholder, Class J, 61-100 A, 600 V, 3-polig, (60 mm) | EC001900 | 9345100 | Rittal | 184 | 288 | 0 | 2.62 | x | 9.472 | 2021-05-01 | 174.4 | 1 | Stück | 4028177615656 | PCE | 0.837 | 0.837 | 370 | 85365080
9345200 | SV | Fuseholder Class J, 101 - 200A, 3-polig (60 mm) | SV Fuseholder, Class J, 101-200 A, 600 V, 3-polig, (60 mm) | EC001900 | 9345200 | Rittal | 210 | 288 | 0 | 3.94 | x | 18.625 | 2021-05-01 | 217.3 | 1 | Stück | 4028177615663 | PCE | 1.389 | 1.389 | 370 | 85365080
9345400 | SV | Fuseholder Class J, 201 - 400A, 3-polig (60 mm) | SV Fuseholder, Class J, 201-400 A, 600 V, 3-polig, (60 mm) | EC001900 | 9345400 | Rittal | 250 | 328 | 0 | 5.32 | x | 19.802 | 2021-05-01 | 327 | 1 | Stück | 4028177615670 | PCE | 2.106 | 2.106 | 370 | 85365080
9345600 | SV | CB-Geräteadapter 250A, 3-polig, Leitungsabgang oben (60 mm) | SV CB-Geräteadapter, 250 A, 690 V, 3-polig, Leitungsabgang oben, mit Anschlussbändern | EC001531 | 9345600 | Rittal | 105 | 240 | 0 | 1.508 | x | 3.366 | 2021-05-01 | 60.8 | 1 | Stück | 4028177679962 | PCE | 0.77 | 0.77 | 370 | 85369095
9345604 | SV | CB-Geräteadapter 250A, 4-polig, Leitungsabgang oben (60 mm) | SV CB-Geräteadapter, 250 A, 690 V, 4-polig, Leitungsabgang oben, mit Anschlussbändern | EC001531 | 9345604 | Rittal | 140 | 310 | 0 | 2.503 | x | 5.655 | 2021-05-01 | 83.6 | 1 | Stück | 4028177679979 | PCE | 1.134 | 1.134 | 370 | 85369095
9345610 | SV | CB-Geräteadapter 250A, 3-polig, Leitungsabgang unten (60 mm) | SV CB-Geräteadapter, 250 A, 690 V, 3-polig, Leitungsabgang unten, mit Anschlussbändern | EC001531 | 9345610 | Rittal | 105 | 240 | 0 | 1.515 | x | 3.366 | 2021-05-01 | 60.8 | 1 | Stück | 4028177679986 | PCE | 0.77 | 0.77 | 370 | 85369095
9345614 | SV | CB-Geräteadapter 250A, 4-polig, Leitungsabgang unten (60 mm) | SV CB-Geräteadapter, 250 A, 690 V, 4-polig, Leitungsabgang unten, mit Anschlussbändern | EC001531 | 9345614 | Rittal | 140 | 310 | 0 | 2.502 | x | 5.655 | 2021-05-01 | 83.6 | 1 | Stück | 4028177679993 | PCE | 1.134 | 1.134 | 370 | 85369095
9345700 | SV | CB-Geräteadapter 630A, 3-polig, Leitungsabgang oben (60 mm) | SV CB-Geräteadapter, 630 A, 690 V, 3-polig, Leitungsabgang oben, mit Anschlussbändern | EC001531 | 9345700 | Rittal | 140 | 345 | 0 | 3.77 | x | 6.728 | 2021-05-01 | 107 | 1 | Stück | 4028177680005 | PCE | 2.44 | 2.44 | 370 | 85369095
9345704 | SV | CB-Geräteadapter 500A, 4-polig, Leitungsabgang unten (60 mm) - ABB | SV CB-Geräteadapter, 500 A, 690 V, 4-polig, Leitungsabgang unten, für Schaltgerät Fabrikat:, ABB | EC001531 | 9345704 | Rittal | 185 | 300 | 0 | 4.027 | x | 5.61 | 2021-05-01 | 115.5 | 1 | Stück | 4028177684515 | PCE | 2.765 | 2.765 | 370 | 85369095
9345710 | SV | CB-Geräteadapter 630A, 3-polig, Leitungsabgang unten (60 mm) | SV CB-Geräteadapter, 630 A, 690 V, 3-polig, Leitungsabgang unten, mit Anschlussbändern | EC001531 | 9345710 | Rittal | 140 | 345 | 0 | 3.774 | x | 6.728 | 2021-05-01 | 107 | 1 | Stück | 4028177680012 | PCE | 2.44 | 2.44 | 370 | 85369095
9345714 | SV | CB-Geräteadapter 500A, 4-polig, Leitungsabgang unten (60 mm) - Schneider El. | SV CB-Geräteadapter, 500 A, 690 V, 4-polig, Leitungsabgang unten, für Schaltgerät Fabrikat:, Schneider Electric | EC001531 | 9345714 | Rittal | 185 | 300 | 0 | 3.52 | x | 5.47 | 2021-05-01 | 113.4 | 1 | Stück | 4028177684522 | PCE | 2.135 | 2.135 | 370 | 85369095
9345720 | SV | CB-Geräteadapter 400A, 3-polig, Leitungsabgang oben (60 mm) | SV CB-Geräteadapter, 400 A, 690 V, 3-polig, Leitungsabgang oben, mit Anschlussbändern | EC001531 | 9345720 | Rittal | 140 | 345 | 0 | 2.959 | x | 6.728 | 2021-05-01 | 95.3 | 1 | Stück | 4028177680029 | PCE | 1.533 | 1.533 | 370 | 85369095
9345724 | SV | CB-Geräteadapter 500A, 4-polig, Leitungsabgang unten (60 mm) - EATON | SV CB-Geräteadapter, 500 A, 690 V, 4-polig, Leitungsabgang unten, für Schaltgerät Fabrikat:, Eaton | EC001531 | 9345724 | Rittal | 185 | 300 | 0 | 3.542 | x | 5.61 | 2021-05-01 | 110.2 | 1 | Stück | 4028177684539 | PCE | 2.16 | 2.16 | 370 | 85369095
9345730 | SV | CB-Geräteadapter 400A, 3-polig, Leitungsabgang unten (60 mm) | SV CB-Geräteadapter, 400 A, 690 V, 3-polig, Leitungsabgang unten, mit Anschlussbändern | EC001531 | 9345730 | Rittal | 140 | 345 | 0 | 2.954 | x | 6.728 | 2021-05-01 | 95.3 | 1 | Stück | 4028177680036 | PCE | 1.533 | 1.533 | 370 | 85369095
9345734 | SV | CB-Geräteadapter 500A, 4-polig, Leitungsabgang unten (60 mm) - Siemens | SV CB-Geräteadapter, 500 A, 690 V, 4-polig, Leitungsabgang unten, für Schaltgerät Fabrikat:, Siemens | EC001531 | 9345734 | Rittal | 185 | 300 | 0 | 3.489 | x | 5.61 | 2021-05-01 | 108.9 | 1 | Stück | 4028177684546 | PCE | 2.103 | 2.103 | 370 | 85369095
9346000 | SV | NH-Sicherungs-Lastschaltleiste Gr.00, 160A, 3-polig, Rahmenklemme (60 mm) | SV NH-Sicherungs-Lastschaltleiste, Gr. 00, 160 A, 690 V, 3-polig, Rahmenklemme, 60 mm | EC001046 | 9346000 | Rittal | 50 | 400 | 0 | 1.26 | x | 3.525 | 2021-05-01 | 46.8 | 1 | Stück | 4028177628748 | PCE | 0.75 | 0.75 | 370 | 85369095
9346010 | SV | NH-Sicherungs-Lastschaltleiste Gr.00, 160A, 3-polig, Schraube M8 (60 mm) | SV NH-Sicherungs-Lastschaltleiste, Gr. 00, 160 A, 690 V, 3-polig, Schraube M8, 60 mm | EC001046 | 9346010 | Rittal | 50 | 400 | 0 | 1.26 | x | 3.63 | 2021-05-01 | 46.3 | 1 | Stück | 4028177628755 | PCE | 0.73 | 0.73 | 370 | 85369095
9346015 | SV | NH-Sicherungs-Lastschaltleiste Gr.00, 160A, ESÜ, 3-polig, Schraube M8 (60 mm) | SV NH-Sicherungs-Lastschaltleiste, Gr. 00, 160 A, 690 V, 3-polig, Schraube M8, 60 mm, mit elektronischer Sicherungsüberwachung | EC001046 | 9346015 | Rittal | 50 | 400 | 0 | 1.36 | x | 4.406 | 2021-05-01 | 115 | 1 | Stück | 4028177668126 | PCE | 0.73 | 0.73 | 370 | 85369095
9346020 | SV | NH-Sicherungs-Lastschaltleiste Gr.00, 160A, 3-polig, Rahmenklemme (100 mm) | SV NH-Sicherungs-Lastschaltleiste, Gr. 00, 160 A, 690 V, 3-polig, Rahmenklemme, 100 mm | EC001046 | 9346020 | Rittal | 50 | 400 | 0 | 1.24 | x | 3.445 | 2021-05-01 | 44.4 | 1 | Stück | 4028177628762 | PCE | 0.66 | 0.66 | 370 | 85365080
9346030 | SV | NH-Sicherungs-Lastschaltleiste Gr.00, 160A, 3-polig,Schraube M8 (100 mm) | SV NH-Sicherungs-Lastschaltleiste, Gr. 00, 160 A, 690 V, 3-polig, Schraube M8, 100 mm | EC001046 | 9346030 | Rittal | 50 | 400 | 0 | 1.22 | x | 3.751 | 2021-05-01 | 43.8 | 1 | Stück | 4028177628779 | PCE | 0.65 | 0.65 | 370 | 85365080
9346060 | SV | NH-Sicherungs-Lastschaltleiste Gr.00, 160 A, 3-polig, Schraube M8 | SV NH-Sicherungs-Lastschaltleiste, Gr. 00, 160 A, 690 V, 3-polig, Schraube M8, 100 mm, für Stromwandler-Einbau | EC001046 | 9346060 | Rittal | 50 | 400 | 0 | 1.18 | x | 3.63 | 2021-05-01 | 42.1 | 1 | Stück | 4028177668133 | PCE | 0.65 | 0.65 | 370 | 85365080
9346400 | SV | Mikroschalter für NH-Leisten Gr.00 | SV Mikroschalter, für NH-Sicherungs-Lastschaltleiste, Gr. 00 (SV 9346XXX) | EC001900 | 9346400 | Rittal |  |  |  | 0.015 | x | 0.012 | 2021-05-01 | 15 | 5 | Stück | 4028177631779 | PK |  |  |  | 85389099
9346460 | SV | Anschlussraum-Abdeckung (lang) für NH-Leiste Gr.00 | SV Anschlussraum-Abdeckung, für NH-Sicherungs-Lastschaltleiste, Gr. 00 (60/100 mm) | EC000775 | 9346460 | Rittal |  |  |  | 0.06 | x | 0.75 | 2021-05-01 | 2.98 | 1 | Stück | 4028177660519 | PCE |  |  |  | 85472000
9350010 | SV | Sammelschienen-Abdeckprofil für E-Cu 12/15x5 mm, L=1000 mm | SV Sammelschienen-Abdeckprofil, für Abmessung BH: 12/15x5 mm, L: 1000 mm/Profil | EC000775 | 9350010 | Rittal |  |  |  | 0.42 | x | 1.68 | 2021-05-01 | 20.8 | 4 | Stück | 4028177219557 | PK |  |  |  | 85472000
9350060 | SV | Sammelschienen-Abdeckprofil für E-Cu 12/15x10 mm, L=1000 mm | SV Sammelschienen-Abdeckprofil, für Abmessung BH: 12/15x10 mm, L: 1000 mm/Profil | EC000775 | 9350060 | Rittal |  |  |  | 0.48 | x | 0.3 | 2021-05-01 | 30 | 4 | Stück | 4028177219540 | PK |  |  |  | 85472000
9350075 | SV | Schienenverbinder für E-Cu 12x5-15x10 mm | SV Schienenverbinder, für E-Cu 12x5-15x10 mm, Einfachverbindung | EC000713 | 9350075 | Rittal |  |  |  | 0.411 | x | 0.046 | 2021-05-01 | 31.5 | 3 | Stück | 4028177504844 | PK | 0.05 | 0.15 | 370 | 85369010
9401600 | KE | Ex-Gehäuse Edelstahl, Leergehäuse mit scharnierter Tür, BHT 200x300x155mm | KEL Ex-Gehäuse, BHT: 200x300x155 mm, Edelstahl, 1.4301, mit Montageplatte, Leergehäuse mit scharnierter Tür | EC002503 | 9401600 | Rittal | 200 | 300 | 155 | 5 | 162 x 275 | 11.398 | 2021-05-01 | 190.1 | 1 | Stück | 4028177138681 | PCE |  |  |  | 94032080
9402600 | KE | Ex-Gehäuse Edelstahl, Leergehäuse mit scharnierter Tür, BHT 380x300x155mm | KEL Ex-Gehäuse, BHT: 380x300x155 mm, Edelstahl, 1.4301, mit Montageplatte, Leergehäuse mit scharnierter Tür | EC002503 | 9402600 | Rittal | 380 | 300 | 155 | 7.8 | 334 x 275 | 21.458 | 2021-05-01 | 222 | 1 | Stück | 4028177138711 | PCE |  |  |  | 94032080
9403600 | KE | Ex-Gehäuse Edelstahl, Leergehäuse mit scharnierter Tür, BHT 380x380x210 mm | KEL Ex-Gehäuse, BHT: 380x380x210 mm, Edelstahl, 1.4301, mit Montageplatte, Leergehäuse mit scharnierter Tür | EC002503 | 9403600 | Rittal | 380 | 380 | 210 | 10.1 | 334 x 355 | 34.83 | 2021-05-01 | 258.9 | 1 | Stück | 4028177138742 | PCE |  |  |  | 94032080
9404600 | KE | Ex-Gehäuse Edelstahl, Leergehäuse mit scharnierter Tür, BHT 380x600x210 mm | KEL Ex-Gehäuse, BHT: 380x600x210 mm, Edelstahl, 1.4301, mit Montageplatte, Leergehäuse mit scharnierter Tür | EC002503 | 9404600 | Rittal | 380 | 600 | 210 | 16.9 | 334 x 570 | 54.163 | 2021-05-01 | 323 | 1 | Stück | 4028177138773 | PCE |  |  |  | 94032080
9405600 | KE | Ex-Gehäuse Edelstahl, Leergehäuse mit scharnierter Tür, BHT 600x600x210 mm | KEL Ex-Gehäuse, BHT: 600x600x210 mm, Edelstahl, 1.4301, mit Montageplatte, Leergehäuse mit scharnierter Tür | EC002503 | 9405600 | Rittal | 600 | 600 | 210 | 25.2 | 549 x 570 | 90.494 | 2021-05-01 | 416 | 1 | Stück | 4028177138803 | PCE |  |  |  | 94032080
9406600 | KE | Ex-Gehäuse Edelstahl, Leergehäuse mit scharnierter Tür, BHT 600x760x210 mm | KEL Ex-Gehäuse, BHT: 600x760x210 mm, Edelstahl, 1.4301, mit Montageplatte, Leergehäuse mit scharnierter Tür | EC002503 | 9406600 | Rittal | 600 | 760 | 210 | 32.5 | 549 x 730 | 112.191 | 2021-05-01 | 482 | 1 | Stück | 4028177138834 | PCE |  |  |  | 94032080
9407600 | KE | Ex-Gehäuse Edelstahl, Leergehäuse mit scharnierter Tür, BHT 760x760x300 mm | KEL Ex-Gehäuse, BHT: 760x760x300 mm, Edelstahl, 1.4301, mit Montageplatte, Leergehäuse mit scharnierter Tür | EC002503 | 9407600 | Rittal | 760 | 760 | 300 | 44.1 | 704 x 730 | 192.192 | 2021-05-01 | 674 | 1 | Stück | 4028177138865 | PCE |  |  |  | 94032080
9408600 | KE | Ex-Gehäuse Edelstahl, Leergehäuse mit scharnierter Tür, BHT 800x1000x300 mm | KEL Ex-Gehäuse, BHT: 800x1000x300 mm, Edelstahl, 1.4301, mit Montageplatte, Leergehäuse mit scharnierter Tür | EC002503 | 9408600 | Rittal | 800 | 1000 | 300 | 57.8 | 739 x 955 | 268.679 | 2021-05-01 | 782 | 1 | Stück | 4028177138896 | PCE |  |  |  | 94032080
9409600 | KE | Ex-Gehäuse Edelstahl, Leergehäuse mit scharnierter Tür, BHT 300x380x210 mm | KEL Ex-Gehäuse, BHT: 300x380x210 mm, Edelstahl, 1.4301, mit Montageplatte, Leergehäuse mit scharnierter Tür | EC002503 | 9409600 | Rittal | 300 | 380 | 210 | 8.1 | 275 x 334 | 27.704 | 2021-05-01 | 238.8 | 1 | Stück | 4028177138926 | PCE |  |  |  | 94032080
9500000 | PK | Polycarbonat-Gehäuse PK, grauer Deckel, BHT 65x65x57mm | PK Polycarbonat-Gehäuse, BHT: 65x65x57 mm, glasfaserverstärktes Polycarbonat, ohne Vorprägungen, mit Deckel grau | EC000261 | 9500000 | Rittal | 65 | 65 | 57 | 1.296 | x | 0.317 | 2021-05-01 | 58.2 | 12 | Stück | 4028177138933 | PK |  |  |  | 94037000
9502000 | PK | Polycarbonat-Gehäuse PK, grauer Deckel, BHT 94x65x57mm | PK Polycarbonat-Gehäuse, BHT: 94x65x57 mm, glasfaserverstärktes Polycarbonat, ohne Vorprägungen, mit Deckel grau | EC000261 | 9502000 | Rittal | 94 | 65 | 57 | 1.104 | x | 0.441 | 2021-05-01 | 49.5 | 8 | Stück | 4028177139015 | PK |  |  |  | 94037000
9504000 | PK | Polycarbonat-Gehäuse PK, grauer Deckel, BHT 94x94x57mm | PK Polycarbonat-Gehäuse, BHT: 94x94x57 mm, glasfaserverstärktes Polycarbonat, ohne Vorprägungen, mit Deckel grau | EC000261 | 9504000 | Rittal | 94 | 94 | 57 | 1.074 | x | 0.677 | 2021-05-01 | 34.6 | 6 | Stück | 4028177139091 | PK |  |  |  | 94037000
9505000 | PK | Polycarbonat-Gehäuse PK, grauer Deckel, BHT 94x94x81mm | PK Polycarbonat-Gehäuse, BHT: 94x94x81 mm, glasfaserverstärktes Polycarbonat, ohne Vorprägungen, mit Deckel grau | EC000261 | 9505000 | Rittal | 94 | 94 | 81 | 1.44 | x | 0.943 | 2021-05-01 | 48.5 | 6 | Stück | 4028177139138 | PK |  |  |  | 94037000
9506000 | PK | Polycarbonat-Gehäuse PK, grauer Deckel, BHT 110x110x66mm | PK Polycarbonat-Gehäuse, BHT: 110x110x66 mm, glasfaserverstärktes Polycarbonat, ohne Vorprägungen, mit Deckel grau | EC000261 | 9506000 | Rittal | 110 | 110 | 66 | 1.458 | x | 0.589 | 2021-05-01 | 52.7 | 6 | Stück | 4028177139176 | PK |  |  |  | 94037000
9507000 | PK | Polycarbonat-Gehäuse PK, grauer Deckel, BHT 110x110x90 mm | PK Polycarbonat-Gehäuse, BHT: 110x110x90 mm, glasfaserverstärktes Polycarbonat, ohne Vorprägungen, mit Deckel grau | EC000261 | 9507000 | Rittal | 110 | 110 | 90 | 1.824 | x | 1.339 | 2021-05-01 | 61.2 | 6 | Stück | 4028177139213 | PK |  |  |  | 94037000
9508000 | PK | Polycarbonat-Gehäuse PK, grauer Deckel, BHT 130x94x57mm | PK Polycarbonat-Gehäuse, BHT: 130x94x57 mm, glasfaserverstärktes Polycarbonat, ohne Vorprägungen, mit Deckel grau | EC000261 | 9508000 | Rittal | 130 | 94 | 57 | 0.9 | x | 0.945 | 2021-05-01 | 30.9 | 4 | Stück | 4028177139251 | PK |  |  |  | 94037000
9508050 | PK | Polycarbonat-Gehäuse PK, grauer Deckel, BHT 130x94x57mm, mit Vorprägungen | PK Polycarbonat-Gehäuse, BHT: 130x94x57 mm, glasfaserverstärktes Polycarbonat, mit Vorprägungen, mit Deckel grau | EC000261 | 9508050 | Rittal | 130 | 94 | 57 | 0.88 | x | 0.679 | 2021-05-01 | 30.9 | 4 | Stück | 4028177490192 | PK |  |  |  | 94037000
9509000 | PK | Polycarbonat-Gehäuse PK, grauer Deckel, BHT 130x94x81mm | PK Polycarbonat-Gehäuse, BHT: 130x94x81 mm, glasfaserverstärktes Polycarbonat, ohne Vorprägungen, mit Deckel grau | EC000261 | 9509000 | Rittal | 130 | 94 | 81 | 1.172 | x | 1.283 | 2021-05-01 | 36.7 | 4 | Stück | 4028177139299 | PK |  |  |  | 94037000
9510000 | PK | Polycarbonat-Gehäuse PK, grauer Deckel, BHT 130x130x75mm | PK Polycarbonat-Gehäuse, BHT: 130x130x75 mm, glasfaserverstärktes Polycarbonat, ohne Vorprägungen, mit Deckel grau | EC000261 | 9510000 | Rittal | 130 | 130 | 75 | 1.328 | x | 0.001 | 2021-05-01 | 40.8 | 4 | Stück | 4028177139336 | PK |  |  |  | 94037000
9511000 | PK | Polycarbonat-Gehäuse PK, grauer Deckel, BHT 130x130x99mm | PK Polycarbonat-Gehäuse, BHT: 130x130x99 mm, glasfaserverstärktes Polycarbonat, ohne Vorprägungen, mit Deckel grau | EC000261 | 9511000 | Rittal | 130 | 130 | 99 | 1.664 | x | 8.384 | 2021-05-01 | 46.4 | 4 | Stück | 4028177139374 | PK |  |  |  | 94037000
9512000 | PK | Polycarbonat-Gehäuse PK, grauer Deckel, BHT 180x94x57mm | PK Polycarbonat-Gehäuse, BHT: 180x94x57 mm, glasfaserverstärktes Polycarbonat, ohne Vorprägungen, mit Deckel grau | EC000261 | 9512000 | Rittal | 180 | 94 | 57 | 0.612 | x | 1.264 | 2021-05-01 | 18.2 | 2 | Stück | 4028177139411 | PK |  |  |  | 94037000
9513000 | PK | Polycarbonat-Gehäuse PK, grauer Deckel, BHT 180x94x81mm | PK Polycarbonat-Gehäuse, BHT: 180x94x81 mm, glasfaserverstärktes Polycarbonat, ohne Vorprägungen, mit Deckel grau | EC000261 | 9513000 | Rittal | 180 | 94 | 81 | 0.786 | x | 1.454 | 2021-05-01 | 22 | 2 | Stück | 4028177139459 | PK |  |  |  | 94037000
9514000 | PK | Polycarbonat-Gehäuse PK, grauer Deckel, BHT 180x110x90 mm | PK Polycarbonat-Gehäuse, BHT: 180x110x90 mm, glasfaserverstärktes Polycarbonat, ohne Vorprägungen, mit Deckel grau | EC000261 | 9514000 | Rittal | 180 | 110 | 90 | 0.886 | x | 2.245 | 2021-05-01 | 26.8 | 2 | Stück | 4028177139497 | PK |  |  |  | 94037000
9514050 | PK | Polycarbonat-Gehäuse PK, grauer Deckel, BHT 180x110x90 mm, mit Vorprägungen | PK Polycarbonat-Gehäuse, BHT: 180x110x90 mm, glasfaserverstärktes Polycarbonat, mit Vorprägungen, mit Deckel grau | EC000261 | 9514050 | Rittal | 180 | 110 | 90 | 0.864 | x | 2.124 | 2021-05-01 | 26.8 | 2 | Stück | 4028177490208 | PK |  |  |  | 94037000
9514100 | PK | Polycarbonat-Gehäuse PK, transparenter Deckel, BHT 180x110x90 mm | PK Polycarbonat-Gehäuse, BHT: 180x110x90 mm, glasfaserverstärktes Polycarbonat, ohne Vorprägungen, mit Deckel transparent | EC000261 | 9514100 | Rittal | 180 | 110 | 90 | 0.856 | x | 2.234 | 2021-05-01 | 26.8 | 2 | Stück | 4028177139510 | PK |  |  |  | 94037000
9515000 | PK | Polycarbonat-Gehäuse PK, grauer Deckel, BHT 180x110x111mm | PK Polycarbonat-Gehäuse, BHT: 180x110x111 mm, glasfaserverstärktes Polycarbonat, ohne Vorprägungen, mit Deckel grau | EC000261 | 9515000 | Rittal | 180 | 110 | 111 | 1.04 | x | 2.766 | 2021-05-01 | 29.4 | 2 | Stück | 4028177139534 | PK |  |  |  | 94037000
9515100 | PK | Polycarbonat-Gehäuse PK, transparenter Deckel, BHT 180x110x111mm | PK Polycarbonat-Gehäuse, BHT: 180x110x111 mm, glasfaserverstärktes Polycarbonat, ohne Vorprägungen, mit Deckel transparent | EC000261 | 9515100 | Rittal | 180 | 110 | 111 | 1.004 | x | 2.602 | 2021-05-01 | 29.4 | 2 | Stück | 4028177139558 | PK |  |  |  | 94037000
9516000 | PK | Polycarbonat-Gehäuse PK, grauer Deckel, BHT 180x110x165mm | PK Polycarbonat-Gehäuse, BHT: 180x110x165 mm, glasfaserverstärktes Polycarbonat, ohne Vorprägungen, mit Deckel grau | EC000261 | 9516000 | Rittal | 180 | 110 | 165 | 1.374 | x | 3.848 | 2021-05-01 | 45.9 | 2 | Stück | 4028177139572 | PK |  |  |  | 94037000
9516100 | PK | Polycarbonat-Gehäuse PK, transparenter Deckel, BHT 180x110x165mm | PK Polycarbonat-Gehäuse, BHT: 180x110x165 mm, glasfaserverstärktes Polycarbonat, ohne Vorprägungen, mit Deckel transparent | EC000261 | 9516100 | Rittal | 180 | 110 | 165 | 1.314 | x | 3.642 | 2021-05-01 | 45.9 | 2 | Stück | 4028177139596 | PK |  |  |  | 94037000
9517000 | PK | Polycarbonat-Gehäuse PK, grauer Deckel, BHT 182x180x90 mm | PK Polycarbonat-Gehäuse, BHT: 182x180x90 mm, glasfaserverstärktes Polycarbonat, ohne Vorprägungen, mit Deckel grau | EC000261 | 9517000 | Rittal | 182 | 180 | 90 | 0.6 | x | 3.582 | 2021-05-01 | 15.7 | 1 | Stück | 4028177139619 | PCE |  |  |  | 94037000
9517100 | PK | Polycarbonat-Gehäuse PK, transparenter Deckel, BHT 182x180x90 mm | PK Polycarbonat-Gehäuse, BHT: 182x180x90 mm, glasfaserverstärktes Polycarbonat, ohne Vorprägungen, mit Deckel transparent | EC000261 | 9517100 | Rittal | 182 | 180 | 90 | 0.6 | x | 3.691 | 2021-05-01 | 15.7 | 1 | Stück | 4028177139633 | PCE |  |  |  | 94037000
9518000 | PK | Polycarbonat-Gehäuse PK, grauer Deckel, BHT 182x180x111mm | PK Polycarbonat-Gehäuse, BHT: 182x180x111 mm, glasfaserverstärktes Polycarbonat, ohne Vorprägungen, mit Deckel grau | EC000261 | 9518000 | Rittal | 182 | 180 | 111 | 0.66 | x | 4.332 | 2021-05-01 | 17.3 | 1 | Stück | 4028177139657 | PCE |  |  |  | 94037000
9518100 | PK | Polycarbonat-Gehäuse PK, transparenter Deckel, BHT 182x180x111mm | PK Polycarbonat-Gehäuse, BHT: 182x180x111 mm, glasfaserverstärktes Polycarbonat, ohne Vorprägungen, mit Deckel transparent | EC000261 | 9518100 | Rittal | 182 | 180 | 111 | 0.66 | x | 4.57 | 2021-05-01 | 17.3 | 1 | Stück | 4028177139671 | PCE |  |  |  | 94037000
9519000 | PK | Polycarbonat-Gehäuse PK, grauer Deckel, BHT 182x180x165 | PK Polycarbonat-Gehäuse, BHT: 182x180x165 mm, glasfaserverstärktes Polycarbonat, ohne Vorprägungen, mit Deckel grau | EC000261 | 9519000 | Rittal | 182 | 180 | 165 | 0.88 | x | 6.498 | 2021-05-01 | 25.8 | 1 | Stück | 4028177139695 | PCE |  |  |  | 94037000
9519100 | PK | Polycarbonat-Gehäuse PK, transparenter Deckel, BHT 182x180x165mm | PK Polycarbonat-Gehäuse, BHT: 182x180x165 mm, glasfaserverstärktes Polycarbonat, ohne Vorprägungen, mit Deckel transparent | EC000261 | 9519100 | Rittal | 182 | 180 | 165 | 0.88 | x | 6.161 | 2021-05-01 | 25.8 | 1 | Stück | 4028177139718 | PCE |  |  |  | 94037000
9520000 | PK | Polycarbonat-Gehäuse PK, grauer Deckel, BHT 254x180x90 mm | PK Polycarbonat-Gehäuse, BHT: 254x180x90 mm, glasfaserverstärktes Polycarbonat, ohne Vorprägungen, mit Deckel grau | EC000261 | 9520000 | Rittal | 254 | 180 | 90 | 0.83 | x | 5.051 | 2021-05-01 | 20.8 | 1 | Stück | 4028177139732 | PCE |  |  |  | 94037000
9520100 | PK | Polycarbonat-Gehäuse PK, transparenter Deckel, BHT 254x180x90 mm | PK Polycarbonat-Gehäuse, BHT: 254x180x90 mm, glasfaserverstärktes Polycarbonat, ohne Vorprägungen, mit Deckel transparent | EC000261 | 9520100 | Rittal | 254 | 180 | 90 | 0.83 | x | 5.051 | 2021-05-01 | 20.8 | 1 | Stück | 4028177139756 | PCE |  |  |  | 94037000
9521000 | PK | Polycarbonat-Gehäuse PK, grauer Deckel, BHT 254x180x111mm | PK Polycarbonat-Gehäuse, BHT: 254x180x111 mm, glasfaserverstärktes Polycarbonat, ohne Vorprägungen, mit Deckel grau | EC000261 | 9521000 | Rittal | 254 | 180 | 111 | 0.85 | x | 6.175 | 2021-05-01 | 22.5 | 1 | Stück | 4028177139770 | PCE |  |  |  | 94037000
9521050 | PK | Polycarbonat-Gehäuse PK, grauer Deckel, BHT 254x180x111mm, mit Vorprägungen | PK Polycarbonat-Gehäuse, BHT: 254x180x111 mm, glasfaserverstärktes Polycarbonat, mit Vorprägungen, mit Deckel grau | EC000261 | 9521050 | Rittal | 254 | 180 | 111 | 0.86 | x | 5.942 | 2021-05-01 | 22.5 | 1 | Stück | 4028177490215 | PCE |  |  |  | 94037000
9521100 | PK | Polycarbonat-Gehäuse PK, transparenter Deckel, BHT 254x180x111mm | PK Polycarbonat-Gehäuse, BHT: 254x180x111 mm, glasfaserverstärktes Polycarbonat, ohne Vorprägungen, mit Deckel transparent | EC000261 | 9521100 | Rittal | 254 | 180 | 111 | 0.85 | x | 5.772 | 2021-05-01 | 22.5 | 1 | Stück | 4028177139794 | PCE |  |  |  | 94037000
9522000 | PK | Polycarbonat-Gehäuse PK, grauer Deckel, BHT 254x180x165mm | PK Polycarbonat-Gehäuse, BHT: 254x180x165 mm, glasfaserverstärktes Polycarbonat, ohne Vorprägungen, mit Deckel grau | EC000261 | 9522000 | Rittal | 254 | 180 | 165 | 1.13 | x | 8.418 | 2021-05-01 | 33.2 | 1 | Stück | 4028177139817 | PCE |  |  |  | 94037000
9522100 | PK | Polycarbonat-Gehäuse PK, transparenter Deckel, BHT 254x180x165mm | PK Polycarbonat-Gehäuse, BHT: 254x180x165 mm, glasfaserverstärktes Polycarbonat, ohne Vorprägungen, mit Deckel transparent | EC000261 | 9522100 | Rittal | 254 | 180 | 165 | 1.13 | x | 8.658 | 2021-05-01 | 33.2 | 1 | Stück | 4028177139831 | PCE |  |  |  | 94037000
9523000 | PK | Polycarbonat-Gehäuse PK, grauer Deckel, BHT 360x254x111mm | PK Polycarbonat-Gehäuse, BHT: 360x254x111 mm, glasfaserverstärktes Polycarbonat, ohne Vorprägungen, mit Deckel grau | EC000261 | 9523000 | Rittal | 360 | 254 | 111 | 1.5 | x | 11.381 | 2021-05-01 | 45.9 | 1 | Stück | 4028177139855 | PCE |  |  |  | 94037000
9523100 | PK | Polycarbonat-Gehäuse PK, transparenter Deckel, BHT 360x254x111mm | PK Polycarbonat-Gehäuse, BHT: 360x254x111 mm, glasfaserverstärktes Polycarbonat, ohne Vorprägungen, mit Deckel transparent | EC000261 | 9523100 | Rittal | 360 | 254 | 111 | 1.5 | x | 11.544 | 2021-05-01 | 45.9 | 1 | Stück | 4028177139879 | PCE |  |  |  | 94037000
9524000 | PK | Polycarbonat-Gehäuse PK, grauer Deckel, BHT 360x254x165mm | PK Polycarbonat-Gehäuse, BHT: 360x254x165 mm, glasfaserverstärktes Polycarbonat, ohne Vorprägungen, mit Deckel grau | EC000261 | 9524000 | Rittal | 360 | 254 | 165 | 1.9 | x | 16.608 | 2021-05-01 | 56 | 1 | Stück | 4028177139893 | PCE |  |  |  | 94037000
9524100 | PK | Polycarbonat-Gehäuse PK, transparenter Deckel, BHT 360x254x165mm | PK Polycarbonat-Gehäuse, BHT: 360x254x165 mm, glasfaserverstärktes Polycarbonat, ohne Vorprägungen, mit Deckel transparent | EC000261 | 9524100 | Rittal | 360 | 254 | 165 | 1.9 | x | 16.835 | 2021-05-01 | 56 | 1 | Stück | 4028177139916 | PCE |  |  |  | 94037000
9548000 | PK | Montageplatte für PK-Gehäuse 9517000-9519100, BH 150x150 mm | PK Montageplatte, BH: 150x150 mm | EC000213 | 9548000 | Rittal |  |  |  | 1.07 | 150 x 150 | 0.565 | 2021-05-01 | 35.2 | 10 | Stück | 4028177140097 | PK |  |  |  | 39269097
9549000 | PK | Montageplatte für PK-Gehäuse 9520000-9522100, BH 220x150 mm | PK Montageplatte, BH: 220x150 mm | EC000213 | 9549000 | Rittal |  |  |  | 1.192 | 220 x 150 | 0 | 2021-05-01 | 37.9 | 8 | Stück | 4028177140110 | PK |  |  |  | 39269097
9550000 | PK | Montageplatte für PK-Gehäuse 9523000-9524100, BH 331x220 mm | PK Montageplatte, BH: 331x220 mm | EC000213 | 9550000 | Rittal |  |  |  | 1.248 | 331 x 220 | 1.449 | 2021-05-01 | 47.9 | 4 | Stück | 4028177140134 | PK |  |  |  | 39269097
9581000 | PK | Scharniere für PK-Gehäuse für klappbare Befestigung der Deckel | PK Scharnier | EC001167 | 9581000 | Rittal |  |  |  | 0.55 | x | 0.271 | 2021-05-01 | 38.7 | 20 | Stück | 4028177140356 | PK |  |  |  | 83021000
9583000 | PK | Wandbefestigungslasche an das PK-Gehäuse verstiften und an der Wand befestigen | PK Wandbefestigungslasche für PK | EC002625 | 9583000 | Rittal |  |  |  | 0.16 | x | 0.032 | 2021-05-01 | 24.7 | 40 | Stück | 4028177140394 | PK |  |  |  | 39269097
9600000 | SV | Mini-PLS Sammelschienenhalter bis 250A, 3-polig, 40 mm Mittenabstand | SV Mini-PLS Sammelschienenhalter, 3-polig, 40 mm Schienenmittenabstand, überbaubar | EC001166 | 9600000 | Rittal |  |  |  | 0.22 | x | 0.083 | 2021-05-01 | 12.1 | 4 | Stück | 4028177140509 | PK |  |  |  | 85469010
9600005 | SV | Sammelschienenhalter 2-polig, 60 mm Mittenabstand, für E-Cu 12x5 mm | SV Sammelschienenhalter, 2-polig, 70 mm Schienenmittenabstand, für Sammelschiene BH: 12x5 mm | EC001166 | 9600005 | Rittal |  |  |  | 0.244 | x | 0 | 2021-05-01 | 12.7 | 4 | Stück | 4028177809031 | PK |  |  |  | 85469010
9601000 | SV | Mini-PLS Spezial-Sammelschiene E-Cu, 120 mm², L=500 mm | SV Mini-PLS Spezial-Sammelschiene E-Cu, L: 500 mm, 120 mm² Schienenquerschnitt | EC001522 | 9601000 | Rittal |  |  |  | 1.863 | x | 0.263 | 2021-05-01 | 40 | 3 | Stück | 4028177140523 | PK | 0.54 | 1.62 | 370 | 74071000
9602000 | SV | Mini-PLS Spezial-Sammelschiene E-Cu, 120 mm², L=700 mm | SV Mini-PLS Spezial-Sammelschiene E-Cu, L: 700 mm, 120 mm² Schienenquerschnitt | EC001522 | 9602000 | Rittal |  |  |  | 2.607 | x | 0.386 | 2021-05-01 | 50.8 | 3 | Stück | 4028177140547 | PK | 0.75 | 2.25 | 370 | 74071000
9603000 | SV | Mini-PLS Spezial-Sammelschiene E-Cu, 120 mm², L=1100 mm | SV Mini-PLS Spezial-Sammelschiene E-Cu, L: 1100 mm, 120 mm² Schienenquerschnitt | EC001522 | 9603000 | Rittal |  |  |  | 4.068 | x | 0.876 | 2021-05-01 | 72 | 3 | Stück | 4028177140561 | PK | 1.18 | 3.54 | 370 | 74071000
9605000 | SV | Mini-PLS Bodenwannenprofil, L=500 mm | SV Mini-PLS Bodenwanne, L: 500 mm | EC002498 | 9605000 | Rittal |  |  |  | 0.44 | x | 2.083 | 2021-05-01 | 10.4 | 1 | Stück | 4028177140608 | PCE |  |  |  | 85472000
9606000 | SV | Mini-PLS Bodenwannenprofil, L=700 mm | SV Mini-PLS Bodenwanne, L: 700 mm | EC002498 | 9606000 | Rittal |  |  |  | 0.64 | x | 2.256 | 2021-05-01 | 13.6 | 1 | Stück | 4028177140622 | PCE |  |  |  | 85472000
9607000 | SV | Mini-PLS Bodenwannenprofil, L=1100 mm | SV Mini-PLS Bodenwanne, L: 1100 mm | EC002498 | 9607000 | Rittal |  |  |  | 0.96 | x | 4.4 | 2021-05-01 | 20.1 | 1 | Stück | 4028177140646 | PCE |  |  |  | 85472000
9608000 | SV | Mini-PLS Abdeckprofil, L=250 mm | SV Mini-PLS Abdeckprofil, L: 250 mm | EC000775 | 9608000 | Rittal |  |  |  | 0.3 | x | 1.938 | 2021-05-01 | 6.75 | 1 | Stück | 4028177140660 | PCE |  |  |  | 85472000
9609000 | SV | Mini-PLS Abdeckprofil, L=500 mm | SV Mini-PLS Abdeckprofil, L: 500 mm | EC000775 | 9609000 | Rittal |  |  |  | 0.6 | x | 4.8 | 2021-05-01 | 12.1 | 1 | Stück | 4028177140684 | PCE |  |  |  | 85472000
9610000 | SV | Mini-PLS Endabdeckung für SV 9600000 | SV Mini-PLS Endabdeckung, für Sammelschienenhalter, SV 9600000 | EC000775 | 9610000 | Rittal |  |  |  | 0.066 | x | 0.085 | 2021-05-01 | 4.4 | 2 | Stück | 4028177140707 | PK |  |  |  | 85472000
9611000 | SV | Mini-PLS Schienenverbindersatz | SV Mini-PLS Schienenverbinder | EC000713 | 9611000 | Rittal |  |  |  | 0.198 | x | 0.039 | 2021-05-01 | 23.3 | 3 | Stück | 4028177140714 | PK |  |  |  | 85369010
9612000 | SV | Mini-PLS Anschlussadapter 63A bis 250A, für Rundleiter/lam. Kupferschienen | SV Mini-PLS Anschlussadapter, 250 A, 690 V, 3-polig, Rundleiteranschluss 10-120 mm², Klemmraum BH: 17x15 mm | EC001531 | 9612000 | Rittal | 115 | 182 | 0 | 1.08 | x | 1.932 | 2021-05-01 | 29.7 | 1 | Stück | 4028177140721 | PCE | 0.3 | 0.3 | 370 | 85369010
9613000 | SV | Mini-PLS Anschlussadapter 63A, für Rundleiter/lam. Kupferschienen | SV Mini-PLS Anschlussadapter, 63 A, 690 V, 3-polig, Rundleiteranschluss 1,5-35 mm², Klemmraum BH: 10x8 mm | EC001531 | 9613000 | Rittal | 54 | 160 | 0 | 0.45 | x | 0.971 | 2021-05-01 | 16.3 | 1 | Stück | 4028177140738 | PCE | 0.081 | 0.081 | 370 | 85369010
9614000 | SV | Mini-PLS Geräteadapter 25A, 3-polig, AWG12, B=54 mm, TS 7,5 mm (40 mm) | SV Mini-PLS Geräteadapter, 25 A, 690 V, 3-polig, Anschlussleitung AWG 12, BH: 54x160 mm, Tragschiene H: 7,5 mm | EC001531 | 9614000 | Rittal | 54 | 160 | 0 | 0.32 | x | 0.998 | 2021-05-01 | 10.6 | 1 | Stück | 4028177140745 | PCE | 0.041 | 0.041 | 370 | 85369095
9614100 | SV | Mini-PLS Geräteadapter 25A, 3-polig, AWG12, B=45 mm, TS 7,5 mm (40 mm) | SV Mini-PLS Geräteadapter, 25 A, 690 V, 3-polig, Anschlussleitung AWG 12, BH: 45x160 mm, Tragschiene H: 7,5 mm | EC001531 | 9614100 | Rittal | 45 | 160 | 0 | 0.3 | x | 0.867 | 2021-05-01 | 10.31 | 1 | Stück | 4028177192546 | PCE | 0.041 | 0.041 | 370 | 85369095
9614110 | SV | Mini-PLS Geräteadapter 12A, 3-polig, AWG12, B=45 mm (40 mm) | SV Mini-PLS Geräteadapter, 12 A, 690 V, 3-polig, Anschlussleitung AWG 14, BH: 45x160 mm, Tragschiene H: 7,5 mm | EC001531 | 9614110 | Rittal | 45 | 160 | 0 | 0.28 | x | 0.859 | 2021-05-01 | 10.6 | 1 | Stück | 4028177240193 | PCE | 0.038 | 0.038 | 370 | 85369095
9615000 | SV | Mini-PLS Geräteadapter 25A, 3-polig, AWG12, B=54 mm, TS 15 mm (40 mm) | SV Mini-PLS Geräteadapter, 25 A, 690 V, 3-polig, Anschlussleitung AWG 12, BH: 54x160 mm, Tragschiene H: 15 mm | EC001531 | 9615000 | Rittal | 54 | 160 | 0 | 0.36 | x | 0.996 | 2021-05-01 | 11.3 | 1 | Stück | 4028177140769 | PCE | 0.041 | 0.041 | 370 | 85369095
9615100 | SV | Mini-PLS Geräteadapter 25A, 3-polig, AWG12, B=45 mm, TS 15 mm (40 mm) | SV Mini-PLS Geräteadapter, 25 A, 690 V, 3-polig, Anschlussleitung AWG 12, BH: 45x160 mm, Tragschiene H: 15 mm | EC001531 | 9615100 | Rittal | 45 | 160 | 0 | 0.34 | x | 0.816 | 2021-05-01 | 11.1 | 1 | Stück | 4028177192553 | PCE | 0.041 | 0.041 | 370 | 85369095
9616000 | SV | Mini-PLS Geräteadapter 40A, 3-polig, AWG10, B=54 mm, TS 7,5 mm (40 mm) | SV Mini-PLS Geräteadapter, 40 A, 690 V, 3-polig, Anschlussleitung AWG 10, BH: 54x160 mm, Tragschiene H: 7,5 mm | EC001531 | 9616000 | Rittal | 54 | 160 | 0 | 0.32 | x | 0.933 | 2021-05-01 | 11 | 1 | Stück | 4028177140783 | PCE | 0.046 | 0.046 | 370 | 85369095
9617000 | SV | Mini-PLS Geräteadapter 40A, 3-polig, AWG10, B=54 mm, TS 15 mm (40 mm) | SV Mini-PLS Geräteadapter, 40 A, 690 V, 3-polig, Anschlussleitung AWG 10, BH: 54x160 mm, Tragschiene H: 15 mm | EC001531 | 9617000 | Rittal | 54 | 160 | 0 | 0.38 | x | 0.988 | 2021-05-01 | 12 | 1 | Stück | 4028177140806 | PCE | 0.046 | 0.046 | 370 | 85369095
9623000 | SV | Mini-PLS Steckleiste B=9 mm, für Mini-PLS Geräteadapter (40 mm) | SV Mini-PLS Steckleiste, für Mini-PLS Geräteadapter, B: 9 mm | EC002498 | 9623000 | Rittal | 9 |  |  | 0.068 | x | 0.136 | 2021-05-01 | 2.98 | 2 | Stück | 4028177140929 | PK |  |  |  | 39269097
9624000 | SV | Mini-PLS Spezial-Sammelschiene E-Cu, 120 mm², L=1500 mm | SV Mini-PLS Spezial-Sammelschiene E-Cu, L: 1500 mm, 120 mm² Schienenquerschnitt | EC001522 | 9624000 | Rittal |  |  |  | 5.559 | x | 0.971 | 2021-05-01 | 106.1 | 3 | Stück | 4028177140936 | PK | 1.61 | 4.83 | 370 | 74071000
9625000 | SV | Mini-PLS Geräteadapter 25A, 3-polig, AWG12, B=72 mm (40 mm) | SV Mini-PLS Geräteadapter, 25 A, 690 V, 3-polig, Anschlussleitung AWG 12, BH: 72x160 mm, Tragschiene H: 7,5 mm | EC001531 | 9625000 | Rittal | 72 | 160 | 0 | 0.45 | x | 1.301 | 2021-05-01 | 11.8 | 1 | Stück | 4028177140950 | PCE | 0.041 | 0.041 | 370 | 85369095
9627000 | SV | Mini-PLS Geräteadapter 40A, 3-polig, AWG10, B=72 mm (40 mm) | SV Mini-PLS Geräteadapter, 40 A, 690 V, 3-polig, Anschlussleitung AWG 10, BH: 72x160 mm, Tragschiene H: 7,5 mm | EC001531 | 9627000 | Rittal | 72 | 160 | 0 | 0.45 | x | 1.243 | 2021-05-01 | 12.1 | 1 | Stück | 4028177140998 | PCE | 0.046 | 0.046 | 370 | 85369095
9629000 | SV | Mini-PLS Geräteadapter 100A, 3-polig, mit 35 mm² (40 mm) | SV Mini-PLS Geräteadapter, 100 A, 690 V, 3-polig, Anschlussleitung 35 mm², BH: 90x160 mm | EC001531 | 9629000 | Rittal | 90 | 160 | 0 | 0.794 | x | 2.25 | 2021-05-01 | 22.5 | 1 | Stück | 4028177149861 | PCE | 0.23 | 0.23 | 370 | 85369095
9629010 | SV | Mini-PLS Geräteadapter 25A, 3-polig, AWG12, B=90 mm (40 mm) | SV Mini-PLS Geräteadapter, 25 A, 690 V, 3-polig, Anschlussleitung AWG 12, BH: 90x160 mm, Tragschiene H: 7,5 mm | EC001531 | 9629010 | Rittal | 90 | 160 | 0 | 0.52 | x | 1.53 | 2021-05-01 | 18.6 | 1 | Stück | 4028177240209 | PCE | 0.041 | 0.041 | 370 | 85369095
9629100 | SV | Mini-PLS Sammelschienenadapter für SV 3431000 (40 mm) | SV Mini-PLS Sammelschienenadapter, Anschlussleitung 35 mm², für NH-Sicherungslasttrenner Gr. 000, SV 3431000 | EC001531 | 9629100 | Rittal | 90 | 160 | 0 | 0.561 | x | 2.243 | 2021-05-01 | 16.8 | 1 | Stück | 4028177149885 | PCE | 0.23 | 0.23 | 370 | 85369095
9630000 | SV | Mini-PLS Reitersicherungselement D02-E18 (40 mm) | SV Mini-PLS Reitersicherungselement, D02-E18, 63 A, 400 V, 3-polig, Rundleiteranschluss 1,5-16 mm², Passhülse, inkl. Berührungsschutzabdeckung | EC001644 | 9630000 | Rittal | 38 | 160 | 0 | 0.35 | x | 0.627 | 2021-05-01 | 14.1 | 1 | Stück | 4028177149908 | PCE | 0.11 | 0.11 | 370 | 85369095
9630005 | SV | Mini-PLS Reitersicherungselement D02-E18 (40 mm), mit Push-in Anschluss | SV Mini-PLS Reitersicherungselement, D02-E18, 63 A, 400 V, 3-polig, Rundleiteranschluss 1,5-16 mm², Zugfederklemme, BH: 39,5x189 mm | EC001644 | 9630005 | Rittal | 39.5 | 189 | 0 | 0.374 | x | 0.72 | 2021-05-01 | 28.5 | 1 | Stück | 4028177809024 | PCE |  |  |  | 85369095
9635000 | SV | Board, 125 A, B= 225 mm (RiLine Compact) | SV Board, 125 A, 690 V (AC), 600 V (DC), 3-polig, BHT: 225x160x45,1 mm (RiLine Compact) | EC001522 | 9635000 | Rittal | 225 | 160 | 45.1 | 0.808 | x | 1.944 | 2021-05-01 | 22.9 | 1 | Stück | 4028177817418 | PCE | 0.302 | 0.302 | 370 | 85469010
9635010 | SV | Board, 125 A, B= 405 mm (RiLine Compact) | SV Board, 125 A, 690 V (AC). 600 V (DC), 3-polig, BHT: 405x160x45,1 mm (RiLine Compact) | EC001522 | 9635010 | Rittal | 405 | 160 | 45.1 | 1.377 | x | 3.474 | 2021-05-01 | 32.7 | 1 | Stück | 4028177817401 | PCE | 0.551 | 0.551 | 370 | 85469010
9635100 | SV | CB-Geräteadapter 160 A, 3-polig (RiLine Compact) | SV CB-Geräteadapter 160 A, 690 V (AC), 600 V (DC), 3-polig, BH: 90x160 mm, Befestigungsabstand 25 mm (RiLine Compact) | EC001531 | 9635100 | Rittal | 90 | 160 | 45 | 0.582 | x | 1.715 | 2021-05-01 | 60.5 | 1 | Stück | 4028177951877 | PCE |  |  |  | 85369095
9635110 | SV | CB-Geräteadapter 160 A, 3-polig (RiLine Compact) | SV CB-Geräteadapter 160 A, 690 V (AC), 600 V (DC), 3-polig, BH: 90x160 mm, Befestigungsabstand 30 mm (RiLine Compact) | EC001531 | 9635110 | Rittal | 90 | 160 | 45 | 0.588 | x | 1.667 | 2021-05-01 | 58.8 | 1 | Stück | 4028177951846 | PCE |  |  |  | 85369095
9635200 | SV | Anschlussadapter 80 A, 3-polig, Leitungsabgang oben/unten (RiLine Compact) | Anschlussadapter 80 A, 690 V (AC), 600 V (DC), 3-polig, Leitungsabgang oben/unten, Rundleiteranschluss 1,5-16 mm² (RiLine Compact) | EC001531 | 9635200 | Rittal | 22.5 | 160 | 115.5 | 0.788 | x | 0 | 2021-05-01 | 32.5 | 4 | Stück | 4028177817395 | PK | 0.023 | 0.092 | 370 | 85369010
9635210 | SV | Anschlussadapter 125 A, 3-polig, Leitungsabgang oben/unten (RiLine Compact) | Anschlussadapter 125 A, 690 V (AC), 600 V (DC), 3-polig, Leitungsabgang oben/unten, Rundleiteranschluss 6-50 mm² (RiLine Compact) | EC001531 | 9635210 | Rittal | 45 | 160 | 92.5 | 1.08 | x | 0.684 | 2021-05-01 | 52.7 | 4 | Stück | 4028177934603 | PK | 0.04 | 0.16 | 370 | 85369095
9635300 | SV | Geräteadapter 16 A, AWG14, 3-polig, inkl. Sicherungshalter (RiLine Compact) | SV Geräteadapter, 16 A, 690 V (AC), 600 V (DC), 3-polig, für Sicherung 10x38 mm/Class CC, Anschlussleitung AWG 14 (L: 125 mm), BH: 22,5x160 mm (RiLine Compact) | EC001531 | 9635300 | Rittal | 22.5 | 160 | 80 | 0.134 | x | 0.702 | 2021-05-01 | 19.4 | 1 | Stück | 4028177817388 | PCE | 0.02 | 0.02 | 370 | 85369095
9635310 | SV | Geräteadapter Basic 16 A, AWG14, 3-polig, BxH 45x160m (RiLine Compact) | SV Geräteadapter (Basic), 16 A, 690 V (AC), 600 V (DC), 3-polig, Anschlussleitung AWG 14 (L: 120 mm), BH: 45x160 mm (RiLine Compact) | EC001531 | 9635310 | Rittal | 45 | 160 | 34.5 | 0.428 | x | 0 | 2021-05-01 | 25.2 | 4 | Stück | 4028177817371 | PK | 0.024 | 0.096 | 370 | 85369095
9635320 | SV | Geräteadapter Basic 32 A, AWG10, 3-polig, BxH 45x160mm (RiLine Compact) | SV Geräteadapter (Basic), 32 A, 690 V (AC), 600 V (DC), 3-polig, Anschlussleitung AWG 10 (L: 100 mm), BH: 45x160 mm (RiLine Compact) | EC001531 | 9635320 | Rittal | 45 | 160 | 34.5 | 0.512 | x | 0 | 2021-05-01 | 27.7 | 4 | Stück | 4028177817364 | PK | 0.044 | 0.176 | 370 | 85369095
9635330 | SV | Geräteadapter Comfort 16 A, AWG14, 3-polig, BxH 45x160mm (RiLine Compact) | SV Geräteadapter (Comfort), 16 A, 690 V (AC), 600 V (DC), 3-polig, Anschlussleitung AWG 14 (L: 160 mm), BH: 45x160 mm (RiLine Compact) | EC001531 | 9635330 | Rittal | 45 | 160 | 34.5 | 0.496 | x | 0 | 2021-05-01 | 28.3 | 4 | Stück | 4028177817357 | PK | 0.026 | 0.104 | 370 | 85369095
9635340 | SV | Geräteadapter Comfort 25 A, AWG12, 3-polig, BxH 45x160mm (RiLine Compact) | SV Geräteadapter (Comfort), 25 A, 690 V (AC), 600 V (DC), 3-polig, Anschlussleitung AWG 12 (L: 100 mm), BH: 45x160 mm (RiLine Compact) | EC001531 | 9635340 | Rittal | 45 | 160 | 34.5 | 0.516 | x | 0.344 | 2021-05-01 | 29.2 | 4 | Stück | 4028177817340 | PK | 0.03 | 0.12 | 370 | 85369095
9635350 | SV | Geräteadapter Comfort 32 A, AWG10, 3-polig, BxH 45x160mm (RiLine Compact) | SV Geräteadapter (Comfort), 32 A, 690 V (AC), 600 V (DC), 3-polig, Anschlussleitung AWG 10 (L: 160 mm), BH: 45x160 mm (RiLine Compact) | EC001531 | 9635350 | Rittal | 45 | 160 | 34.5 | 0.58 | x | 0.563 | 2021-05-01 | 32.1 | 4 | Stück | 4028177817333 | PK | 0.055 | 0.22 | 370 | 85369095
9635360 | SV | Geräteadapter Comfort 45 A, AWG8, 3-polig, BxH 45x160mm (RiLine Compact) | SV Geräteadapter (Comfort), 45 A, 690 V (AC), 600 V (DC), 3-polig, Anschlussleitung AWG 8 (L: 100 mm), BH: 45x160 mm (RiLine Compact) | EC001531 | 9635360 | Rittal | 45 | 160 | 34.5 | 0.684 | x | 0 | 2021-05-01 | 34.4 | 4 | Stück | 4028177817326 | PK | 0.062 | 0.248 | 370 | 85369095
9635371 | SV | Geräteadapter 16 A, AWG 14, 1-polig, L1 (RiLine Compact) | SV Geräteadapter 16 A, 690 V (AC), 1-polig, Ausführung L1, Anschlussleitung AWG 14, BH: 18x160 mm (RiLine Compact) | EC001531 | 9635371 | Rittal | 18 | 160 | 35 | 0.354 | x | 0.222 | 2021-05-01 | 30.7 | 6 | Stück | 4028177934597 | PK | 0.006 | 0.036 | 370 | 85369095
9635372 | SV | Geräteadapter 16 A, AWG 14, 1-polig, L2 (RiLine Compact) | SV Geräteadapter 16 A, 690 V (AC), 1-polig, Ausführung L2, Anschlussleitung AWG 14, BH: 18x160 mm (RiLine Compact) | EC001531 | 9635372 | Rittal | 18 | 160 | 35 | 0.372 | x | 0.222 | 2021-05-01 | 30.7 | 6 | Stück | 4028177934580 | PK | 0.008 | 0.048 | 370 | 85369095
9635373 | SV | Geräteadapter 16 A, AWG 14, 1-polig, L3 (RiLine Compact) | SV Geräteadapter 16 A, 690 V (AC), 1-polig, Ausführung L3, Anschlussleitung AWG 14, BH: 18x160 mm (RiLine Compact) | EC001531 | 9635373 | Rittal | 18 | 160 | 35 | 0.378 | x | 0.222 | 2021-05-01 | 30.7 | 6 | Stück | 4028177934566 | PK | 0.009 | 0.054 | 370 | 85369095
9635381 | SV | Geräteadapter 63 A, AWG 8, 1-polig, L1 (RiLine Compact) | SV Geräteadapter 63 A, 690 V (AC), 1-polig, Ausführung L1, Anschlussleitung AWG 8, BH: 18x160 mm (RiLine Compact) | EC001531 | 9635381 | Rittal | 18 | 160 | 35 | 0.36 | x | 0.222 | 2021-05-01 | 32.2 | 6 | Stück | 4028177934535 | PK | 0.015 | 0.09 | 370 | 85369095
9635382 | SV | Geräteadapter 63 A, AWG 8, 1-polig, L2 (RiLine Compact) | SV Geräteadapter 63 A, 690 V (AC), 1-polig, Ausführung L2, Anschlussleitung AWG 8, BH: 18x160 mm (RiLine Compact) | EC001531 | 9635382 | Rittal | 18 | 160 | 35 | 0.396 | x | 0.222 | 2021-05-01 | 32.2 | 6 | Stück | 4028177934559 | PK | 0.021 | 0.126 | 370 | 85369095
9635383 | SV | Geräteadapter 63 A, AWG 8, 1-polig, L3 (RiLine Compact) | SV Geräteadapter 63 A, 690 V (AC), 1-polig, Ausführung L3, Anschlussleitung AWG 8, BH: 18x160 mm (RiLine Compact) | EC001531 | 9635383 | Rittal | 18 | 160 | 35 | 0.438 | x | 0.222 | 2021-05-01 | 32.2 | 6 | Stück | 4028177934573 | PK | 0.026 | 0.156 | 370 | 85369095
9635390 | SV | Geräteträger, BxH 18x160 mm (RiLine Compact) | SV Geräteträger, ohne Kontaktsytem , BH: 18x160 mm (RiLine Compact) | EC001900 | 9635390 | Rittal | 18 | 160 | 34.5 | 0.312 | x | 0.137 | 2021-05-01 | 22.7 | 6 | Stück | 4028177934542 | PK |  |  |  | 85369095
9635400 | SV | Motorsteuergerät 0,6 A, 500 V, 50/60 Hz (RiLine Compact) | SV Motorsteuergerät, 0,6 A, 500 V, 50/60 Hz, 3-polig, Rundleiteranschluss 0,14-2,5 mm², BH: 22,5x160 mm (RiLine Compact) | EC002572 | 9635400 | Rittal | 22.5 | 160 | 114 | 0.389 | x | 0.81 | 2021-05-01 | 105.8 | 1 | Stück | 4028177817319 | PCE |  |  |  | 90328900
9635410 | SV | Motorsteuergerät 2,4 A, 500 V, 50/60 Hz (RiLine Compact) | SV Motorsteuergerät, 2,4 A, 500 V, 50/60 Hz, 3-polig, Rundleiteranschluss 0,14-2,5 mm², BH: 22,5x160 mm (RiLine Compact) | EC002572 | 9635410 | Rittal | 22.5 | 160 | 114 | 0.387 | x | 0.81 | 2021-05-01 | 105.8 | 1 | Stück | 4028177817302 | PCE |  |  |  | 90328900
9635415 | SV | Motorsteuergerät 3 A, 500 V, 50/60 Hz, SIL (RiLine Compact) | SV Motorsteuergerät 3 A, 500 V, 50/60 Hz, 3-polig, Rundleiteranschluss 0,14 - 2,5 mm², BH: 22,5x160 mm (RiLine Compact) | EC002572 | 9635415 | Rittal | 22.5 | 160 | 114 | 0 | x | 0 | 2021-05-01 | - € | 1 | Stück | 4028177951860 | PCE |  |  |  | 90328900
9635420 | SV | Motorsteuergerät 9,0 A, 500 V, 50/60 Hz (RiLine Compact) | SV Motorsteuergerät, 9 A, 500 V, 50/60 Hz, 3-polig, Rundleiteranschluss 0,14-2,5 mm², BH: 22,5x160 mm (RiLine Compact) | EC002572 | 9635420 | Rittal | 22.5 | 160 | 114 | 0.392 | x | 0.798 | 2021-05-01 | 105.8 | 1 | Stück | 4028177817296 | PCE |  |  |  | 90328900
9635425 | SV | Motorsteuergerät 9 A, 500 V, 50/60 Hz, SIL (RiLine Compact) | SV Motorsteuergerät 9 A, 500 V, 50/60 Hz, 3-polig, Rundleiteranschluss 0,14 - 2,5 mm², BH: 22,5x160 mm (RiLine Compact) | EC002572 | 9635425 | Rittal | 22.5 | 160 | 114 | 0 | x | 0 | 2021-05-01 | - € | 1 | Stück | 4028177951839 | PCE |  |  |  | 90328900
9635600 | SV | Tragschiene für Geräteadapter Comfort B= 45 mm | SV Tragschiene für Geräteadapter Comfort, B: 45 mm (RiLine Compact) | EC001285 | 9635600 | Rittal | 45 | 56 | 0 | 0.14 | x | 0 | 2021-05-01 | 8.12 | 10 | Stück | 4028177817241 | PK |  |  |  | 73269098
9635610 | SV | Positionierstück für Geräteadapter Comfort, BxH 45x55mm (RiLine Compact) | SV Positionierstück, für Geräteadapter Comfort, BH: 45x55 mm (RiLine Compact) | EC001900 | 9635610 | Rittal | 45 | 65 | 0 | 0.18 | x | 0 | 2021-05-01 | 15.5 | 10 | Stück | 4028177817265 | PK |  |  |  | 73269098
9635620 | SV | Positionierstück für Geräteadapter Comfort, BxH 45x35mm (RiLine Compact) | SV Positionierstück, für Geräteadapter Comfort, BH: 45x35 mm (RiLine Compact) | EC001900 | 9635620 | Rittal | 45 | 47.5 | 0 | 0.09 | x | 0 | 2021-05-01 | 18.4 | 10 | Stück | 4028177817258 | PK |  |  |  | 73269098
9635630 | SV | Verlängerungsmodul für Geräteadapter Comfort - Direktstarter (RiLine Compact) | SV Verlängerungsmodul für Geräteadapter Comfort - Direktstarter (RiLine Compact) | EC001900 | 9635630 | Rittal | 45 | 40 | 0 | 0.184 | x | 0 | 2021-05-01 | 14.6 | 8 | Stück | 4028177919846 | PK |  |  |  | 39211900
9635640 | SV | Erweiterungsset für Geräteadapter (Comfort) - Wendestarter | SV Erweiterungsset für Geräteadapter (Comfort) - Wendestarter | EC001900 | 9635640 | Rittal | 90 | 80 | 0 | 0.288 | x | 0 | 2021-05-01 | 21.4 | 4 | Stück | 4028177919839 | PK |  |  |  | 39211900
9635700 | SV | NH-Sicherungslasttrenner Gr.000, 125 A, 3-polig (RiLine Compact) | SV NH-Sicherungslasttrenner Gr. 000, 125 A, 690 V (AC), 440 V (DC), 3-polig, Rahmenklemme (RiLine Compact) | EC001040 | 9635700 | Rittal | 49.5 | 174.5 | 96 | 0.576 | x | 3.773 | 2021-05-01 | 27.5 | 1 | Stück | 4028177937604 | PCE | 0.145 | 0.145 | 370 | 85369095
9635800 | SV | Netzteil 5 A, 400/500 V, 50/60 Hz, BxH 36 x 160 mm (RiLine Compact) | SV Netzteil, Ausgangstrom 5 A, 400/500 V, 50/60 Hz, Ausgangsspannung 24 V (DC), Rundleiteranschluss 0,2 - 4 mm², BH: 36x160 mm (RiLine Compact) | EC001103 | 9635800 | Rittal | 36 | 160 | 159 | 0.7 | x | 0 | 2021-05-01 | 103.7 | 1 | Stück | 4028177951853 | PCE |  |  |  | 85043121
9640202 | SV | SV Maxi-PLS Sammelschiene E-Cu, L: 451 mm, 45x45 mm, Querschnitt: 1354 mm² | SV Geräteadapter 16 A, 690 V (AC), 1polig (Ausführung L2), Anschlussleitung AWG 14, BH: 18x160 mm | EC001522 | 9640202 | Rittal |  |  |  | 5.461 | x | 1.125 | 2021-05-01 | 82.3 | 1 | Stück | 4028177940154 | PCE | 5.461 | 5.461 | 370 | 74071000
9640207 | SV | SV Maxi-PLS Sammelschiene E-Cu, L: 451 mm, 45x45 mm, Querschnitt: 974 mm² | SV Maxi-PLS Sammelschiene E-Cu, L: 451 mm, 45x45 mm, Schienenquerschnitt: 974 mm² | EC001522 | 9640207 | Rittal |  |  |  | 4.04 | x | 1.138 | 2021-05-01 | 56.6 | 1 | Stück | 4028177940239 | PCE | 3.984 | 3.984 | 370 | 74071000
9640232 | SV | SV Maxi-PLS Sammelschiene E-Cu, L: 651 mm, 45x45 mm, Querschnitt: 1354 mm² | SV Geräteadapter 63 A, 690 V (AC), 1polig (Ausführung L1), Anschlussleitung AWG 8, BH: 18x160 mm | EC001522 | 9640232 | Rittal |  |  |  | 7.882 | x | 1.625 | 2021-05-01 | 111.8 | 1 | Stück | 4028177940178 | PCE | 7.882 | 7.882 | 370 | 74071000
9640237 | SV | SV Maxi-PLS Sammelschiene E-Cu, L: 651 mm, 45x45 mm, Querschnitt: 974 mm² | SV Maxi-PLS Sammelschiene E-Cu, L: 651 mm, 45x45 mm, Schienenquerschnitt: 974 mm² | EC001522 | 9640237 | Rittal |  |  |  | 5.98 | x | 1.638 | 2021-05-01 | 76.5 | 1 | Stück | 4028177940185 | PCE | 5.751 | 5.751 | 370 | 74071000
9640262 | SV | SV Maxi-PLS Sammelschiene E-Cu, L: 851 mm, 45x45 mm, Querschnitt: 1354 mm² | SV Geräteadapter 63 A, 690 V (AC), 1polig (Ausführung L3), Anschlussleitung AWG 8, BH: 18x160 mm | EC001522 | 9640262 | Rittal |  |  |  | 10.304 | x | 2.125 | 2021-05-01 | 142.8 | 1 | Stück | 4028177940260 | PCE | 10.304 | 10.304 | 370 | 74071000
9640267 | SV | SV Maxi-PLS Sammelschiene E-Cu, L: 851 mm, 45x45 mm, Querschnitt: 974 mm² | SV Maxi-PLS Sammelschiene E-Cu, L: 851 mm, 45x45 mm, Schienenquerschnitt: 974 mm² | EC001522 | 9640267 | Rittal |  |  |  | 7.518 | x | 0 | 2021-05-01 | 97.5 | 1 | Stück | 4028177940246 | PCE | 7.518 | 7.518 | 370 | 74071000
9640292 | SV | SV Maxi-PLS Sammelschiene E-Cu, L: 1051 mm, 45x45 mm, Querschnitt: 1354 mm² | SV Motorsteuergerät, 0,6 A, 500 V, 50/60 Hz, 3-polig, Rundleiteranschluss 0,14-2,5 mm², BH: 22,5x160 mm | EC001522 | 9640292 | Rittal |  |  |  | 12.725 | x | 2.625 | 2021-05-01 | 175.3 | 1 | Stück | 4028177940161 | PCE | 12.725 | 12.725 | 370 | 74071000
9640297 | SV | SV Maxi-PLS Sammelschiene E-Cu, L: 1051 mm, 45x45 mm, Querschnitt: 974 mm² | SV Maxi-PLS Sammelschiene E-Cu, L: 1051 mm, 45x45 mm, Schienenquerschnitt: 974 mm² | EC001522 | 9640297 | Rittal |  |  |  | 9.284 | x | 3.176 | 2021-05-01 | 118.4 | 1 | Stück | 4028177940208 | PCE | 9.284 | 9.284 | 370 | 74071000
9640325 | SV | Anschlussklemme 95-300 mm² (Maxi-PLS1600/2000) | SV Anschlussklemme, Rundleiteranschluss 95-300 mm², (Maxi-PLS 1600/2000) | EC000001 | 9640325 | Rittal |  |  |  | 0.4 | x | 0.231 | 2021-05-01 | 22.7 | 1 | Stück | 4028177562028 | PCE |  |  |  | 85369010
9640330 | SV | Anschlussplatten für lam. Kupferschienen max. 2x10x32x1 mm (Maxi-PLS1600/2000) | SV Anschlussplatte, Klemmraum BH: 32x20 mm, (Maxi-PLS 1600/2000) | EC002498 | 9640330 | Rittal |  |  |  | 1.071 | x | 0.153 | 2021-05-01 | 31.6 | 3 | Stück | 4028177238671 | PK | 0.13 | 0.39 | 370 | 85369010
9640340 | SV | Anschlussplatten für lam. Kupferschienen max. 2x10x63x1 mm (Maxi-PLS1600/2000) | SV Anschlussplatte, Klemmraum BH: 63x20 mm, (Maxi-PLS 1600/2000) | EC002498 | 9640340 | Rittal |  |  |  | 1.467 | x | 0.17 | 2021-05-01 | 36.5 | 3 | Stück | 4028177238688 | PK | 0.19 | 0.57 | 370 | 85369010
9640350 | SV | Anschlussplatten für lam. Kupferschienen max. 2x10x100x1 mm (Maxi-PLS1600/2000) | SV Anschlussplatte, Klemmraum BH: 100x20 mm, (Maxi-PLS 1600/2000) | EC002498 | 9640350 | Rittal |  |  |  | 1.959 | x | 0.261 | 2021-05-01 | 42.1 | 3 | Stück | 4028177238695 | PK | 0.27 | 0.81 | 370 | 85369010
9640360 | SV | SV Maxi-PLS Sammelschiene E-Cu, L: 2400 mm, 45x45 mm, Querschnitt: 1354 mm² | SV Positionierstück, für Geräteadapter (Comfort), BH: 45x55 mm | EC001522 | 9640360 | Rittal |  |  |  | 110.61 | x | 7.424 | 2021-05-01 | 1196 | 3 | Stück | 4028177299634 | PK | 28.93 | 86.79 | 370 | 74071000
9640365 | SV | SV Maxi-PLS Sammelschiene E-Cu, L: 2400 mm, 45x45 mm, Querschnitt: 974 mm² | SV Maxi-PLS Sammelschiene E-Cu, L: 2400 mm, 45x45 mm, Schienenquerschnitt: 974 mm² | EC001522 | 9640365 | Rittal |  |  |  | 78.63 | x | 40.194 | 2021-05-01 | 777 | 3 | Stück | 4028177494916 | PK | 21.21 | 63.63 | 370 | 74071000
9640370 | SV | Anschlussbolzen M12, L=30 mm (Maxi-PLS1600/2000) | SV Anschlussbolzen, M12, L: 30 mm, (Maxi-PLS 1600/2000) | EC002498 | 9640370 | Rittal |  |  |  | 0.207 | x | 0.051 | 2021-05-01 | 16.3 | 3 | Stück | 4028177238701 | PK |  |  |  | 74199990
9640380 | SV | Anschlussbolzen M16, L=30 mm (Maxi-PLS1600/2000) | SV Anschlussbolzen, M16, L: 30 mm, (Maxi-PLS 1600/2000) | EC002498 | 9640380 | Rittal |  |  |  | 0.312 | x | 0.033 | 2021-05-01 | 19.7 | 3 | Stück | 4028177238718 | PK |  |  |  | 74199990
9640900 | SV | Gleitmutter M6 für Maxi-PLS Sammelschiene E-Cu (Maxi-PLS2000) | SV Gleitmutter, M6, (Maxi-PLS 1600/2000) | EC000096 | 9640900 | Rittal |  |  |  | 0.135 | x | 0.006 | 2021-05-01 | 68.1 | 15 | Stück | 4028177238787 | PK |  |  |  | 74199990
9640910 | SV | Gleitmutter M8 für Maxi-PLS Sammelschiene E-Cu (Maxi-PLS2000) | SV Gleitmutter, M8, (Maxi-PLS 1600/2000) | EC000096 | 9640910 | Rittal |  |  |  | 0.12 | x | 0.008 | 2021-05-01 | 72.2 | 15 | Stück | 4028177238794 | PK |  |  |  | 74199990
9640920 | SV | Gleitmutter M10 für Maxi-PLS Sammelschiene E-Cu (Maxi-PLS2000) | SV Gleitmutter, M10, (Maxi-PLS 1600/2000) | EC000096 | 9640920 | Rittal |  |  |  | 0.09 | x | 0.004 | 2021-05-01 | 79.9 | 15 | Stück | 4028177238800 | PK |  |  |  | 74199990
9640930 | SV | Gewindebolzen M6, L=35 mm (Maxi-PLS1600/2000) | SV Gewindebolzen, M6, L: 35 mm | EC002349 | 9640930 | Rittal |  |  |  | 0.06 | x | 0.013 | 2021-05-01 | 7.59 | 6 | Stück | 4028177444386 | PK |  |  |  | 73182900
9640940 | SV | Gewindebolzen M8, L=35 mm (Maxi-PLS1600/2000) | SV Gewindebolzen, M8, L: 35 mm | EC002349 | 9640940 | Rittal |  |  |  | 0.108 | x | 0 | 2021-05-01 | 7.12 | 6 | Stück | 4028177444379 | PK |  |  |  | 73182900
9640970 | SV | Nutensteine M8, L=20 mm, für Sammelschiene Maxi-PLS2000 | SV Nutenstein, M8, L: 20 mm, für Maxi-PLS Sammelschienen, (Maxi-PLS 1600/2000) | EC001900 | 9640970 | Rittal |  |  |  | 0.27 | x | 0.008 | 2021-05-01 | 59.3 | 15 | Stück | 4028177238817 | PK |  |  |  | 74199990
9640980 | SV | Nutensteine M10, L=25 mm, für Maxi-PLS Sammelschiene (Maxi-PLS2000) | SV Nutenstein, M10, L: 25 mm, für Maxi-PLS Sammelschienen, (Maxi-PLS 1600/2000) | EC001900 | 9640980 | Rittal |  |  |  | 0.33 | x | 0.009 | 2021-05-01 | 62 | 15 | Stück | 4028177238824 | PK |  |  |  | 74199990
9649010 | SV | SV Stirnhalter für Maxi-PLS Sammelschiene 45x45 mm | SV Stirnhalter für Maxi-PLS Sammelschiene 45x45 mm (Schienenquerschnitt: 974/1354 mm²) | EC001166 | 9649010 | Rittal |  |  |  | 0.276 | x | 0.354 | 2021-05-01 | 6.75 | 2 | Stück | 4028177400863 | PK |  |  |  | 85469010
9649360 | SV | SV Maxi-PLS Sammelschiene E-Cu, L: 2400 mm, 45x45 mm, Querschnitt: 1354 mm² | SV Maxi-PLS Sammelschiene E-Cu, L: 2400 mm, 45x45 mm, Schienenquerschnitt: 1354 mm² | EC001522 | 9649360 | Rittal |  |  |  | 147.48 | x | 0 | 2021-05-01 | 1601 | 4 | Stück | 4028177401662 | PK | 28.93 | 115.72 | 370 | 74071000
9650202 | SV | SV Maxi-PLS Sammelschiene E-Cu, L: 451 mm, 60x60 mm, Querschnitt: 2323 mm² | SV Maxi-PLS Sammelschiene E-Cu, L: 451 mm, 60x60 mm, Schienenquerschnitt: 2323 mm² | EC001522 | 9650202 | Rittal |  |  |  | 9.364 | x | 2.52 | 2021-05-01 | 145.7 | 1 | Stück | 4028177940192 | PCE | 9.364 | 9.364 | 370 | 74071000
9650232 | SV | SV Maxi-PLS Sammelschiene E-Cu, L: 651 mm, 60x60 mm, Querschnitt: 2323 mm² | SV Maxi-PLS Sammelschiene E-Cu, L: 651 mm, 60x60 mm, Schienenquerschnitt: 2323 mm² | EC001522 | 9650232 | Rittal |  |  |  | 13.516 | x | 3.64 | 2021-05-01 | 204.2 | 1 | Stück | 4028177940253 | PCE | 13.516 | 13.516 | 370 | 74071000
9650262 | SV | SV Maxi-PLS Sammelschiene E-Cu, L: 851 mm, 60x60 mm, Querschnitt: 2323 mm² | SV Maxi-PLS Sammelschiene E-Cu, L: 851 mm, 60x60 mm, Schienenquerschnitt: 2323 mm² | EC001522 | 9650262 | Rittal |  |  |  | 17.669 | x | 4.76 | 2021-05-01 | 265 | 1 | Stück | 4028177940215 | PCE | 17.669 | 17.669 | 370 | 74071000
9650292 | SV | SV Maxi-PLS Sammelschiene E-Cu, L: 1051 mm, 60x60 mm, Querschnitt: 2323 mm² | SV Maxi-PLS Sammelschiene E-Cu, L: 1051 mm, 60x60 mm, Schienenquerschnitt: 2323 mm² | EC001522 | 9650292 | Rittal |  |  |  | 21.821 | x | 5.88 | 2021-05-01 | 320 | 1 | Stück | 4028177940222 | PCE | 21.821 | 21.821 | 370 | 74071000
9650325 | SV | Anschlussklemme 95-300 mm² (Maxi-PLS3200) | SV Anschlussklemme, Rundleiteranschluss 95-300 mm², (Maxi-PLS 3200) | EC000001 | 9650325 | Rittal |  |  |  | 0.42 | x | 0.175 | 2021-05-01 | 24.5 | 1 | Stück | 4028177580633 | PCE |  |  |  | 85369010
9650330 | SV | Anschlussplatten für lam. Kupferschienen max. 2x10x32x1 mm (Maxi-PLS3200) | SV Anschlussplatte, Klemmraum BH: 32x20 mm, (Maxi-PLS 3200) | EC002498 | 9650330 | Rittal |  |  |  | 1.236 | x | 0.234 | 2021-05-01 | 39.4 | 3 | Stück | 4028177239517 | PK | 0.13 | 0.39 | 370 | 85369010
9650340 | SV | Anschlussplatten für lam. Kupferschienen max. 2x10x63x1 mm (Maxi-PLS3200) | SV Anschlussplatte, Klemmraum BH: 63x20 mm, (Maxi-PLS 3200) | EC002498 | 9650340 | Rittal |  |  |  | 1.647 | x | 0.286 | 2021-05-01 | 42.2 | 3 | Stück | 4028177239524 | PK | 0.19 | 0.57 | 370 | 85369010
9650360 | SV | SV Maxi-PLS Sammelschiene E-Cu, L: 2400 mm, 60x60 mm, Querschnitt: 2323 mm² | SV Maxi-PLS Sammelschiene E-Cu, L: 2400 mm, 60x60 mm, Schienenquerschnitt: 2323 mm² | EC001522 | 9650360 | Rittal |  |  |  | 183 | x | 8.568 | 2021-05-01 | 2189 | 3 | Stück | 4028177298576 | PK | 49.61 | 148.83 | 370 | 74071000
9650370 | SV | Anschlussbolzen M12, L=32 mm (Maxi-PLS3200) | SV Anschlussbolzen, M12, L: 32 mm, (Maxi-PLS 3200) | EC002498 | 9650370 | Rittal |  |  |  | 0.324 | x | 0.046 | 2021-05-01 | 18.2 | 3 | Stück | 4028177239548 | PK |  |  |  | 74199990
9650380 | SV | Anschlussbolzen M16, L=32 mm (Maxi-PLS3200) | SV Anschlussbolzen, M16, L: 32 mm, (Maxi-PLS 3200) | EC002498 | 9650380 | Rittal |  |  |  | 0.444 | x | 0.07 | 2021-05-01 | 21.7 | 3 | Stück | 4028177239555 | PK |  |  |  | 74199990
9650900 | SV | Gleitmutter M6 für Maxi-PLS Sammelschiene E-Cu (Maxi-PLS3200) | SV Gleitmutter, M6, (Maxi-PLS 3200) | EC000096 | 9650900 | Rittal |  |  |  | 0.36 | x | 0.009 | 2021-05-01 | 73.1 | 15 | Stück | 4028177239685 | PK |  |  |  | 74199990
9650905 | SV | Gleitmutter M8 für Maxi-PLS Sammelschiene E-Cu (Maxi-PLS3200) | SV Gleitmutter, M8, (Maxi-PLS 3200) | EC000096 | 9650905 | Rittal |  |  |  | 0.075 | x | 0.004 | 2021-05-01 | 15.4 | 3 | Stück | 4028177662810 | PK |  |  |  | 74199990
9650910 | SV | Gleitmutter M10 für Maxi-PLS Sammelschiene E-Cu (Maxi-PLS3200) | SV Gleitmutter, M10, (Maxi-PLS 3200) | EC000096 | 9650910 | Rittal |  |  |  | 0.3 | x | 0.009 | 2021-05-01 | 82.1 | 15 | Stück | 4028177239692 | PK |  |  |  | 74199990
9650920 | SV | Gleitmutter M12 für Maxi-PLS Sammelschiene E-Cu (Maxi-PLS3200) | SV Gleitmutter, M12, (Maxi-PLS 3200) | EC000096 | 9650920 | Rittal |  |  |  | 0.255 | x | 0.008 | 2021-05-01 | 90.5 | 15 | Stück | 4028177239708 | PK |  |  |  | 74199990
9650980 | SV | Nutensteine M10, L=25 mm, für Maxi-PLS Sammelschiene (Maxi-PLS3200) | SV Nutenstein, M10, L: 25 mm, für Maxi-PLS Sammelschienen, (Maxi-PLS 3200) | EC001900 | 9650980 | Rittal |  |  |  | 0.63 | x | 0.013 | 2021-05-01 | 65.5 | 15 | Stück | 4028177239722 | PK |  |  |  | 74199990
9650990 | SV | Nutensteine M12, L=35 mm, für Maxi-PLS Sammelschiene (Maxi-PLS3200) | SV Nutenstein, M12, L: 35 mm, für Maxi-PLS Sammelschienen, (Maxi-PLS 3200) | EC001900 | 9650990 | Rittal |  |  |  | 0.885 | x | 0.018 | 2021-05-01 | 73.8 | 15 | Stück | 4028177239739 | PK |  |  |  | 74199990
9659010 | SV | SV Stirnhalter für Maxi-PLS Sammelschiene 60x60 mm | SV Stirnhalter für Maxi-PLS Sammelschiene 60x60 mm (Schienenquerschnitt: 2323 mm²) | EC001166 | 9659010 | Rittal |  |  |  | 0.42 | x | 0.566 | 2021-05-01 | 9.44 | 2 | Stück | 4028177400870 | PK |  |  |  | 85469010
9659360 | SV | SV Maxi-PLS Sammelschiene E-Cu, L: 2400 mm, 60x60 mm, Querschnitt: 2323 mm² | SV Maxi-PLS Sammelschiene E-Cu, L: 2400 mm, 60x60 mm, Schienenquerschnitt: 2323 mm² | EC001522 | 9659360 | Rittal |  |  |  | 246.32 | x | 0 | 2021-05-01 | 2851 | 4 | Stück | 4028177401792 | PK | 49.61 | 198.44 | 370 | 74071000
9660090 | SV | Befestigungswinkel, Gewindebohrung M6 | SV Befestigungswinkel, Gewindebohrung M6 | EC001900 | 9660090 | Rittal |  |  |  | 0.96 | x | 0.011 | 2021-05-01 | 36.9 | 24 | Stück | 4028177448322 | PK |  |  |  | 83024900
9660205 | SV | Halter-Set (Stabilisator) für Verbindungssatz | SV Halter-Set (Stabilisator), für Verbindungssatz | EC001900 | 9660205 | Rittal |  |  |  | 4.66 | x | 12.953 | 2021-05-01 | 65.8 | 1 | Stück | 4028177709379 | PCE |  |  |  | 39269097
9660980 | SV | Kompakteinspeisung 3-polig, für Maxi-PLS1600/2000 | SV Kompakteinspeisung, für Maxi-PLS Sammelschienen, (Maxi-PLS 1600/2000) | EC001900 | 9660980 | Rittal |  |  |  | 3.8 | x | 18.7 | 2021-05-01 | 59.6 | 1 | Stück | 4028177525726 | PCE |  |  |  | 85369001
9665750 | SV | Kabeleinführungsflansch M25/32 | SV Kabeleinführungsflansch, 14xM25/32, Isolierstoff | EC000211 | 9665750 | Rittal | 250 | 0 | 160 | 0.26 | x | 1.2 | 2021-05-01 | 13.3 | 1 | Stück | 4028177382442 | PCE |  |  |  | 85369095
9665760 | SV | Kabeleinführungsflansch M25/32/40/50/63 | SV Kabeleinführungsflansch, 2xM25/32/40, 1xM32/40/50, 2xM40/50/63, Isolierstoff | EC000211 | 9665760 | Rittal | 250 | 0 | 160 | 0.26 | x | 1.4 | 2021-05-01 | 13.3 | 1 | Stück | 4028177382459 | PCE |  |  |  | 85369095
9665770 | SV | Kabeleinführungsflansch mit Dichtungsmembranen | SV Kabeleinführungsflansch, mit Dichtungsmembranen, 32x Ø 7-16 mm, 4x Ø 10-20 mm, 3x Ø 14-26 mm, Isolierstoff | EC000211 | 9665770 | Rittal | 250 | 0 | 160 | 0.34 | x | 1.8 | 2021-05-01 | 20 | 1 | Stück | 4028177382466 | PCE |  |  |  | 85369095
9665780 | SV | Kabeleinführungsflansch mit Einführungsstutzen | SV Kabeleinführungsflansch, mit Einführungsstutzen bis Ø 66 mm, Isolierstoff | EC000211 | 9665780 | Rittal | 250 | 0 | 160 | 0.44 | x | 2.548 | 2021-05-01 | 21.4 | 1 | Stück | 4028177382473 | PCE |  |  |  | 85369095
9665785 | SV | Kabeleinführungsflansch geschlossen | SV Kabeleinführungsflansch, geschlossen, Stahlblech, lackiert | EC000211 | 9665785 | Rittal | 250 | 0 | 160 | 2.552 | x | 0.309 | 2021-05-01 | 16.3 | 4 | Stück | 4028177525719 | PK |  |  |  | 94039010
9666000 | SV | ISV Berührungsschutz-Modul B/H 1/1 | SV Berührungsschutz-Modul (ISV), 1 BE (250 mm), 1 HE (150 mm) | EC000775 | 9666000 | Rittal | 250 | 150 |  | 0.3 | x | 5.04 | 2021-05-01 | 11.7 | 1 | Stück | 4028177675926 | PCE |  |  |  | 85369095
9666010 | SV | ISV Berührungsschutz-Modul B/H 1/2 | SV Berührungsschutz-Modul (ISV), 1 BE (250 mm), 2 HE (300 mm) | EC000775 | 9666010 | Rittal | 250 | 300 |  | 0.52 | x | 7.452 | 2021-05-01 | 11.8 | 1 | Stück | 4028177675919 | PCE |  |  |  | 94039010
9666020 | SV | ISV Berührungsschutz-Modul B/H 1/3 | SV Berührungsschutz-Modul (ISV), 1 BE (250 mm), 3 HE (450 mm) | EC000775 | 9666020 | Rittal | 250 | 450 |  | 0.62 | x | 7.314 | 2021-05-01 | 19.7 | 1 | Stück | 4028177675933 | PCE |  |  |  | 94039010
9666030 | SV | ISV Berührungsschutz-Modul B/H 1/4 | SV Berührungsschutz-Modul (ISV), 1 BE (250 mm), 4 HE (600 mm) | EC000775 | 9666030 | Rittal | 250 | 600 |  | 0.82 | x | 9.699 | 2021-05-01 | 24.4 | 1 | Stück | 4028177675940 | PCE |  |  |  | 94039010
9666040 | SV | ISV Berührungsschutz-Modul B/H 2/1 | SV Berührungsschutz-Modul (ISV), 2 BE (500 mm), 1 HE (150 mm) | EC000775 | 9666040 | Rittal | 500 | 150 |  | 0.64 | x | 9.699 | 2021-05-01 | 18.3 | 1 | Stück | 4028177675957 | PCE |  |  |  | 94039010
9666050 | SV | ISV Berührungsschutz-Modul B/H 2/2 | SV Berührungsschutz-Modul (ISV), 2 BE (250 mm), 2 HE (300 mm) | EC000775 | 9666050 | Rittal | 500 | 300 |  | 1.02 | x | 15.566 | 2021-05-01 | 19.7 | 1 | Stück | 4028177675964 | PCE |  |  |  | 94039010
9666053 | SV | ISV Berührungsschutz-Modul B/H 3/2 | SV Berührungsschutz-Modul (ISV), 3 BE (750 mm), 2 HE (300 mm) | EC000775 | 9666053 | Rittal | 750 | 300 |  | 1.6 | x | 25.274 | 2021-05-01 | 27.2 | 1 | Stück | 4028177675971 | PCE |  |  |  | 94039010
9666060 | SV | ISV Berührungsschutz-Modul B/H 2/3 | SV Berührungsschutz-Modul (ISV), 2 BE (500 mm), 3 HE (450 mm) | EC000775 | 9666060 | Rittal | 500 | 450 |  | 1.26 | x | 15.566 | 2021-05-01 | 30.9 | 1 | Stück | 4028177675988 | PCE |  |  |  | 94039010
9666063 | SV | ISV Berührungsschutz-Modul B/H 3/3 | SV Berührungsschutz-Modul (ISV), 3 BE (750 mm), 3 HE (450 mm) | EC000775 | 9666063 | Rittal | 750 | 450 |  | 2.14 | x | 23.484 | 2021-05-01 | 43.3 | 1 | Stück | 4028177675995 | PCE |  |  |  | 94039010
9666070 | SV | ISV Berührungsschutz-Modul B/H 2/4 | SV Berührungsschutz-Modul (ISV), 2 BE (500 mm), 4 HE (600 mm) | EC000775 | 9666070 | Rittal | 500 | 600 |  | 1.94 | x | 20.42 | 2021-05-01 | 40.8 | 1 | Stück | 4028177676008 | PCE |  |  |  | 94039010
9666073 | SV | ISV Berührungsschutz-Modul B/H 3/4 | SV Berührungsschutz-Modul (ISV), 3 BE (750 mm), 4 HE (600 mm) | EC000775 | 9666073 | Rittal | 750 | 600 |  | 2.8 | x | 32.666 | 2021-05-01 | 58.3 | 1 | Stück | 4028177676015 | PCE |  |  |  | 94039010
9666080 | SV | ISV Montageplatten-Modul B/H 1/1 | SV Montageplatten-Modul (ISV), 1 BE (250 mm), 1 HE (150 mm), Montageplatte BH: 188x116 mm | EC001893 | 9666080 | Rittal | 250 | 150 |  | 0.82 | 188 x 116 | 5.04 | 2021-05-01 | 22.9 | 1 | Stück | 4028177676022 | PCE |  |  |  | 94039010
9666090 | SV | ISV Montageplatten-Modul B/H 1/2 | SV Montageplatten-Modul (ISV), 1 BE (250 mm), 2 HE (300 mm), Montageplatte BH: 188x226 mm | EC001893 | 9666090 | Rittal | 250 | 300 |  | 1.68 | 188 x 266 | 7.314 | 2021-05-01 | 28.1 | 1 | Stück | 4028177676039 | PCE |  |  |  | 94039010
9666100 | SV | ISV Montageplatten-Modul B/H 1/3 | SV Montageplatten-Modul (ISV), 1 BE (250 mm), 3 HE (450 mm), Montageplatte BH: 188x416 mm | EC001893 | 9666100 | Rittal | 250 | 450 |  | 2.24 | 188 x 416 | 7.314 | 2021-05-01 | 38.1 | 1 | Stück | 4028177676046 | PCE |  |  |  | 94039010
9666110 | SV | ISV Montageplatten-Modul B/H 1/4 | SV Montageplatten-Modul (ISV), 1 BE (250 mm), 4 HE (600 mm), Montageplatte BH: 188x566 mm | EC001893 | 9666110 | Rittal | 250 | 600 |  | 2.78 | 188 x 566 | 9.699 | 2021-05-01 | 44.1 | 1 | Stück | 4028177676053 | PCE |  |  |  | 85369001
9666120 | SV | ISV Montageplatten-Modul B/H 2/1 | SV Montageplatten-Modul (ISV), 2 BE (500 mm), 1 HE (150 mm), Montageplatte BH: 438x116 mm | EC001893 | 9666120 | Rittal | 500 | 150 |  | 1.66 | 438 x 116 | 9.699 | 2021-05-01 | 34.4 | 1 | Stück | 4028177676060 | PCE |  |  |  | 94039010
9666130 | SV | ISV Montageplatten-Modul B/H 2/2 | SV Montageplatten-Modul (ISV), 2 BE (500 mm), 2 HE (300 mm), Montageplatte BH: 438x226 mm | EC001893 | 9666130 | Rittal | 500 | 300 |  | 3.22 | 438 x 266 | 15.566 | 2021-05-01 | 44.1 | 1 | Stück | 4028177676077 | PCE |  |  |  | 94039010
9666133 | SV | ISV Montageplatten-Modul B/H 3/2 | SV Montageplatten-Modul (ISV), 3 BE (750 mm), 2 HE (300 mm), Montageplatte BH: 688x266 mm | EC001893 | 9666133 | Rittal | 750 | 300 |  | 4.9 | 688 x 266 | 25.274 | 2021-05-01 | 62.8 | 1 | Stück | 4028177676084 | PCE |  |  |  | 94039010
9666140 | SV | ISV Montageplatten-Modul B/H 2/3 | SV Montageplatten-Modul (ISV), 2 BE (500 mm), 3 HE (450 mm), Montageplatte BH: 438x416 mm | EC001893 | 9666140 | Rittal | 500 | 450 |  | 4.3 | 438 x 416 | 15.566 | 2021-05-01 | 62.3 | 1 | Stück | 4028177676091 | PCE |  |  |  | 94039010
9666143 | SV | ISV Montageplatten-Modul B/H 3/3 | SV Montageplatten-Modul (ISV), 3 BE (750 mm), 3 HE (450 mm), Montageplatte BH: 688x416 mm | EC001893 | 9666143 | Rittal | 750 | 450 |  | 6.9 | 688 x 416 | 23.103 | 2021-05-01 | 83.8 | 1 | Stück | 4028177676107 | PCE |  |  |  | 94039010
9666150 | SV | ISV Montageplatten-Modul B/H 2/4 | SV Montageplatten-Modul (ISV), 2 BE (500 mm), 4 HE (600 mm), Montageplatte BH: 538x566 mm | EC001893 | 9666150 | Rittal | 500 | 600 |  | 6.16 | 438 x 566 | 20.42 | 2021-05-01 | 71.6 | 1 | Stück | 4028177676114 | PCE |  |  |  | 94039010
9666160 | SV | ISV Gerätetragschienen-Modul B/H 1/1 | SV Gerätetragschienen-Modul (ISV), 1 BE (250 mm), 1 HE (150 mm), 1 Tragschiene | EC000264 | 9666160 | Rittal | 250 | 150 |  | 0.56 | x | 5.04 | 2021-05-01 | 17.3 | 1 | Stück | 4028177676121 | PCE |  |  |  | 85369001
9666170 | SV | ISV Gerätetragschienen-Modul B/H 1/2 | SV Gerätetragschienen-Modul (ISV), 1 BE (250 mm), 2 HE (300 mm), 2 Tragschienen | EC000264 | 9666170 | Rittal | 250 | 300 |  | 1.14 | x | 7.452 | 2021-05-01 | 23.1 | 1 | Stück | 4028177676138 | PCE |  |  |  | 85369001
9666180 | SV | ISV Gerätetragschienen-Modul B/H 1/3 | SV Gerätetragschienen-Modul (ISV), 1 BE (250 mm), 3 HE (450 mm), 3 Tragschienen | EC000264 | 9666180 | Rittal | 250 | 450 |  | 1.58 | x | 7.452 | 2021-05-01 | 30.9 | 1 | Stück | 4028177676145 | PCE |  |  |  | 85369001
9666190 | SV | ISV Gerätetragschienen-Modul B/H 1/4 | SV Gerätetragschienen-Modul (ISV), 1 BE (250 mm), 4 HE (600 mm), 4 Tragschienen | EC000264 | 9666190 | Rittal | 250 | 600 |  | 2.1 | x | 9.699 | 2021-05-01 | 42.3 | 1 | Stück | 4028177676152 | PCE |  |  |  | 85369001
9666200 | SV | ISV Gerätetragschienen-Modul B/H 2/1 | SV Gerätetragschienen-Modul (ISV), 2 BE (500 mm), 1 HE (150 mm), 1 Tragschiene | EC000264 | 9666200 | Rittal | 500 | 150 |  | 1.14 | x | 9.699 | 2021-05-01 | 26.7 | 1 | Stück | 4028177676169 | PCE |  |  |  | 85369001
9666210 | SV | ISV Gerätetragschienen-Modul B/H 2/2 | SV Gerätetragschienen-Modul (ISV), 2 BE (500 mm), 2 HE (300 mm), 2 Tragschienen | EC000264 | 9666210 | Rittal | 500 | 300 |  | 1.92 | x | 15.566 | 2021-05-01 | 35.9 | 1 | Stück | 4028177676176 | PCE |  |  |  | 85369001
9666213 | SV | ISV Gerätetragschienen-Modul B/H 3/2 | SV Gerätetragschienen-Modul (ISV), 3 BE (750 mm), 2 HE (300 mm), 2 Tragschienen | EC000264 | 9666213 | Rittal | 750 | 300 |  | 2.8 | x | 23.556 | 2021-05-01 | 49.5 | 1 | Stück | 4028177676183 | PCE |  |  |  | 85369001
9666220 | SV | ISV Gerätetragschienen-Modul B/H 2/3 | SV Gerätetragschienen-Modul (ISV), 2 BE (500 mm), 3 HE (450 mm), 3 Tragschienen | EC000264 | 9666220 | Rittal | 500 | 450 |  | 2.68 | x | 15.566 | 2021-05-01 | 50.1 | 1 | Stück | 4028177676190 | PCE |  |  |  | 85369001
9666223 | SV | ISV Gerätetragschienen-Modul B/H 3/3 | SV Gerätetragschienen-Modul (ISV), 3 BE (750 mm), 3 HE (450 mm), 3 Tragschienen | EC000264 | 9666223 | Rittal | 750 | 450 |  | 4 | x | 25.028 | 2021-05-01 | 70.4 | 1 | Stück | 4028177676206 | PCE |  |  |  | 85369001
9666230 | SV | ISV Gerätetragschienen-Modul B/H 2/4 | SV Gerätetragschienen-Modul (ISV), 2 BE (500 mm), 4 HE (600 mm), 4 Tragschienen | EC000264 | 9666230 | Rittal | 500 | 600 |  | 3.82 | x | 20.42 | 2021-05-01 | 70.4 | 1 | Stück | 4028177676213 | PCE |  |  |  | 85369001
9666240 | SV | ISV Reiheneinbaugeräte-Modul B/H 1/1 | SV Reiheneinbaugeräte-Modul (ISV), 1 BE (250 mm), 1 HE (150 mm), 1 x 12 Teilungseinheiten | EC000264 | 9666240 | Rittal | 250 | 150 |  | 0.44 | x | 5.04 | 2021-05-01 | 17.3 | 1 | Stück | 4028177676220 | PCE |  |  |  | 85369001
9666250 | SV | ISV Reiheneinbaugeräte-Modul B/H 1/2 | SV Reiheneinbaugeräte-Modul (ISV), 1 BE (250 mm), 2 HE (300 mm), 2 x 12 Teilungseinheiten | EC000264 | 9666250 | Rittal | 250 | 300 |  | 0.76 | x | 7.314 | 2021-05-01 | 21.7 | 1 | Stück | 4028177676237 | PCE |  |  |  | 85369001
9666260 | SV | ISV Reiheneinbaugeräte-Modul B/H 1/3 | SV Reiheneinbaugeräte-Modul (ISV), 1 BE (250 mm), 3 HE (450 mm), 3 x 12 Teilungseinheiten | EC000264 | 9666260 | Rittal | 250 | 450 |  | 1.06 | x | 7.314 | 2021-05-01 | 28.8 | 1 | Stück | 4028177676244 | PCE |  |  |  | 85369001
9666270 | SV | ISV Reiheneinbaugeräte-Modul B/H 1/4 | SV Reiheneinbaugeräte-Modul (ISV), 1 BE (250 mm), 4 HE (600 mm), 4 x 12 Teilungseinheiten | EC000264 | 9666270 | Rittal | 250 | 600 |  | 1.36 | x | 9.699 | 2021-05-01 | 38.1 | 1 | Stück | 4028177676251 | PCE |  |  |  | 85369001
9666280 | SV | ISV Reiheneinbaugeräte-Modul B/H 2/1 | SV Reiheneinbaugeräte-Modul (ISV), 2 BE (500 mm), 1 HE (150 mm), 2 x 12 Teilungseinheiten | EC000264 | 9666280 | Rittal | 500 | 150 |  | 0.94 | x | 9.699 | 2021-05-01 | 26.7 | 1 | Stück | 4028177676268 | PCE |  |  |  | 85369001
9666290 | SV | ISV Reiheneinbaugeräte-Modul B/H 2/2 | SV Reiheneinbaugeräte-Modul (ISV), 2 BE (500 mm), 2 HE (300 mm), 4 x 12 Teilungseinheiten | EC000264 | 9666290 | Rittal | 500 | 300 |  | 1.52 | x | 15.566 | 2021-05-01 | 33.5 | 1 | Stück | 4028177676275 | PCE |  |  |  | 85369001
9666293 | SV | ISV Reiheneinbaugeräte-Modul B/H 3/2 | SV Reiheneinbaugeräte-Modul (ISV), 3 BE (750 mm), 2 HE (300 mm), 6 x 12 Teilungseinheiten | EC000264 | 9666293 | Rittal | 750 | 300 |  | 2.46 | x | 25.441 | 2021-05-01 | 50.8 | 1 | Stück | 4028177676282 | PCE |  |  |  | 85369001
9666300 | SV | ISV Reiheneinbaugeräte-Modul B/H 2/3 | SV Reiheneinbaugeräte-Modul (ISV), 2 BE (500 mm), 3 HE (450 mm), 6 x 12 Teilungseinheiten | EC000264 | 9666300 | Rittal | 500 | 450 |  | 2.04 | x | 15.399 | 2021-05-01 | 44.7 | 1 | Stück | 4028177676299 | PCE |  |  |  | 85369001
9666303 | SV | ISV Reiheneinbaugeräte-Modul B/H 3/3 | SV Reiheneinbaugeräte-Modul (ISV), 3 BE (750 mm), 3 HE (450 mm), 9 x 12 Teilungseinheiten | EC000264 | 9666303 | Rittal | 750 | 450 |  | 3.5 | x | 23.33 | 2021-05-01 | 69.3 | 1 | Stück | 4028177676305 | PCE |  |  |  | 85369001
9666310 | SV | ISV Montageset für Anschluss-Klemmblock | SV Montageset (ISV), für Anschluss-Klemmblock | EC001900 | 9666310 | Rittal | 0 | 0 |  | 0.94 | x | 2.52 | 2021-05-01 | 28.1 | 1 | Stück | 4028177676312 | PCE |  |  |  | 73269098
9666340 | SV | ISV Anschluss-Klemmblock 250 A, 5-polig | SV Anschluss-Klemmblock (ISV), 250 A, 690 V, 5-polig, Rundleiteranschluss, 1x16-150/2x16-70 mm², Klemmraum BH: 17x21 mm | EC001900 | 9666340 | Rittal | 0 | 0 |  | 3.2 | x | 2.262 | 2021-05-01 | 130.8 | 1 | Stück | 4028177676329 | PCE |  |  |  | 39211900
9666350 | SV | ISV Anschluss-Klemmblock 400 A, 5-polig | SV Anschluss-Klemmblock (ISV), 400 A, 690 V, 5-polig, Rundleiteranschluss, 1x50-240/2x25-120 mm², Klemmraum BH: 25x21 mm | EC001900 | 9666350 | Rittal | 0 | 0 |  | 5.2 | x | 3.713 | 2021-05-01 | 171 | 1 | Stück | 4028177676336 | PCE |  |  |  | 39211900
9666380 | SV | ISV NH-Sicherungslasttrenner-Modul B/H 1/2, für 2xNH Gr.00 | SV NH-Sicherungslasttrenner-Modul (ISV), 1 BE (250 mm), 2 HE (300 mm), für 2 x Gr. 00 | EC001893 | 9666380 | Rittal | 250 | 300 |  | 0.84 | x | 7.314 | 2021-05-01 | 19.7 | 1 | Stück | 4028177676343 | PCE |  |  |  | 85369095
9666390 | SV | ISV NH-Sicherungslasttrenner-Modul B/H 2/2, für 4xNH Gr.00 | SV NH-Sicherungslasttrenner-Modul (ISV), 2 BE (500 mm), 2 HE (300 mm), für 4 x Gr. 00 | EC001893 | 9666390 | Rittal | 500 | 300 |  | 1.6 | x | 14.214 | 2021-05-01 | 31.5 | 1 | Stück | 4028177676350 | PCE |  |  |  | 85369095
9666400 | SV | ISV NH-Sicherungslasttrenner-Modul B/H 1/3, für 1xNH Gr.1 | SV NH-Sicherungslasttrenner-Modul (ISV), 1 BE (250 mm), 3 HE (450 mm), für 1 x Gr. 1 | EC001893 | 9666400 | Rittal | 250 | 450 |  | 1.08 | x | 7.314 | 2021-05-01 | 38.3 | 1 | Stück | 4028177676367 | PCE |  |  |  | 85369095
9666410 | SV | ISV NH-Sicherungslasttrenner-Modul B/H 1/3, für 1xNH Gr.2 | SV NH-Sicherungslasttrenner-Modul (ISV), 1 BE (250 mm), 3 HE (450 mm), für 1 x Gr. 2 | EC001893 | 9666410 | Rittal | 250 | 450 |  | 1.05 | x | 7.314 | 2021-05-01 | 38.3 | 1 | Stück | 4028177676374 | PCE |  |  |  | 85369095
9666420 | SV | ISV Trennertraverse | SV Trennertraverse (ISV), 2 BE (500 mm), 3 HE (450 mm), für NH-Sicherungslasttrenner Gr. 2/3 | EC001900 | 9666420 | Rittal | 500 | 450 |  | 1.66 | x | 9.699 | 2021-05-01 | 28.8 | 1 | Stück | 4028177679917 | PCE |  |  |  | 39269097
9666430 | SV | ISV Leistungsschalter-Modul B/H 1/2 | SV Leistungsschalter-Modul (ISV), 1 BE (250 mm), 2 HE (300 mm) | EC001893 | 9666430 | Rittal | 250 | 300 |  | 1.3 | x | 7.314 | 2021-05-01 | 37.5 | 1 | Stück | 4028177676381 | PCE |  |  |  | 85369095
9666440 | SV | ISV Leistungsschalter-Modul B/H 2/3 | SV Leistungsschalter-Modul (ISV), 2 BE (500 mm), 2 HE (300 mm) | EC001893 | 9666440 | Rittal | 500 | 450 |  | 2.54 | x | 20.42 | 2021-05-01 | 62.3 | 1 | Stück | 4028177676398 | PCE |  |  |  | 85369095
9666520 | SV | ISV Sammelschienen-Modul B/H 1/2 | SV Sammelschienen-Modul (ISV), 1 BE (250 mm), 2 HE (300 mm) | EC001896 | 9666520 | Rittal | 250 | 300 |  | 0.74 | x | 7.314 | 2021-05-01 | 42 | 1 | Stück | 4028177676404 | PCE |  |  |  | 85369095
9666530 | SV | ISV Sammelschienen-Modul B/H 2/2 | SV Sammelschienen-Modul (ISV), 2 BE (500 mm), 2 HE (300 mm) | EC001896 | 9666530 | Rittal | 500 | 300 |  | 1.06 | x | 15.399 | 2021-05-01 | 58.1 | 1 | Stück | 4028177676411 | PCE |  |  |  | 85369095
9666533 | SV | ISV Sammelschienen-Modul B/H 3/2 | SV Sammelschienen-Modul (ISV), 3 BE (750 mm), 2 HE (300 mm) | EC001896 | 9666533 | Rittal | 750 | 300 |  | 2.62 | x | 23.484 | 2021-05-01 | 83.2 | 1 | Stück | 4028177676428 | PCE |  |  |  | 85369095
9666550 | SV | ISV NH-Si.-Lastschaltleisten-Modul B/H 2/5, 3-polig (185 mm) | SV NH-Si-Lastschaltleisten-Modul (ISV), 2 BE (500 mm), 5 HE (750 mm), für 8 x Gr. 00, 4 x Gr. 1-3, (SV 9346XXX, 185 mm) | EC001893 | 9666550 | Rittal | 500 | 750 |  | 3.9 | x | 23.484 | 2021-05-01 | 73.9 | 1 | Stück | 4028177676435 | PCE |  |  |  | 85369095
9666560 | SV | ISV NH-Si.-Lastschaltleisten-Modul B/H 3/5, 3-polig (185 mm) | SV NH-Si-Lastschaltleisten-Modul (ISV), 3 BE (750 mm), 5 HE (750 mm), für 12 x Gr. 00, 6 x Gr. 1-3, (SV 9346XXX, 185 mm) | EC001893 | 9666560 | Rittal | 750 | 750 |  | 5.18 | x | 40.966 | 2021-05-01 | 91.2 | 1 | Stück | 4028177676442 | PCE |  |  |  | 85369095
9666570 | SV | ISV NH-Si.-Lastschaltleisten-Modul B/H 1/3, 3-polig (100 mm) | SV NH-Si-Lastschaltleisten-Modul (ISV), 1 BE (250 mm), 3 HE (450 mm), für 3 x Gr. 00, (SV 9346XXX, 100 mm) | EC001893 | 9666570 | Rittal | 250 | 450 |  | 1.83 | x | 9.699 | 2021-05-01 | 37.2 | 1 | Stück | 4028177676459 | PCE |  |  |  | 85369095
9666580 | SV | ISV NH-Si.-Lastschaltleisten-Modul B/H 2/3, 3-polig (100 mm) | SV NH-Si-Lastschaltleisten-Modul (ISV), 2 BE (500 mm), 3 HE (450 mm), für 6 x Gr. 00, (SV 9346XXX, 100 mm) | EC001893 | 9666580 | Rittal | 500 | 450 |  | 2.5 | x | 18.666 | 2021-05-01 | 58.8 | 1 | Stück | 4028177676466 | PCE |  |  |  | 85369095
9666583 | SV | ISV NH-Si.-Lastschaltleisten-Modul B/H 3/3, 3-polig (100 mm) | SV NH-Si-Lastschaltleisten-Modul (ISV), 3 BE (750 mm), 3 HE (450 mm), für 10 x Gr. 00, (SV 9346XXX, 100 mm) | EC001893 | 9666583 | Rittal | 750 | 450 |  | 3.34 | x | 30.295 | 2021-05-01 | 86.6 | 1 | Stück | 4028177676473 | PCE |  |  |  | 85369095
9666590 | SV | ISV Sammelschienen-Modul N/PE, B/H 1/2 | SV Sammelschienen-Modul N/PE (ISV), 1 BE (250 mm), 2 HE (300 mm) | EC001896 | 9666590 | Rittal | 250 | 300 |  | 1.404 | x | 7.452 | 2021-05-01 | 31.3 | 1 | Stück | 4028177676480 | PCE |  |  |  | 85369095
9666600 | SV | ISV Sammelschienen-Modul N/PE, B/H 2/2 | SV Sammelschienen-Modul N/PE (ISV), 2 BE (500 mm), 2 HE (300 mm) | EC001896 | 9666600 | Rittal | 500 | 300 |  | 2.057 | x | 14.508 | 2021-05-01 | 35.9 | 1 | Stück | 4028177676497 | PCE |  |  |  | 85369095
9666603 | SV | ISV Sammelschienen-Modul N/PE, B/H 3/2 | SV Sammelschienen-Modul N/PE (ISV), 3 BE (750 mm), 2 HE (300 mm) | EC001896 | 9666603 | Rittal | 750 | 300 |  | 2.88 | x | 23.484 | 2021-05-01 | 48.2 | 1 | Stück | 4028177676503 | PCE |  |  |  | 85369095
9666640 | SV | ISV Zählerplatz-Modul B/H 1/3 | SV Zählerplatz-Modul (ISV), 1 BE (250 mm), 3 HE (450 mm) | EC001900 | 9666640 | Rittal | 250 | 450 |  | 1.48 | x | 9.699 | 2021-05-01 | 33.3 | 1 | Stück | 4028177676510 | PCE |  |  |  | 94039010
9666650 | SV | ISV Abdeckstreifen | SV Abdeckstreifen (ISV), für Reiheneinbaugeräte-Modul | EC000771 | 9666650 | Rittal | 0 | 0 |  | 0.11 | x | 0.127 | 2021-05-01 | 4.62 | 5 | Stück | 4028177676534 | PK |  |  |  | 39269097
9666660 | SV | ISV Blindabdeckung | SV Blindabdeckung (ISV), B: 16-34 mm variabel | EC001900 | 9666660 | Rittal | 34 | 0 |  | 0.3 | x | 0.072 | 2021-05-01 | 23.7 | 10 | Stück | 4028177676541 | PK |  |  |  | 39269097
9666665 | SV | ISV Blindabdeckung für NH-Trenner Gr.00 | SV Blindabdeckung (ISV), B: 117 mm | EC001900 | 9666665 | Rittal | 117 | 0 |  | 0.088 | x | 0.189 | 2021-05-01 | 7.85 | 1 | Stück | 4028177676558 | PCE |  |  |  | 39269097
9666670 | SV | ISV Verdrahtungsösen | SV Verdrahtungsöse (ISV) | EC000322 | 9666670 | Rittal | 0 | 0 |  | 0.09 | x | 0.037 | 2021-05-01 | 5.21 | 10 | Stück | 4028177676572 | PK |  |  |  | 39269097
9666680 | SV | ISV Erhöhungsrahmen B/H 1/2 | SV Erhöhungsrahmen (ISV), 1 BE (250 mm), 2 HE (300 mm) | EC001900 | 9666680 | Rittal | 250 | 300 |  | 0.38 | x | 2.624 | 2021-05-01 | 35.9 | 1 | Stück | 4028177676565 | PCE |  |  |  | 39269097
9666702 | SV | ISV Montageprofile für TS/SE, 2 HE | SV Montageprofil (ISV), 2 HE (300 mm), für TS, SE | EC001900 | 9666702 | Rittal | 0 | 300 |  | 0.708 | x | 0.24 | 2021-05-01 | 8.33 | 2 | Stück | 4028177676589 | PK |  |  |  | 39269097
9666703 | SV | ISV Montageprofile für TS/SE, 3 HE | SV Montageprofil (ISV), 3 HE (450 mm), für TS, SE | EC001900 | 9666703 | Rittal | 0 | 450 |  | 1.06 | x | 0.36 | 2021-05-01 | 9.29 | 2 | Stück | 4028177676596 | PK |  |  |  | 39269097
9666704 | SV | ISV Montageprofile für TS/SE, 4 HE | SV Montageprofil (ISV), 4 HE (600 mm), für TS, SE | EC001900 | 9666704 | Rittal | 0 | 600 |  | 1.408 | x | 0.45 | 2021-05-01 | 10.26 | 2 | Stück | 4028177676602 | PK |  |  |  | 39269097
9666705 | SV | ISV Montageprofile für TS/SE, 5 HE | SV Montageprofil (ISV), 5 HE (750 mm), für TS, SE | EC001900 | 9666705 | Rittal | 0 | 750 |  | 1.84 | x | 0.547 | 2021-05-01 | 11.6 | 2 | Stück | 4028177691513 | PK |  |  |  | 73269098
9666706 | SV | ISV Montageprofile für TS/SE, 6 HE | SV Montageprofil (ISV), 6 HE (900 mm), für TS, SE | EC001900 | 9666706 | Rittal | 0 | 900 |  | 2.2 | x | 0.662 | 2021-05-01 | 12.7 | 2 | Stück | 4028177691520 | PK |  |  |  | 73269098
9666707 | SV | ISV Montageprofile für TS/SE, 7 HE | SV Montageprofil (ISV), 7 HE (1050 mm), für TS, SE | EC001900 | 9666707 | Rittal | 0 | 1050 |  | 2.46 | x | 1.02 | 2021-05-01 | 14.4 | 2 | Stück | 4028177691537 | PK |  |  |  | 73269098
9666711 | SV | ISV Montageprofile für TS/SE, 11 HE | SV Montageprofil (ISV), 11 HE (1650 mm), für TS, SE | EC001900 | 9666711 | Rittal | 0 | 1650 |  | 4.06 | x | 1.511 | 2021-05-01 | 22.8 | 2 | Stück | 4028177691544 | PK |  |  |  | 73269098
9666712 | SV | ISV Montageprofile für TS/SE, 12 HE | SV Montageprofil (ISV), 12 HE (1850 mm), für TS, SE | EC001900 | 9666712 | Rittal | 0 | 1800 |  | 4.306 | x | 1.35 | 2021-05-01 | 24.8 | 2 | Stück | 4028177676619 | PK |  |  |  | 39269097
9666722 | SV | ISV Querprofile für TS, 2 BE | SV Querprofil (ISV), 2 BE (500 mm), für TS, SE | EC001900 | 9666722 | Rittal | 500 | 0 |  | 0.672 | x | 0.149 | 2021-05-01 | 6.63 | 2 | Stück | 4028177676718 | PK |  |  |  | 39269097
9666723 | SV | ISV Querprofile für TS, 3 BE | SV Querprofil (ISV), 3 BE (750 mm), für TS, SE | EC001900 | 9666723 | Rittal | 750 | 0 |  | 1.01 | x | 0.608 | 2021-05-01 | 9.54 | 2 | Stück | 4028177676725 | PK |  |  |  | 39269097
9666724 | SV | ISV Querprofile für TS, 4 BE | SV Querprofil (ISV), 4 BE (1000 mm), für TS, SE | EC001900 | 9666724 | Rittal | 1000 | 0 |  | 1.352 | x | 0.824 | 2021-05-01 | 12.4 | 2 | Stück | 4028177676732 | PK |  |  |  | 39269097
9666732 | SV | ISV Tiefentraverse für VX/TS (T: 400/500/600 mm) | ISV Tiefentraverse für VX/TS (Tiefe: 400/500/600 mm) | EC001900 | 9666732 | Rittal | 0 | 0 |  | 3.24 | x | 0 | 2021-05-01 | 78.7 | 2 | Stück | 4028177923256 | PK |  |  |  | 85389099
9666740 | SV | ISV Geräteträgerverbinder | SV Geräteträgerverbinder (ISV), für Montageprofil, für TS, SE | EC001900 | 9666740 | Rittal | 0 | 0 |  | 0.136 | x | 0.049 | 2021-05-01 | 5.42 | 4 | Stück | 4028177676664 | PK |  |  |  | 39269097
9666753 | SV | ISV Montageprofile für AE, 3 HE | SV Montageprofil (ISV), 3 HE (450 mm), für AE | EC001900 | 9666753 | Rittal | 0 | 450 |  | 0.614 | x | 0.135 | 2021-05-01 | 9.29 | 2 | Stück | 4028177679924 | PK |  |  |  | 39269097
9666754 | SV | ISV Montageprofile für AE, 4 HE | SV Montageprofil (ISV), 4 HE (600 mm), für AE | EC001900 | 9666754 | Rittal | 0 | 600 |  | 0.818 | x | 0.878 | 2021-05-01 | 10.26 | 2 | Stück | 4028177679931 | PK |  |  |  | 39269097
9666756 | SV | ISV Montageprofile für AE, 6 HE | SV Montageprofil (ISV), 6 HE (900 mm), für AE | EC001900 | 9666756 | Rittal | 0 | 900 |  | 1.234 | x | 0.95 | 2021-05-01 | 12.5 | 2 | Stück | 4028177679948 | PK |  |  |  | 39269097
9666757 | SV | ISV Montageprofile für AE, 7 HE | SV Montageprofil (ISV), 7 HE (1050 mm), für AE | EC001900 | 9666757 | Rittal | 0 | 1050 |  | 1.448 | x | 0.9 | 2021-05-01 | 13.7 | 2 | Stück | 4028177679955 | PK |  |  |  | 39269097
9666801 | SV | Einbausatz für AE (BHT: 380x600x210 mm) | SV Einbausatz (ISV), 1 BE (250 mm), 3 HE (450 mm), für AE (BHT: 380x600x210 mm) | EC001900 | 9666801 | Rittal | 0 | 0 |  | 4.44 | x | 16.65 | 2021-05-01 | 101.2 | 1 | Stück | 4028177803794 | PCE |  |  |  | 39269097
9666811 | SV | Einbausatz für AE (BHT: 500x700x250 mm) | SV Einbausatz (ISV), 1 BE (250 mm), 4 HE (600 mm), für AE (BHT: 500x700x250 mm) | EC001900 | 9666811 | Rittal | 0 | 0 |  | 6.12 | x | 17.76 | 2021-05-01 | 119.5 | 1 | Stück | 4028177803787 | PCE |  |  |  | 39269097
9666821 | SV | Einbausatz für AE (BHT: 600x760x210 mm) | SV Einbausatz (ISV), 2 BE (500 mm), 4 HE (600 mm), für AE (BHT: 600x760x210 mm) | EC001900 | 9666821 | Rittal | 0 | 0 |  | 6.12 | x | 18.24 | 2021-05-01 | 123.1 | 1 | Stück | 4028177803770 | PCE |  |  |  | 39269097
9666831 | SV | Einbausatz für AE (BHT: 600x1000x250 mm) | SV Einbausatz (ISV), 2 BE (500 mm), 6 HE (900 mm), für AE (BHT: 600x1000x250 mm) | EC001900 | 9666831 | Rittal | 0 | 0 |  | 6.08 | x | 17.1 | 2021-05-01 | 126.7 | 1 | Stück | 4028177803763 | PCE |  |  |  | 39269097
9666841 | SV | Einbausatz für AE (BHT: 600x1200x300 mm) | SV Einbausatz (ISV), 2 BE (500 mm), 7 HE (1050 mm), für AE (BHT: 600x1200x300 mm) | EC001900 | 9666841 | Rittal | 0 | 0 |  | 6.7 | x | 17.76 | 2021-05-01 | 131.4 | 1 | Stück | 4028177803756 | PCE |  |  |  | 39269097
9666851 | SV | Einbausatz für AE (BHT: 1000x1200x300 mm) | SV Einbausatz (ISV), 3 BE (750 mm), 7 HE (1050 mm), für AE (BHT: 1000x1200x300 mm) | EC001900 | 9666851 | Rittal | 0 | 0 |  | 9.52 | x | 17.28 | 2021-05-01 | 156.1 | 1 | Stück | 4028177803749 | PCE |  |  |  | 73269098
9666902 | SV | ISV Einbausatz für VX, 2 BE/12 HE | ISV Einbausatz, 2 BE (500 mm), 12 HE (1800 mm), (BH: 600x2000 mm) | EC001900 | 9666902 | Rittal | 0 | 0 |  | 7.2 | x | 41 | 2021-05-01 | 150.1 | 1 | Stück | 4028177923270 | PCE |  |  |  | 39269097
9666912 | SV | ISV Einbausatz für VX, 3 BE/12 HE | ISV Einbausatz, 3 BE (750 mm), 12 HE (1800 mm), (BH: 850x2000 mm) | EC001900 | 9666912 | Rittal | 0 | 0 |  | 8.5 | x | 41 | 2021-05-01 | 160.5 | 1 | Stück | 4028177923294 | PCE |  |  |  | 39269097
9666916 | VX | VX Installations-Verteiler (ISV), BHT: 850x2000x600 mm | VX Installations-Verteiler (ISV), BHT: 850x2000x600 mm, Stahlblech, eintürig | EC000214 | 9666916 | Rittal | 850 | 2000 | 600 | 117 | x | 1079.033 | 2021-05-01 | 417 | 1 | Stück | 4028177929722 | PCE |  |  |  | 94032080
9666922 | SV | ISV Einbausatz für VX, 4 BE/12 HE | ISV Einbausatz, 4 BE (1000 mm), 12 HE (1800 mm), (BH: 1100x2000 mm) | EC001900 | 9666922 | Rittal | 0 | 0 |  | 10 | x | 41 | 2021-05-01 | 175.2 | 1 | Stück | 4028177923263 | PCE |  |  |  | 39269097
9666926 | VX | VX Installations-Verteiler (ISV), BHT: 1100x2000x600 mm | VX Installations-Verteiler (ISV), BHT: 1100x2000x600 mm, Stahlblech, zweitürig | EC000214 | 9666926 | Rittal | 1100 | 2000 | 600 | 156 | x | 1489.509 | 2021-05-01 | 529 | 1 | Stück | 4028177929616 | PCE |  |  |  | 94032080
9666932 | SV | ISV Einbausatz für VX, 2 BE/11 HE | ISV Einbausatz, 2 BE (500 mm), 11 HE (1650 mm), (BH: 600x1800 mm) | EC001900 | 9666932 | Rittal | 0 | 0 |  | 7 | x | 41 | 2021-05-01 | 146.9 | 1 | Stück | 4028177923287 | PCE |  |  |  | 39269097
9666956 | VX | VX Installations-Verteiler (ISV), BHT: 850x2000x400 mm | VX Installations-Verteiler (ISV), BHT: 850x2000x400 mm, Stahlblech, eintürig | EC000214 | 9666956 | Rittal | 850 | 2000 | 400 | 111 | x | 736.483 | 2021-05-01 | 410 | 1 | Stück | 4028177929562 | PCE |  |  |  | 94032080
9666966 | VX | VX Installations-Verteiler (ISV), BHT: 1100x2000x400 mm | VX Installations-Verteiler (ISV), BHT: 1100x2000x400 mm, Stahlblech, zweitürig | EC000214 | 9666966 | Rittal | 1100 | 2000 | 400 | 146 | x | 1040.292 | 2021-05-01 | 535 | 1 | Stück | 4028177929777 | PCE |  |  |  | 94032080
9674380 | SV | Abdeckung Verteilschiene für Lastschaltleistenfeld (JM) | SV Abdeckung, für Verteil-Sammelschiene, Lastschaltleistenfeld, (Jean Müller Sasil) | EC001900 | 9674380 | Rittal |  |  |  | 5.3 | x | 45.56 | 2021-05-01 | 135.4 | 1 | Stück | 4028177613713 | PCE |  |  |  | 85369095
9674381 | SV | Montageschiene für SV 9674380 | SV Montageschiene, für Abdeckung Verteil-Sammelschiene, Lastschaltleistenfeld, (Jean Müller Sasil) | EC001900 | 9674381 | Rittal |  |  |  | 2.5 | x | 7.272 | 2021-05-01 | 26.7 | 1 | Stück | 4028177613720 | PCE |  |  |  | 85369095
9674410 | SV | Sammelschienenhalter für E-Cu 100x10 mm, 3-/4-polig, für Lastschaltleistenfeld | SV Sammelschienenhalter, für Sammelschiene BH: 100x10 mm, (Lastschaltleistenfeld) | EC001900 | 9674410 | Rittal |  |  |  | 1.26 | x | 1.704 | 2021-05-01 | 42.1 | 1 | Stück | 4028177613430 | PCE |  |  |  | 85469010
9674416 | SV | Sammelschienenhalter für E-Cu 60x10 mm, 3-/4-polig, für Lastschaltleistenfeld | SV Sammelschienenhalter, für Sammelschiene BH: 60x10 mm, (Lastschaltleistenfeld) | EC001900 | 9674416 | Rittal |  |  |  | 1.18 | x | 3.638 | 2021-05-01 | 40.8 | 1 | Stück | 4028177613454 | PCE |  |  |  | 85469010
9674418 | SV | Sammelschienenhalter für E-Cu 80x10 mm, 3-/4-polig, für Lastschaltleistenfeld | SV Sammelschienenhalter, für Sammelschiene BH: 80x10 mm, (Lastschaltleistenfeld) | EC001900 | 9674418 | Rittal |  |  |  | 1.22 | x | 1.438 | 2021-05-01 | 41.2 | 1 | Stück | 4028177613461 | PCE |  |  |  | 85469010
9674430 | SV | Endhalter für E-Cu 100x10 mm, 3-/4-polig, für Lastschaltleistenfeld | SV Endhalter, für Sammelschiene BH: 100x10 mm, (Lastschaltleistenfeld) | EC001900 | 9674430 | Rittal |  |  |  | 1.68 | x | 0.56 | 2021-05-01 | 63.7 | 1 | Stück | 4028177613515 | PCE |  |  |  | 85469010
9674436 | SV | Endhalter für E-Cu 60x10 mm, 3-/4-polig, für Lastschaltleistenfeld | SV Endhalter, für Sammelschiene BH: 60x10 mm, (Lastschaltleistenfeld) | EC001900 | 9674436 | Rittal |  |  |  | 1.46 | x | 3.638 | 2021-05-01 | 58.6 | 1 | Stück | 4028177613539 | PCE |  |  |  | 85469010
9674438 | SV | Endhalter für E-Cu 80x10 mm, 3-/4-polig, für Lastschaltleistenfeld | SV Endhalter, für Sammelschiene BH: 80x10 mm, (Lastschaltleistenfeld) | EC001900 | 9674438 | Rittal |  |  |  | 1.62 | x | 1.65 | 2021-05-01 | 62.6 | 1 | Stück | 4028177613546 | PCE |  |  |  | 85469010
9674790 | SV | Druckstopfen für Dachbleche IP 55, zur Druckentlastung | SV Druckstopfen, für Dachbleche IP 55 | EC003861 | 9674790 | Rittal |  |  |  | 0.08 | x | 0.008 | 2021-05-01 | 22.3 | 4 | Stück | 4028177709614 | PK |  |  |  | 39269097
9674990 | SV | gelocht, BH: 1200x800 mm | SV Abdeckplatte, gelocht, BH: 1200x800 mm | EC001900 | 9674990 | Rittal | 1200 | 800 | 0 | 3.76 | x | 98.01 | 2021-05-01 | 89 | 1 | Stück | 4028177806375 | PCE |  |  |  | 94039010
9676017 | SV | Sammelschienenkralle für Flat-PLS, ohne Schraube, für E-Cu 2xBx10 mm | SV Sammelschienenkralle, für 2 Sammelschienen H: 10 mm, (Flat-PLS) | EC001900 | 9676017 | Rittal |  |  |  | 0.06 | x | 0.032 | 2021-05-01 | 5.71 | 1 | Stück | 4028177625518 | PCE |  |  |  | 73269098
9676019 | SV | Sammelschienenkralle für Flat-PLS, ohne Schraube, für E-Cu 4xBx10 mm | SV Sammelschienenkralle, für 4 Sammelschienen H: 10 mm, (Flat-PLS) | EC001900 | 9676019 | Rittal |  |  |  | 0.12 | x | 0.1 | 2021-05-01 | 7.9 | 1 | Stück | 4028177625532 | PCE |  |  |  | 73269098
9676503 | SV | Kupferrollen mit Bohrung 13 mm, Durchmesser 30 mm, L=20 mm | SV Kupferrolle, H: 20 mm, Ø 30 mm | EC001900 | 9676503 | Rittal |  | 20 |  | 0.412 | x | 0.028 | 2021-05-01 | 20.2 | 4 | Stück | 4028177597013 | PK | 0.11 | 0.44 | 370 | 74199990
9676504 | SV | Kupferrollen mit Bohrung 13 mm, Durchmesser 40 mm, L=20 mm | SV Kupferrolle, H: 20 mm, Ø 40 mm | EC001900 | 9676504 | Rittal |  | 20 |  | 0.796 | x | 0.038 | 2021-05-01 | 26.7 | 4 | Stück | 4028177597020 | PK | 0.21 | 0.84 | 370 | 74199990
9676505 | SV | Kupferrollen mit Bohrung 13 mm, Durchmesser 50 mm, L=20 mm | SV Kupferrolle, H: 20 mm, Ø 50 mm | EC001900 | 9676505 | Rittal |  | 20 |  | 1.316 | x | 0.066 | 2021-05-01 | 33.4 | 4 | Stück | 4028177597037 | PK | 0.33 | 1.32 | 370 | 74199990
9676700 | SV | Anschlussplatte mit Bolzen M12 (Flat-PLS) | SV Anschlussplatte, mit Bolzen M12, (Flat-PLS) | EC001900 | 9676700 | Rittal |  |  |  | 0.62 | x | 0.324 | 2021-05-01 | 22.8 | 1 | Stück | 4028177625754 | PCE | 0.49 | 0.49 | 370 | 85369010
9676710 | SV | Anschlussplatte mit Bolzen M10 (Flat-PLS) | SV Anschlussplatte, mit Bolzen M10, (Flat-PLS) | EC001900 | 9676710 | Rittal |  |  |  | 0.12 | x | 0.052 | 2021-05-01 | 6.32 | 1 | Stück | 4028177625778 | PCE | 0.07 | 0.07 | 370 | 85369010
9676730 | SV | Direktanschlussklemme 95-300 mm², ohne Schraube (Flat-PLS) | SV Direktanschlussklemme, Rundleiteranschluss 95-300 mm², (Flat-PLS 60/100), ohne Schraube | EC001900 | 9676730 | Rittal |  |  |  | 0.34 | x | 0.096 | 2021-05-01 | 18.1 | 1 | Stück | 4028177625549 | PCE |  |  |  | 85369010
9676747 | SV | Anschlussplatte für lam. Kupferschienen 2x10x32x1 mm, ohne Schrauben (Flat-PLS) | SV Anschlussplatte, Klemmraum BH: 32x20 mm, (Flat-PLS) | EC001900 | 9676747 | Rittal |  |  |  | 0.36 | x | 0.16 | 2021-05-01 | 15.7 | 1 | Stück | 4028177625556 | PCE | 0.13 | 0.13 | 370 | 85369010
9676748 | SV | Anschlussplatte für lam. Kupferschienen 2x10x63x1 mm, ohne Schrauben (Flat-PLS) | SV Anschlussplatte, Klemmraum BH: 63x20 mm, (Flat-PLS) | EC001900 | 9676748 | Rittal |  |  |  | 0.48 | x | 0.72 | 2021-05-01 | 17.7 | 1 | Stück | 4028177625563 | PCE | 0.19 | 0.19 | 370 | 85369010
9676749 | SV | Anschlussplatte für lam. Kupferschienen 2x10x100x1 mm, ohne Schrauben (Flat-PLS) | SV Anschlussplatte, Klemmraum BH: 100x20 mm, (Flat-PLS) | EC001900 | 9676749 | Rittal |  |  |  | 0.64 | x | 0.326 | 2021-05-01 | 19.9 | 1 | Stück | 4028177625570 | PCE | 0.27 | 0.27 | 370 | 85369010
9676806 | SV | Schraubverbindung für Flat-PLS, Schraube M10x60 | SV Schraubverbindung, M10x60 mm | EC001900 | 9676806 | Rittal |  |  |  | 0.4 | x | 0.03 | 2021-05-01 | 3.3 | 8 | Stück | 4028177626218 | PK |  |  |  | 73181900
9676807 | SV | Schraubverbindung für Flat-PLS, Schraube M10x70 | SV Schraubverbindung, M10x70 mm | EC001900 | 9676807 | Rittal |  |  |  | 0.448 | x | 0.087 | 2021-05-01 | 4.62 | 8 | Stück | 4028177625747 | PK |  |  |  | 73181900
9676808 | SV | Schraubverbindung für Flat-PLS, Schraube M10x80 | SV Schraubverbindung, M10x80 mm | EC001900 | 9676808 | Rittal |  |  |  | 0.496 | x | 0.021 | 2021-05-01 | 4.99 | 8 | Stück | 4028177626225 | PK |  |  |  | 73181900
9676809 | SV | Schraubverbindung für Flat-PLS, Schraube M10x90 | SV Schraubverbindung, M10x90 mm | EC001900 | 9676809 | Rittal |  |  |  | 0.552 | x | 0.034 | 2021-05-01 | 5.34 | 8 | Stück | 4028177626232 | PK |  |  |  | 73181900
9676810 | SV | Schraubverbindung für Flat-PLS, Schraube M10x100 | SV Schraubverbindung, M10x100 mm | EC001900 | 9676810 | Rittal |  |  |  | 0.592 | x | 0.019 | 2021-05-01 | 5.71 | 8 | Stück | 4028177626249 | PK |  |  |  | 73181900
9676811 | SV | Schraubverbindung für Flat-PLS, Schraube M10x110 | SV Schraubverbindung, M10x110 mm | EC001900 | 9676811 | Rittal |  |  |  | 0.648 | x | 0.035 | 2021-05-01 | 6.71 | 8 | Stück | 4028177626256 | PK |  |  |  | 73181900
9676812 | SV | Schraubverbindung für Flat-PLS, Schraube M10x120 | SV Schraubverbindung, M10x120 mm | EC001900 | 9676812 | Rittal |  |  |  | 0.696 | x | 0.037 | 2021-05-01 | 7.11 | 8 | Stück | 4028177626263 | PK |  |  |  | 73181900
9676813 | SV | Schraubverbindung für Flat-PLS, Schraube M10x130 | SV Schraubverbindung, M10x130 mm | EC001900 | 9676813 | Rittal |  |  |  | 0.744 | x | 0.028 | 2021-05-01 | 7.51 | 8 | Stück | 4028177626270 | PK |  |  |  | 73181900
9676814 | SV | Schraubverbindung für Flat-PLS, Schraube M10x140 | SV Schraubverbindung, M10x140 mm | EC001900 | 9676814 | Rittal |  |  |  | 0.792 | x | 0.045 | 2021-05-01 | 7.96 | 8 | Stück | 4028177626287 | PK |  |  |  | 73181900
9676815 | SV | Schraubverbindung für Flat-PLS, Schraube M10x150 | SV Schraubverbindung, M10x150 mm | EC001900 | 9676815 | Rittal |  |  |  | 0.84 | x | 0.109 | 2021-05-01 | 8.69 | 8 | Stück | 4028177626294 | PK |  |  |  | 73181900
9676816 | SV | Schraubverbindung für Flat-PLS, Schraube M10x160 | SV Schraubverbindung, M10x160 mm | EC001900 | 9676816 | Rittal |  |  |  | 0.88 | x | 0.035 | 2021-05-01 | 10.37 | 8 | Stück | 4028177626300 | PK |  |  |  | 73181900
9676817 | SV | Schraubverbindung für Flat-PLS, Schraube M10x170 | SV Schraubverbindung, M10x170 mm | EC001900 | 9676817 | Rittal |  |  |  | 0.928 | x | 0.053 | 2021-05-01 | 11.2 | 8 | Stück | 4028177626317 | PK |  |  |  | 73181900
9676819 | SV | Schraubverbindung für Flat-PLS, Schraube M10x190 | SV Schraubverbindung, M10x190 mm | EC001900 | 9676819 | Rittal |  |  |  | 1.032 | x | 0.058 | 2021-05-01 | 28.6 | 8 | Stück | 4028177626324 | PK |  |  |  | 73181900
9676832 | SV | Kralle mit Einpressmutter M10 für Flat-PLS | SV Kralle, mit Einpressmutter M10, (Flat-PLS) | EC001900 | 9676832 | Rittal |  |  |  | 0.256 | x | 0.02 | 2021-05-01 | 21.8 | 8 | Stück | 4028177625907 | PK |  |  |  | 73269098
9676966 | SV | Schraubverbindung für Anschlusswinkel, Schraube M10x40 | SV Schraubverbindung, M10x40 mm | EC001900 | 9676966 | Rittal |  |  |  | 0.432 | x | 0.028 | 2021-05-01 | 3.4 | 8 | Stück | 4028177625877 | PK |  |  |  | 73181900
9676967 | SV | Schraubverbindung für Anschlusswinkel, Schraube M10x60 | SV Schraubverbindung, M10x60 mm | EC001900 | 9676967 | Rittal |  |  |  | 0.512 | x | 0.028 | 2021-05-01 | 3.53 | 8 | Stück | 4028177625884 | PK |  |  |  | 73181900
9676968 | SV | Schraubverbindung für Anschlusswinkel, Schraube M10x80 | SV Schraubverbindung, M10x80 mm | EC001900 | 9676968 | Rittal |  |  |  | 0.592 | x | 0.057 | 2021-05-01 | 3.66 | 8 | Stück | 4028177625891 | PK |  |  |  | 73181900
9676971 | SV | Anschlussbolzen M10x35 für Verbindungssätze/Anschlusswinkel (Maxi-PLS1600/2000) | SV Gewindebolzen, M10, L: 35 mm | EC002349 | 9676971 | Rittal |  |  |  | 0.256 | x | 0.02 | 2021-05-01 | 4.26 | 8 | Stück | 4028177606968 | PK |  |  |  | 73181900
9676972 | SV | Anschlussbolzen M10x45 für Verbindungssätze/Anschlusswinkel (Maxi-PLS1600/2000) | SV Gewindebolzen, M10, L: 45 mm | EC002349 | 9676972 | Rittal |  |  |  | 0.296 | x | 0.03 | 2021-05-01 | 4.87 | 8 | Stück | 4028177606975 | PK |  |  |  | 73181900
9676973 | SV | Anschlussbolzen M10x55 für Verbindungssätze/Anschlusswinkel (Maxi-PLS1600/2000) | SV Gewindebolzen, M10, L: 55 mm | EC002349 | 9676973 | Rittal |  |  |  | 0.336 | x | 0.017 | 2021-05-01 | 5.84 | 8 | Stück | 4028177606982 | PK |  |  |  | 73181900
9676976 | SV | Anschlussbolzen M10x70 für Verbindungssätze/Anschlusswinkel (Maxi-PLS1600/2000) | SV Gewindebolzen, M10, L: 70 mm | EC002349 | 9676976 | Rittal |  |  |  | 0.392 | x | 0.01 | 2021-05-01 | 6.94 | 8 | Stück | 4028177606999 | PK |  |  |  | 73181900
9676977 | SV | Anschlussbolzen M10x80 für Verbindungssätze/Anschlusswinkel (Maxi-PLS1600/2000) | SV Gewindebolzen, M10, L: 80 mm | EC002349 | 9676977 | Rittal |  |  |  | 0.432 | x | 0.022 | 2021-05-01 | 8.02 | 8 | Stück | 4028177607002 | PK |  |  |  | 73181900
9676981 | SV | Anschlussbolzen M12x40 für Verbindungssätze/Anschlusswinkel (Maxi-PLS3200) | SV Gewindebolzen, M12, L: 40 mm | EC002349 | 9676981 | Rittal |  |  |  | 0.408 | x | 0.023 | 2021-05-01 | 6.2 | 8 | Stück | 4028177606913 | PK |  |  |  | 73181900
9676982 | SV | Anschlussbolzen M12x50 für Verbindungssätze/Anschlusswinkel (Maxi-PLS3200) | SV Gewindebolzen, M12, L: 50 mm | EC002349 | 9676982 | Rittal |  |  |  | 0.48 | x | 0.028 | 2021-05-01 | 6.81 | 8 | Stück | 4028177606920 | PK |  |  |  | 73181900
9676983 | SV | Anschlussbolzen M12x60 für Verbindungssätze/Anschlusswinkel (Maxi-PLS3200) | SV Gewindebolzen, M12, L: 60 mm | EC002349 | 9676983 | Rittal |  |  |  | 0.536 | x | 0.015 | 2021-05-01 | 8.16 | 8 | Stück | 4028177606937 | PK |  |  |  | 73181900
9676986 | SV | Anschlussbolzen M12x70 für Verbindungssätze/Anschlusswinkel (Maxi-PLS3200) | SV Gewindebolzen, M12, L: 70 mm | EC002349 | 9676986 | Rittal |  |  |  | 0.584 | x | 0.019 | 2021-05-01 | 9.01 | 8 | Stück | 4028177606944 | PK |  |  |  | 73181900
9676987 | SV | Anschlussbolzen M12x80 für Verbindungssätze/Anschlusswinkel (Maxi-PLS3200) | SV Gewindebolzen, M12, L: 80 mm | EC002349 | 9676987 | Rittal |  |  |  | 0.648 | x | 0.044 | 2021-05-01 | 9.87 | 8 | Stück | 4028177606951 | PK |  |  |  | 73181900
9677000 | SV | NH-Sicherungs-Lastschaltleiste Gr.00, 160A, Schraube M8, 3-pol.schaltbar (185mm) | SV NH-Sicherungs-Lastschaltleiste, Gr. 00, 160 A, 690 V, 3-polig, Schraube M8, 185 mm, für Stromwandler-Einbau | EC001046 | 9677000 | Rittal | 50 | 670 | 0 | 2.65 | x | 8.672 | 2021-05-01 | 68.7 | 1 | Stück | 4028177705418 | PCE | 0.6 | 0.6 | 370 | 85365080
9677010 | SV | NH-Sicherungs-Lastschaltleiste Gr.00, 160A, Schraube M8, 1-pol.schaltbar (185mm) | SV NH-Sicherungs-Lastschaltleiste, Gr. 00, 160 A, 690 V, 3-polig, Schraube M8, 185 mm, 1-polig schaltbar, für Stromwandler-Einbau | EC001046 | 9677010 | Rittal | 50 | 670 | 0 | 2.71 | x | 7.645 | 2021-05-01 | 68.7 | 1 | Stück | 4028177705463 | PCE | 0.6 | 0.6 | 370 | 85365080
9677015 | SV | NH-Sicherungs-Lastschaltleiste Gr.00,160A,ESÜ,Schraube M8, 3-pol.schaltb.(185mm) | SV NH-Sicherungs-Lastschaltleiste, Gr. 00, 160 A, 400 V, 3-polig, Schraube M8, 185 mm, mit elektronischer Sicherungsüberwachung, für Stromwandler-Einbau | EC001046 | 9677015 | Rittal | 50 | 830 | 0 | 3.02 | x | 10.26 | 2021-05-01 | 154.8 | 1 | Stück | 4028177705470 | PCE | 0.6 | 0.6 | 370 | 85365080
9677025 | SV | NH-Sicherungs-Lastschaltleiste Gr.00, 160A, Klemme, 3-pol.schaltbar (185mm) | SV NH-Sicherungs-Lastschaltleiste, Gr. 00, 160 A, 690 V, 3-polig, Rahmenklemme, 185 mm, für Stromwandler-Einbau | EC001046 | 9677025 | Rittal | 50 | 670 | 0 | 2.66 | x | 7.59 | 2021-05-01 | 68.7 | 1 | Stück | 4028177707108 | PCE | 0.606 | 0.606 | 370 | 85365080
9677060 | SV | NH-Lasttrennschaltleiste Gr.00, 160A, Abgang unten, Klemmbefestigung (185mm) | SV NH-Lasttrennschaltleiste, Gr. 00, 160 A, 690 V, 3-polig, Schraube M8, 185 mm, Leitungsabgang unten, Klemmbefestigung | EC001040 | 9677060 | Rittal | 50 | 676 | 0 | 5.28 | x | 14.4 | 2021-05-01 | 185.4 | 1 | Stück | 4028177806689 | PCE | 1.072 | 1.072 | 370 | 85369095
9677065 | SV | NH-Lasttrennschaltleiste Gr.00, 160A, Abgang unten, Schraubbefestigung (185mm) | SV NH-Lasttrennschaltleiste, Gr. 00, 160 A, 690 V, 3-polig, Schraube M8, 185 mm, Leitungsabgang unten, Schraubbefestigung | EC001040 | 9677065 | Rittal | 50 | 676 | 0 | 5.12 | x | 14.4 | 2021-05-01 | 174.8 | 1 | Stück | 4028177806696 | PCE | 0.959 | 0.959 | 370 | 85369095
9677070 | SV | NH-Lasttrennschaltleiste Gr.00, 160A, Abgang oben, Klemmbefestigung (185mm) | SV NH-Lasttrennschaltleiste, Gr. 00, 160 A, 690 V, 3-polig, Schraube M8, 185 mm, Leitungsabgang oben, Klemmbefestigung | EC001040 | 9677070 | Rittal | 50 | 676 | 0 | 5.02 | x | 14.016 | 2021-05-01 | 185.4 | 1 | Stück | 4028177806702 | PCE | 1.072 | 1.072 | 370 | 85043129
9677075 | SV | NH-Lasttrennschaltleiste Gr.00, 160A, Abgang oben, Schraubbefestigung (185mm) | SV NH-Lasttrennschaltleiste, Gr. 00, 160 A, 690 V, 3-polig, Schraube M8, 185 mm, Leitungsabgang oben, Schraubbefestigung | EC001040 | 9677075 | Rittal | 50 | 676 | 0 | 5.1 | x | 14.4 | 2021-05-01 | 174.8 | 1 | Stück | 4028177806719 | PCE | 0.959 | 0.959 | 370 | 85043129
9677080 | SV | NH-Lasttrennschaltleiste Gr.00,160A,ESÜ,Schraube M8,Klemmbefestigung (185mm) | SV NH-Lasttrennschaltleiste, Gr. 00, 160 A, 400 V, 3-polig, Schraube M8, 185 mm, Leitungsabgang unten, Klemmbefestigung | EC001040 | 9677080 | Rittal | 50 | 860 | 0 | 5.48 | x | 17.472 | 2021-05-01 | 305 | 1 | Stück | 4028177806726 | PCE | 1.072 | 1.072 | 370 | 85043129
9677085 | SV | NH-Lasttrennschaltleiste Gr.00,160A,ESÜ,Schraube M8,Schraubbefestigung (185mm) | SV NH-Lasttrennschaltleiste, Gr. 00, 160 A, 400 V, 3-polig, Schraube M8, 185 mm, Leitungsabgang unten, Schraubbefestigung | EC001040 | 9677085 | Rittal | 50 | 860 | 0 | 5.92 | x | 17.28 | 2021-05-01 | 296 | 1 | Stück | 4028177806733 | PCE | 0.959 | 0.959 | 370 | 85369095
9677100 | SV | NH-Sicherungs-Lastschaltleiste Gr.1, 250A, Bolzen M12, 3-pol.schaltbar (185mm) | SV NH-Sicherungs-Lastschaltleiste, Gr. 1, 250 A, 690 V, 3-polig, Bolzen M12, 185 mm, für Stromwandler-Einbau | EC001046 | 9677100 | Rittal | 100 | 670 | 0 | 5.11 | x | 16.031 | 2021-05-01 | 93.3 | 1 | Stück | 4028177705487 | PCE | 1.73 | 1.73 | 370 | 85365080
9677110 | SV | NH-Sicherungs-Lastschaltleiste Gr.1, 250A, Bolzen M12, 1-pol.schaltbar (185mm) | SV NH-Sicherungs-Lastschaltleiste, Gr. 1, 250 A, 690 V, 3-polig, Bolzen M12, 185 mm, 1-polig schaltbar, für Stromwandler-Einbau | EC001046 | 9677110 | Rittal | 100 | 670 | 0 | 5.03 | x | 16.031 | 2021-05-01 | 93.3 | 1 | Stück | 4028177705494 | PCE | 1.73 | 1.73 | 370 | 85365080
9677115 | SV | NH-Sicherungs-Lastschaltleiste Gr.1,250A,ESÜ,Bolzen M12, 3-pol.schaltbar (185mm) | SV NH-Sicherungs-Lastschaltleiste, Gr. 1, 250 A, 400 V, 3-polig, Bolzen M12, 185 mm, mit elektronischer Sicherungsüberwachung, für Stromwandler-Einbau | EC001046 | 9677115 | Rittal | 100 | 830 | 0 | 6.02 | x | 28.08 | 2021-05-01 | 177.2 | 1 | Stück | 4028177705500 | PCE | 1.73 | 1.73 | 370 | 85365080
9677160 | SV | NH-Lasttrennschaltleiste Gr.1, 250A, Abgang unten, Schraubbefestigung (185mm) | SV NH-Lasttrennschaltleiste, Gr. 1, 250 A, 690 V, 3-polig, Bolzen M12, 185 mm, Leitungsabgang unten, Schraubbefestigung | EC001040 | 9677160 | Rittal | 100 | 772 | 0 | 12.3 | x | 39.6 | 2021-05-01 | 271 | 1 | Stück | 4028177809079 | PCE | 2.696 | 2.696 | 370 | 85369095
9677165 | SV | NH-Lasttrennschaltleiste Gr.1, 250A, Abgang oben, Schraubbefestigung (185mm) | SV NH-Lasttrennschaltleiste, Gr. 1, 250 A, 690 V, 3-polig, Bolzen M12, 185 mm, Leitungsabgang oben, Schraubbefestigung | EC001040 | 9677165 | Rittal | 100 | 772 | 0 | 12.3 | x | 35.36 | 2021-05-01 | 272 | 1 | Stück | 4028177809062 | PCE | 2.868 | 2.868 | 370 | 85361090
9677180 | SV | NH-Lasttrennschaltleiste Gr.1,250A,ESÜ,Bolzen M12, Schraubbefestigung (185mm) | SV NH-Lasttrennschaltleiste, Gr. 1, 250 A, 400 V, 3-polig, Bolzen M12, 185 mm, Leitungsabgang unten, Schraubbefestigung | EC001040 | 9677180 | Rittal | 100 | 941 | 0 | 13.1 | x | 41.616 | 2021-05-01 | 393 | 1 | Stück | 4028177806764 | PCE | 2.758 | 2.758 | 370 | 85043129
9677200 | SV | NH-Sicherungs-Lastschaltleiste Gr.2, 400A, Bolzen M12, 3-pol.schaltbar (185mm) | SV NH-Sicherungs-Lastschaltleiste, Gr. 2, 400 A, 690 V, 3-polig, Bolzen M12, 185 mm, für Stromwandler-Einbau | EC001046 | 9677200 | Rittal | 100 | 670 | 0 | 5.11 | x | 16.031 | 2021-05-01 | 94 | 1 | Stück | 4028177705517 | PCE | 1.73 | 1.73 | 370 | 85365080
9677210 | SV | NH-Sicherungs-Lastschaltleiste Gr.2, 400A, Bolzen M12, 1-pol.schaltbar (185mm) | SV NH-Sicherungs-Lastschaltleiste, Gr. 2, 400 A, 690 V, 3-polig, Bolzen M12, 185 mm, 1-polig schaltbar, für Stromwandler-Einbau | EC001046 | 9677210 | Rittal | 100 | 670 | 0 | 5.02 | x | 16.031 | 2021-05-01 | 94 | 1 | Stück | 4028177705524 | PCE | 1.73 | 1.73 | 370 | 85365080
9677215 | SV | NH-Sicherungs-Lastschaltleiste Gr.2,400A,ESÜ,Bolzen M12, 3-pol.schaltbar (185mm) | SV NH-Sicherungs-Lastschaltleiste, Gr. 2, 400 A, 400 V, 3-polig, Bolzen M12, 185 mm, mit elektronischer Sicherungsüberwachung, für Stromwandler-Einbau | EC001046 | 9677215 | Rittal | 100 | 830 | 0 | 6.02 | x | 28.08 | 2021-05-01 | 177.7 | 1 | Stück | 4028177705531 | PCE | 1.73 | 1.73 | 370 | 85365080
9677260 | SV | NH-Lasttrennschaltleiste Gr.2, 400A, Abgang unten, Schraubbefestigung (185mm) | SV NH-Lasttrennschaltleiste, Gr. 2, 400 A, 690 V, 3-polig, Bolzen M12, 185 mm, Leitungsabgang unten, Schraubbefestigung | EC001040 | 9677260 | Rittal | 100 | 772 | 0 | 13.7 | x | 39.6 | 2021-05-01 | 373 | 1 | Stück | 4028177806771 | PCE | 3.685 | 3.685 | 370 | 85043129
9677265 | SV | NH-Lasttrennschaltleiste Gr.2, 400A, Abgang oben, Schraubbefestigung (185mm) | SV NH-Lasttrennschaltleiste, Gr. 2, 400 A, 690 V, 3-polig, Bolzen M12, 185 mm, Leitungsabgang oben, Schraubbefestigung | EC001040 | 9677265 | Rittal | 100 | 772 | 0 | 14 | x | 38.643 | 2021-05-01 | 374 | 1 | Stück | 4028177806788 | PCE | 4.003 | 4.003 | 370 | 85043129
9677280 | SV | NH-Lasttrennschaltleiste Gr.2,400A,ESÜ,Bolzen M12, Schraubbefestigung (185mm) | SV NH-Lasttrennschaltleiste, Gr. 2, 400 A, 400 V, 3-polig, Bolzen M12, 185 mm, Leitungsabgang unten, Schraubbefestigung | EC001040 | 9677280 | Rittal | 100 | 941 | 0 | 14.5 | x | 41.616 | 2021-05-01 | 492 | 1 | Stück | 4028177806795 | PCE | 3.747 | 3.747 | 370 | 85043129
9677300 | SV | NH-Sicherungs-Lastschaltleiste Gr.3, 630A, Bolzen M12, 3-pol.schaltbar (185mm) | SV NH-Sicherungs-Lastschaltleiste, Gr. 3, 630 A, 690 V, 3-polig, Bolzen M12, 185 mm, für Stromwandler-Einbau | EC001046 | 9677300 | Rittal | 100 | 670 | 0 | 5.86 | x | 16.031 | 2021-05-01 | 101.6 | 1 | Stück | 4028177705548 | PCE | 2.47 | 2.47 | 370 | 85365080
9677310 | SV | NH-Sicherungs-Lastschaltleiste Gr.3, 630A, Bolzen M12, 1-pol.schaltbar (185mm) | SV NH-Sicherungs-Lastschaltleiste, Gr. 3, 630 A, 690 V, 3-polig, Bolzen M12, 185 mm, 1-polig schaltbar, für Stromwandler-Einbau | EC001046 | 9677310 | Rittal | 100 | 670 | 0 | 5.78 | x | 16.031 | 2021-05-01 | 101.6 | 1 | Stück | 4028177705555 | PCE | 2.47 | 2.47 | 370 | 85365080
9677315 | SV | NH-Sicherungs-Lastschaltleiste Gr.3,630A,ESÜ,Bolzen M12, 3-pol.schaltbar (185mm) | SV NH-Sicherungs-Lastschaltleiste, Gr. 3, 630 A, 400 V, 3-polig, Bolzen M12, 185 mm, mit elektronischer Sicherungsüberwachung, für Stromwandler-Einbau | EC001046 | 9677315 | Rittal | 100 | 830 | 0 | 6.78 | x | 28.08 | 2021-05-01 | 187.7 | 1 | Stück | 4028177705562 | PCE | 2.47 | 2.47 | 370 | 85365080
9677340 | SV | NH-Sicherungs-Lastschaltleiste Gr.3, 1250A, Bolzen M12, 3-pol.schaltbar (185mm) | SV NH-Sicherungs-Lastschaltleiste, Gr. 3, 1250 A, 690 V, 3-polig, Doppelleiste, Bolzen M12, 185 mm, für Stromwandler-Einbau | EC001046 | 9677340 | Rittal | 200 | 670 | 0 | 14.6 | x | 43.093 | 2021-05-01 | 470 | 1 | Stück | 4028177705579 | PCE | 6.838 | 6.838 | 370 | 85365080
9677360 | SV | NH-Lasttrennschaltleiste Gr.3, 630A, Abgang unten, Schraubbefestigung (185mm) | SV NH-Lasttrennschaltleiste, Gr. 3, 630 A, 690 V, 3-polig, Bolzen M12, 185 mm, Leitungsabgang unten, Schraubbefestigung | EC001040 | 9677360 | Rittal | 100 | 772 | 0 | 14.8 | x | 39.6 | 2021-05-01 | 414 | 1 | Stück | 4028177806801 | PCE | 4.717 | 4.717 | 370 | 85361090
9677365 | SV | NH-Lasttrennschaltleiste Gr.3, 630A, Abgang oben, Schraubbefestigung (185mm) | SV NH-Lasttrennschaltleiste, Gr. 3, 500 A, 690 V, 3-polig, Bolzen M12, 185 mm, Leitungsabgang oben, Schraubbefestigung | EC001040 | 9677365 | Rittal | 100 | 772 | 0 | 15.3 | x | 35.64 | 2021-05-01 | 419 | 1 | Stück | 4028177806818 | PCE | 5.285 | 5.285 | 370 | 85043129
9677380 | SV | NH-Lasttrennschaltleiste Gr.3,630A,ESÜ,Bolzen M12, Schraubbefestigung (185mm) | SV NH-Lasttrennschaltleiste, Gr. 3, 630 A, 400 V, 3-polig, Bolzen M12, 185 mm, Leitungsabgang unten, Schraubbefestigung | EC001040 | 9677380 | Rittal | 100 | 941 | 0 | 15.7 | x | 41.616 | 2021-05-01 | 535 | 1 | Stück | 4028177806825 | PCE | 4.78 | 4.78 | 370 | 85043129
9677400 | SV | Anschlussraum-Abdeckung unten für NH-Schaltleiste Gr.00 (185 mm) | SV Anschlussraum-Abdeckung, für NH-Sicherungs-Lastschaltleiste/, NH-Lasttrennschaltleiste, Gr. 00, Leitungsabgang unten (185 mm) | EC001638 | 9677400 | Rittal |  |  |  | 0.2 | x | 1.68 | 2021-05-01 | 3.75 | 1 | Stück | 4028177705128 | PCE |  |  |  | 85472000
9677402 | SV | Anschlussraum-Abdeckung, rückseitig, für NH-Schaltleiste Gr.00 (185 mm) | SV Anschlussraum-Abdeckung, für NH-Lasttrennschaltleiste, Gr. 00 (185 mm) | EC001638 | 9677402 | Rittal |  |  |  | 0.086 | x | 0.644 | 2021-05-01 | 2.94 | 1 | Stück | 4028177806856 | PCE |  |  |  | 39269097
9677405 | SV | Anschlussraum-Abdeckung oben für NH-Schaltleiste Gr.00 (185 mm) | SV Anschlussraum-Abdeckung, für NH-Sicherungs-Lastschaltleiste, Gr. 00, Leitungsabgang oben (185 mm) | EC001638 | 9677405 | Rittal |  |  |  | 0.14 | x | 1.68 | 2021-05-01 | 3.75 | 1 | Stück | 4028177705142 | PCE |  |  |  | 85472000
9677407 | SV | Blendleiste für NH-Schaltleiste Gr. 00-3 (185 mm) | SV Blendleiste, für NH-Sicherungs-Lastschaltleiste/, NH-Lasttrennschaltleiste, Gr. 00-3 (185 mm) | EC000775 | 9677407 | Rittal |  |  |  | 0.26 | x | 0.111 | 2021-05-01 | 9.16 | 2 | Stück | 4028177806894 | PK |  |  |  | 85389099
9677410 | SV | Anschlussraum-Abdeckung oben/unten für NH-Schaltleiste Gr.1-3 (185 mm) | SV Anschlussraum-Abdeckung, für NH-Sicherungs-Lastschaltleiste/, NH-Lasttrennschaltleiste, Gr. 1-3 (185 mm) | EC001638 | 9677410 | Rittal |  |  |  | 0.3 | x | 4.059 | 2021-05-01 | 5.63 | 1 | Stück | 4028177705159 | PCE |  |  |  | 85472000
9677412 | SV | Anschlussraum-Abdeckung, rückseitig, für NH-Schaltleiste Gr.1-3 (185 mm) | SV Anschlussraum-Abdeckung, für NH-Lasttrennschaltleiste, Gr. 1-3 (185 mm) | EC001638 | 9677412 | Rittal |  |  |  | 0.158 | x | 2.983 | 2021-05-01 | 4 | 1 | Stück | 4028177806863 | PCE |  |  |  | 85472000
9677415 | SV | Abdeckung für NH-Leiste Gr.1-3 (185 mm), rückseitig | SV Abdeckung, für NH-Sicherungs-Lastschaltleiste, Gr. 1-3 (185 mm), rückseitig | EC000775 | 9677415 | Rittal |  |  |  | 0.11 | x | 0 | 2021-05-01 | 18.8 | 5 | Stück | 4028177806382 | PK |  |  |  | 94039010
9677418 | SV | Mikroschalter für NH-Lasttrennschaltleiste Gr. 00-3 (185 mm) | SV Mikroschalter, für NH-Lasttrennschaltleiste, Gr. 00-3 (185 mm) | EC001900 | 9677418 | Rittal |  |  |  | 0.014 | x | 0.072 | 2021-05-01 | 4 | 1 | Stück | 4028177806887 | PCE |  |  |  | 85389099
9677420 | SV | Prismenklemme für NH-Leiste Gr. 00 (185 mm) | SV Prismenklemme, für NH-Sicherungs-Lastschaltleiste, Gr. 00 (SV 9677XXX), Rundleiteranschluss 10-95 mm² | EC000001 | 9677420 | Rittal |  |  |  | 0.129 | x | 0.036 | 2021-05-01 | 8.45 | 3 | Stück | 4028177705166 | PK |  |  |  | 73182900
9677430 | SV | V-Anschlussklemme für NH-Leiste Gr. 1/2 (185 mm) | SV V-Anschlussklemme, für NH-Sicherungs-Lastschaltleiste, Gr. 1/2 (SV 9677XXX), Rundleiteranschluss 70-240 mm² | EC000001 | 9677430 | Rittal |  |  |  | 0.366 | x | 0.084 | 2021-05-01 | 27.6 | 3 | Stück | 4028177705173 | PK | 0.067 | 0.201 | 370 | 73182900
9677435 | SV | Rahmenklemme für NH-Lasttrennschaltleiste Gr.1-3 (185 mm),Anschluss 70-240 mm² | SV Rahmenklemme, für NH-Lasttrennschaltleiste, Gr. 1-3 (185 mm), Rundleiteranschluss 70-240 mm² | EC000001 | 9677435 | Rittal |  |  |  | 0.87 | x | 0 | 2021-05-01 | 43.9 | 3 | Stück | 4028177806832 | PK | 0.586 | 1.758 | 370 | 73182900
9677440 | SV | V-Anschlussklemme für NH-Leiste Gr. 3 (185 mm) | SV V-Anschlussklemme, für NH-Sicherungs-Lastschaltleiste, Gr. 3 (SV 9677XXX), Rundleiteranschluss 120-300 mm² | EC000001 | 9677440 | Rittal |  |  |  | 0.39 | x | 0.101 | 2021-05-01 | 35.6 | 3 | Stück | 4028177705180 | PK | 0.067 | 0.201 | 370 | 73182900
9677445 | SV | Rahmenklemme für NH-Lasttrennschaltleiste Gr.1-3 (185 mm), Anschluss 185-300 mm² | SV Rahmenklemme, für NH-Lasttrennschaltleiste, Gr. 1-3 (185 mm), Rundleiteranschluss 185-300 mm² | EC000001 | 9677445 | Rittal |  |  |  | 0.89 | x | 0 | 2021-05-01 | 45.3 | 3 | Stück | 4028177806849 | PK | 0.11 | 0.33 | 370 | 85369095
9677450 | SV | Kontaktklemme für NH-Leiste Gr.00 (185 mm) | SV Kontaktklemme, für NH-Sicherungs-Lastschaltleiste, Gr. 00 (SV 9677XXX) | EC000001 | 9677450 | Rittal |  |  |  | 0.219 | x | 0.063 | 2021-05-01 | 11.6 | 3 | Stück | 4028177705197 | PK | 0.038 | 0.114 | 370 | 73182900
9677460 | SV | Kontaktklemme für NH-Leiste Gr.1-3/Anschlussadapter (185 mm) | SV Kontaktklemme, für NH-Sicherungs-Lastschaltleiste, Gr. 1-3/Anschlussadapter, SV 9677XXX) | EC000001 | 9677460 | Rittal |  |  |  | 0.447 | x | 0 | 2021-05-01 | 31.9 | 3 | Stück | 4028177705203 | PK | 0.051 | 0.153 | 370 | 73182900
9677470 | SV | Sammelschienenklemme für NH-Leiste Gr.00 (185 mm) | SV Sammelschienenklemme, für NH-Sicherungs-Lastschaltleiste, Gr. 00 (SV 9677XXX) | EC000001 | 9677470 | Rittal |  |  |  | 0.138 | x | 0.028 | 2021-05-01 | 5.41 | 3 | Stück | 4028177705210 | PK | 0.003 | 0.009 | 370 | 73182900
9677480 | SV | Sammelschienenklemme für NH-Leiste Gr.1-3/Anschlussadapter (185 mm) | SV Sammelschienenklemme, für NH-Sicherungs-Lastschaltleiste, Gr. 1-3/Anschlussadapter, (SV 9677XXX) | EC000001 | 9677480 | Rittal |  |  |  | 0.297 | x | 0.132 | 2021-05-01 | 16 | 3 | Stück | 4028177705227 | PK |  |  |  | 73182900
9677485 | SV | Kontaktklemme für NH-Lasttrennschaltleiste Gr.1-3 (185 mm) | SV Kontaktklemme, für NH-Lasttrennschaltleiste, Gr. 1-3 (185 mm) | EC000001 | 9677485 | Rittal |  |  |  | 0.459 | x | 0.126 | 2021-05-01 | 33.8 | 3 | Stück | 4028177806900 | PK | 0.151 | 0.453 | 370 | 73182900
9677500 | SV | Sammelschienenhalter 3-polig, 185 mm Mittenabstand, für E-Cu 40-120x10 mm | SV Sammelschienenhalter, 3-polig, 185 mm Schienenmittenabstand, für Sammelschiene BH: 40x10/60-120x10 mm | EC001166 | 9677500 | Rittal | 0 | 0 | 0 | 2 | x | 2.372 | 2021-05-01 | 62.2 | 2 | Stück | 4028177705326 | PK |  |  |  | 73182900
9677511 | SV | Systembefestig VX25-600 VE | SV Systembefestigung für VX (B: 600 mm), für Sammelschienenhalter SV 9677500 | EC001900 | 9677511 | Rittal |  |  |  | 3.44 | x | 6.75 | 2021-05-01 | 57.8 | 1 | Stück | 4028177923324 | PCE |  |  |  | 73269098
9677521 | SV | Systembefestig VX25-800 VE | SV Systembefestigung für VX (B: 800 mm), für Sammelschienenhalter SV 9677500 | EC001900 | 9677521 | Rittal |  |  |  | 3.74 | x | 6.75 | 2021-05-01 | 60.2 | 1 | Stück | 4028177923317 | PCE |  |  |  | 73269098
9677531 | SV | Systembefestig VX25-1000VE | SV Systembefestigung für VX (B: 1000 mm), für Sammelschienenhalter SV 9677500 | EC001900 | 9677531 | Rittal |  |  |  | 5.1 | x | 8.46 | 2021-05-01 | 78.4 | 1 | Stück | 4028177923300 | PCE |  |  |  | 73269098
9677541 | SV | Systembefestig VX25-1200VE | SV Systembefestigung für VX (B: 1200 mm), für Sammelschienenhalter SV 9677500 | EC001900 | 9677541 | Rittal |  |  |  | 5.54 | x | 10.26 | 2021-05-01 | 79.4 | 1 | Stück | 4028177923331 | PCE |  |  |  | 73269098
9677550 | SV | Berührungsschutzabdeckung (B=600 mm) | SV Berührungsschutzabdeckung, für Sammelschienensystem SV 9677XXX, für Schrankbreite 600 mm | EC000775 | 9677550 | Rittal | 0 | 0 | 0 | 2.21 | x | 18.48 | 2021-05-01 | 66.1 | 1 | Stück | 4028177705401 | PCE |  |  |  | 39269097
9677560 | SV | Berührungsschutzabdeckung (B=800 mm) | SV Berührungsschutzabdeckung, für Sammelschienensystem SV 9677XXX, für Schrankbreite 800 mm | EC000775 | 9677560 | Rittal | 0 | 0 | 0 | 3.61 | x | 41.918 | 2021-05-01 | 102 | 1 | Stück | 4028177705425 | PCE |  |  |  | 39269097
9677570 | SV | Berührungsschutzabdeckung (B=1000 mm) | SV Berührungsschutzabdeckung, für Sammelschienensystem SV 9677XXX, für Schrankbreite 1000 mm | EC000775 | 9677570 | Rittal | 0 | 0 | 0 | 4.99 | x | 42.849 | 2021-05-01 | 149.9 | 1 | Stück | 4028177705432 | PCE |  |  |  | 39269097
9677580 | SV | Berührungsschutzabdeckung (B=1200 mm) | SV Berührungsschutzabdeckung, für Sammelschienensystem SV 9677XXX, für Schrankbreite 1200 mm | EC000775 | 9677580 | Rittal | 0 | 0 | 0 | 5.82 | x | 42.849 | 2021-05-01 | 176.7 | 1 | Stück | 4028177705449 | PCE |  |  |  | 39269097
9677600 | SV | Endabdeckung für SV 9677500 | SV Endabdeckung, für Sammelschienenhalter, SV 9677500 | EC000775 | 9677600 | Rittal | 0 | 0 | 0 | 0.48 | x | 2.372 | 2021-05-01 | 10.21 | 2 | Stück | 4028177705371 | PK |  |  |  | 39269097
9677610 | SV | Schienenverbinder für E-Cu 40/60/80/100x10 mm, B=40 mm | SV Schienenverbinder, für E-Cu 40/80/100x10 mm, L: 40 mm | EC000713 | 9677610 | Rittal |  |  |  | 0.49 | x | 0.81 | 2021-05-01 | 12.5 | 1 | Stück | 4028177705388 | PCE | 0.407 | 0.407 | 370 | 74071000
9677620 | SV | Schienenverbinder für E-Cu 60/100/120x10 mm, B=60 mm | SV Schienenverbinder, für E-Cu 60/100/120x10 mm, L: 60 mm | EC000713 | 9677620 | Rittal |  |  |  | 0.72 | x | 0.81 | 2021-05-01 | 16.7 | 1 | Stück | 4028177705395 | PCE | 0.602 | 0.602 | 370 | 74071000
9677640 | SV | Berührungsschutzabdeckung für Schienenverbinder 9677.610/620 | SV Berührungsschutzabdeckung, für Sammelschienensystem SV 9677XXX, Schrankverbindung | EC000775 | 9677640 | Rittal | 0 | 0 | 0 | 0.99 | x | 16.031 | 2021-05-01 | 46.3 | 1 | Stück | 4028177705456 | PCE |  |  |  | 39269097
9677650 | SV | Abdeckstreifen für Berührungsschutzabdeckung, BH: 100x67 mm | SV Abdeckstreifen, für Berührungsschutzabdeckung, SV 9677550-9677580, BH: 100x67 mm | EC000771 | 9677650 | Rittal | 100 | 67 | 0 | 0.057 | x | 0 | 2021-05-01 | 7.44 | 3 | Stück | 4028177801837 | PK |  |  |  | 39191019
9677700 | SV | Geräteadapter 1000A, 3-polig, Klemmbefestigung (185 mm) | SV Geräteadapter, 1000 A, 690 V, 3-polig, 185 mm, Klemmbefestigung | EC001531 | 9677700 | Rittal | 300 | 652 | 0 | 15.3 | x | 30.485 | 2021-05-01 | 353 | 1 | Stück | 4028177707092 | PCE | 7.745 | 7.745 | 370 | 85369095
9677705 | SV | Geräteadapter 1000A, 3-polig, Schraubbefestigung (185 mm) | SV Geräteadapter, 1000 A, 690 V, 3-polig, 185 mm, Schraubbefestigung | EC001531 | 9677705 | Rittal | 300 | 652 | 0 | 14.1 | x | 30.485 | 2021-05-01 | 309 | 1 | Stück | 4028177707085 | PCE | 7.814 | 7.814 | 370 | 85369095
9677710 | SV | Geräteadapter 1600A, 3-polig, Klemmbefestigung (185 mm) | SV Geräteadapter, 1600 A, 690 V, 3-polig, 185 mm, Klemmbefestigung | EC001531 | 9677710 | Rittal | 300 | 652 | 0 | 20.9 | x | 30.485 | 2021-05-01 | 403 | 1 | Stück | 4028177707078 | PCE | 14.68 | 14.68 | 370 | 85369095
9677715 | SV | Geräteadapter 1600A, 3-polig, Schraubbefestigung (185 mm) | SV Geräteadapter, 1600 A, 690 V, 3-polig, 185 mm, Schraubbefestigung | EC001531 | 9677715 | Rittal | 300 | 652 | 0 | 20.1 | x | 30.485 | 2021-05-01 | 359 | 1 | Stück | 4028177707061 | PCE | 14.749 | 14.749 | 370 | 85369095
9677730 | SV | Verbindungssatz f. Geräteadapter 9677.700/705 (f. LS ABB, Schneider Electric) | SV Verbindungssatz, für Geräteadapter, SV 9677700/705, (ABB Tmax, Schneider NS) | EC001900 | 9677730 | Rittal |  |  |  | 8.71 | x | 3.978 | 2021-05-01 | 136.4 | 1 | Stück | 4028177707054 | PCE | 8.707 | 8.707 | 370 | 74199990
9677740 | SV | Verbindungssatz f. Geräteadapter 9677.700/705 (f. LS Eaton, Siemens) | SV Verbindungssatz, für Geräteadapter, SV 9677700/705, (Eaton NZM, Siemens VL) | EC001900 | 9677740 | Rittal |  |  |  | 8.2 | x | 3.978 | 2021-05-01 | 128.5 | 1 | Stück | 4028177707047 | PCE | 6.404 | 6.404 | 370 | 74199990
9677750 | SV | Verbindungssatz f. Geräteadapter 9677.710/715 (f. LS ABB, Schneider Electric) | SV Verbindungssatz, für Geräteadapter, SV 9677710/715, (ABB Tmax, Schneider NS) | EC001900 | 9677750 | Rittal |  |  |  | 10.3 | x | 3.978 | 2021-05-01 | 179.8 | 1 | Stück | 4028177707030 | PCE | 8.253 | 8.253 | 370 | 74199990
9677760 | SV | Verbindungssatz f. Geräteadapter 9677.710/715 (f. LS Eaton, Siemens) | SV Verbindungssatz, für Geräteadapter, SV 9677710/715, (Eaton NZM, Siemens VL) | EC001900 | 9677760 | Rittal |  |  |  | 9.59 | x | 3.978 | 2021-05-01 | 163.9 | 1 | Stück | 4028177707023 | PCE | 6.814 | 6.814 | 370 | 74199990
9677770 | SV | Geräteadapter 630A, 3-polig, Klemmbefestigung (185 mm) | SV Geräteadapter, 630 A, 690 V, 3-polig, 185 mm, Klemmbefestigung | EC001531 | 9677770 | Rittal | 150 | 585 | 0 | 6.09 | x | 19.738 | 2021-05-01 | 342 | 1 | Stück | 4028177802322 | PCE | 3.754 | 3.754 | 370 | 85369095
9677780 | SV | Geräteadapter 630A, 3-polig, Schraubbefestigung (185 mm) | SV Geräteadapter, 630 A, 690 V, 3-polig, 185 mm, Schraubbefestigung | EC001531 | 9677780 | Rittal | 150 | 585 | 0 | 6.32 | x | 20.79 | 2021-05-01 | 330 | 1 | Stück | 4028177802315 | PCE | 3.652 | 3.652 | 370 | 85369095
9677790 | SV | Berührungsschutzabdeckung für Geräteadapter (185 mm) | SV Berührungsschutzabdeckung, für Geräteadapter SV 967770X/71X | EC000775 | 9677790 | Rittal |  |  |  | 1.24 | x | 20.143 | 2021-05-01 | 41.1 | 1 | Stück | 4028177707016 | PCE |  |  |  | 39269097
9677792 | SV | Berührungsschutzabdeckung für Geräteadapter (185 mm), f. LS ABB | SV Berührungsschutzabdeckung, für Geräteadapter SV 967770X/71X, (ABB - Tmax T7) | EC000775 | 9677792 | Rittal |  |  |  | 1.26 | x | 19.404 | 2021-05-01 | 72.7 | 1 | Stück | 4028177805347 | PCE |  |  |  | 39191019
9677794 | SV | Berührungsschutzabdeckung für Geräteadapter (185 mm), f. LS Eaton | SV Berührungsschutzabdeckung, für Geräteadapter SV 967770X/71X, (Eaton - NZM 4) | EC000775 | 9677794 | Rittal |  |  |  | 1.26 | x | 19.404 | 2021-05-01 | 72.7 | 1 | Stück | 4028177805354 | PCE |  |  |  | 39269097
9677796 | SV | Berührungsschutzabdeckung für Geräteadapter (185 mm), f. LS Siemens | SV Berührungsschutzabdeckung, für Geräteadapter SV 967770X/71X, (Siemens - 3VL7/3VL8) | EC000775 | 9677796 | Rittal |  |  |  | 1.26 | x | 19.404 | 2021-05-01 | 81.9 | 1 | Stück | 4028177805361 | PCE |  |  |  | 85472000
9677798 | SV | Berührungsschutzabdeckung für Geräteadapter (185 mm), f. LS Schneider Electric | SV Berührungsschutzabdeckung, für Geräteadapter SV 967770X/71X, (Schneider Electric - NS1600) | EC000775 | 9677798 | Rittal |  |  |  | 1.26 | x | 19.404 | 2021-05-01 | 81.9 | 1 | Stück | 4028177805378 | PCE |  |  |  | 85369095
9677810 | SV | Stromwandler 150/5A (185 mm) | SV Stromwandler, für NH-Sicherungs-Lastschaltleiste/, NH-Lasttrennschaltleiste, Gr. 00 (SV 9677XXX), 150 A/5 A, 50-60 Hz | EC001660 | 9677810 | Rittal |  |  |  | 0.206 | x | 0.14 | 2021-05-01 | 25.4 | 1 | Stück | 4028177705234 | PCE |  |  |  | 85043129
9677840 | SV | Stromwandler 200/5A (185 mm) | SV Stromwandler, für NH-Sicherungs-Lastschaltleiste, Gr. 1-3 (SV 9677XXX), 200 A/5 A, 50-60 Hz | EC001660 | 9677840 | Rittal |  |  |  | 0.327 | x | 1.12 | 2021-05-01 | 38.1 | 1 | Stück | 4028177705241 | PCE |  |  |  | 85043129
9677860 | SV | Stromwandler 250/5A (185 mm) | SV Stromwandler, für NH-Sicherungs-Lastschaltleiste, Gr. 1-3 (SV 9677XXX), 250 A/5 A, 50-60 Hz | EC001660 | 9677860 | Rittal |  |  |  | 0.31 | x | 0.88 | 2021-05-01 | 38.1 | 1 | Stück | 4028177705258 | PCE |  |  |  | 85043129
9677870 | SV | Stromwandler 400/5A (185 mm) | SV Stromwandler, für NH-Sicherungs-Lastschaltleiste, Gr. 1-3 (SV 9677XXX), 400 A/5 A, 50-60 Hz | EC001660 | 9677870 | Rittal |  |  |  | 0.31 | x | 0.88 | 2021-05-01 | 38.1 | 1 | Stück | 4028177705265 | PCE |  |  |  | 85043129
9677880 | SV | Stromwandler 600/5A (185 mm) | SV Stromwandler, für NH-Sicherungs-Lastschaltleiste, Gr. 1-3 (SV 9677XXX), 600 A/5 A, 50-60 Hz | EC001660 | 9677880 | Rittal |  |  |  | 0.32 | x | 0.88 | 2021-05-01 | 58.1 | 1 | Stück | 4028177705272 | PCE |  |  |  | 85043129
9677900 | SV | Anschlussadapter 800A, 3-polig, Leitungsabgang unten (185 mm) | SV Anschlussadapter, 800 A, 690 V, 3-polig, 185 mm, Leitungsabgang unten, Rundleiteranschluss 6-240 mm² | EC001531 | 9677900 | Rittal | 100 | 665 | 0 | 5 | x | 16.08 | 2021-05-01 | 141.9 | 1 | Stück | 4028177705289 | PCE | 3.128 | 3.128 | 370 | 85369010
9677905 | SV | Anschlussadapter 1400A, 3-polig, Leitungsabgang unten (185 mm) | SV Anschlussadapter, 1400 A, 690 V, 3-polig, 185 mm, Leitungsabgang unten, Rundleiteranschluss 6-300 mm² | EC001531 | 9677905 | Rittal | 100 | 960 | 0 | 11.5 | x | 28.08 | 2021-05-01 | 671 | 1 | Stück | 4028177705296 | PCE | 4.41 | 4.41 | 370 | 85369010
9677910 | SV | Anschlussblock 1600A, für lam. Kupferschienen 80x20 mm | SV Anschlussblock, 1600 A, 690 V, 1-polig, Leitungsabgang oben/unten, Klemmraum BH: 80x20 mm | EC001900 | 9677910 | Rittal | 98 | 0 | 0 | 0.982 | x | 1.1 | 2021-05-01 | 51.7 | 1 | Stück | 4028177705302 | PCE | 0.689 | 0.689 | 370 | 85369010
9677915 | SV | Anschlussblock 1000A, für Anschluss 185-300 mm² | SV Anschlussblock, 1000 A, 690 V, 1-polig, Leitungsabgang oben/unten, Rundleiteranschluss 185-300 mm² | EC001900 | 9677915 | Rittal | 98 | 0 | 0 | 1.35 | x | 1 | 2021-05-01 | 78 | 1 | Stück | 4028177806344 | PCE | 0.893 | 0.893 | 370 | 85369095
9677920 | SV | Anschlussblock 1600A, für Anschluss 240 mm² | SV Anschlussblock, 1600 A, 690 V, 1-polig, Leitungsabgang oben/unten, Rundleiteranschluss 240 mm² | EC001900 | 9677920 | Rittal | 98 | 0 | 0 | 1.66 | x | 0 | 2021-05-01 | 101 | 1 | Stück | 4028177806351 | PCE | 1.471 | 1.471 | 370 | 85369095
9677925 | SV | Berührungsschutzabdeckung für Anschlussblock 9677910/915/920 | SV Berührungsschutzabdeckung, für Anschlussblock SV 9677910/915/920 | EC000775 | 9677925 | Rittal | 105 | 245 | 0 | 0.32 | x | 3.509 | 2021-05-01 | 7.97 | 1 | Stück | 4028177806368 | PCE |  |  |  | 39269097
9680005 | VX | VX Schaltleistenschrank, BHT: 1000x2000x600 mm | VX Schaltleistenschrank, BHT: 1000x2000x600 mm, Stahlblech | EC000261 | 9680005 | Rittal | 1000 | 2000 | 600 | 125.3 | x | 1368.738 | 2021-05-01 | 1368 | 1 | Stück | 4028177937062 | PCE |  |  |  | 94032080
9680025 | VX | VX Schaltleistenschrank, BHT: 1000x2200x600 mm | VX Schaltleistenschrank, BHT: 1000x2200x600 mm, Stahlblech | EC000261 | 9680025 | Rittal | 1000 | 2200 | 600 | 135.2 | x | 1497.258 | 2021-05-01 | 1537 | 1 | Stück | 4028177937048 | PCE |  |  |  | 94032080
9680207 | VX | VX Schaltleistenschrank, BHT: 1200x2000x800 mm | VX Schaltleistenschrank, BHT: 1200x2000x800 mm, Stahlblech | EC000261 | 9680207 | Rittal | 1200 | 2000 | 800 | 149.6 | x | 2105.76 | 2021-05-01 | 1483 | 1 | Stück | 4028177937079 | PCE |  |  |  | 94032080
9680227 | VX | VX Schaltleistenschrank, BHT: 1200x2200x800 mm | VX Schaltleistenschrank, BHT: 1200x2200x800 mm, Stahlblech | EC000261 | 9680227 | Rittal | 1200 | 2200 | 800 | 158.9 | x | 2311.826 | 2021-05-01 | 1617 | 1 | Stück | 4028177937055 | PCE |  |  |  | 94032080
9680406 | VX | VX Modulschrank, BHT: 400x2000x600 mm | VX Modulschrank, BHT: 400x2000x600 mm, Stahlblech | EC000261 | 9680406 | Rittal | 400 | 2000 | 600 | 43.8 | x | 538.532 | 2021-05-01 | 216.4 | 1 | Stück | 4028177929609 | PCE |  |  |  | 94032080
9680408 | VX | VX Modulschrank, BHT: 400x2000x800 mm | VX Modulschrank, BHT: 400x2000x800 mm, Stahlblech | EC000261 | 9680408 | Rittal | 400 | 2000 | 800 | 46 | x | 700.083 | 2021-05-01 | 223.6 | 1 | Stück | 4028177929753 | PCE |  |  |  | 94032080
9680426 | VX | VX Modulschrank, BHT: 400x2200x600 mm | VX Modulschrank, BHT: 400x2200x600 mm, Stahlblech | EC000261 | 9680426 | Rittal | 400 | 2200 | 600 | 43.2 | x | 573.426 | 2021-05-01 | 238.4 | 1 | Stück | 4028177929739 | PCE |  |  |  | 94032080
9680428 | VX | VX Modulschrank, BHT: 400x2200x800 mm | VX Modulschrank, BHT: 400x2200x800 mm, Stahlblech | EC000261 | 9680428 | Rittal | 400 | 2200 | 800 | 46.1 | x | 743.002 | 2021-05-01 | 253.1 | 1 | Stück | 4028177929746 | PCE |  |  |  | 94032080
9680606 | VX | VX Modulschrank, BHT: 600x2000x600 mm | VX Modulschrank, BHT: 600x2000x600 mm, Stahlblech | EC000261 | 9680606 | Rittal | 600 | 2000 | 600 | 51 | x | 772.443 | 2021-05-01 | 249.6 | 1 | Stück | 4028177929579 | PCE |  |  |  | 94032080
9680608 | VX | VX Modulschrank, BHT: 600x2000x800 mm | VX Modulschrank, BHT: 600x2000x800 mm, Stahlblech | EC000261 | 9680608 | Rittal | 600 | 2000 | 800 | 53.7 | x | 1044.698 | 2021-05-01 | 259.5 | 1 | Stück | 4028177929593 | PCE |  |  |  | 94032080
9680626 | VX | VX Modulschrank, BHT: 600x2200x600 mm | VX Modulschrank, BHT: 600x2200x600 mm, Stahlblech | EC000261 | 9680626 | Rittal | 600 | 2200 | 600 | 54 | x | 849.303 | 2021-05-01 | 260.9 | 1 | Stück | 4028177929548 | PCE |  |  |  | 94032080
9680628 | VX | VX Modulschrank, BHT: 600x2200x800 mm | VX Modulschrank, BHT: 600x2200x800 mm, Stahlblech | EC000261 | 9680628 | Rittal | 600 | 2200 | 800 | 55.8 | x | 1127.763 | 2021-05-01 | 280 | 1 | Stück | 4028177929715 | PCE |  |  |  | 94032080
9680806 | VX | VX Modulschrank, BHT: 800x2000x600 mm | VX Modulschrank, BHT: 800x2000x600 mm, Stahlblech | EC000261 | 9680806 | Rittal | 800 | 2000 | 600 | 61 | x | 1044.698 | 2021-05-01 | 275 | 1 | Stück | 4028177929708 | PCE |  |  |  | 94032080
9680808 | VX | VX Modulschrank, BHT: 800x2000x800 mm | VX Modulschrank, BHT: 800x2000x800 mm, Stahlblech | EC000261 | 9680808 | Rittal | 800 | 2000 | 800 | 64.2 | x | 1425.276 | 2021-05-01 | 286 | 1 | Stück | 4028177929555 | PCE |  |  |  | 94032080
9680826 | VX | VX Modulschrank, BHT: 800x2200x600 mm | VX Modulschrank, BHT: 800x2200x600 mm, Stahlblech | EC000261 | 9680826 | Rittal | 800 | 2200 | 600 | 59.4 | x | 1127.763 | 2021-05-01 | 297 | 1 | Stück | 4028177929760 | PCE |  |  |  | 94032080
9680828 | VX | VX Modulschrank, BHT: 800x2200x800 mm | VX Modulschrank, BHT: 800x2200x800 mm, Stahlblech | EC000261 | 9680828 | Rittal | 800 | 2200 | 800 | 66 | x | 1618.68 | 2021-05-01 | 316 | 1 | Stück | 4028177929586 | PCE |  |  |  | 94032080
9681204 | SV | SV Montage-Lochleiste, L: 198 mm | SV Montage-Lochleiste, L: 198 mm, für Teiltür BH: 400x150-800 mm | EC000386 | 9681204 | Rittal |  |  |  | 0.64 | x | 0 | 2021-05-01 | 32 | 10 | Stück | 4028177930353 | PK |  |  |  | 73269098
9681206 | SV | SV Montage-Lochleiste, L: 398 mm | SV Montage-Lochleiste, L: 398 mm, für Teiltür BH: 600x150-800 mm | EC000386 | 9681206 | Rittal |  |  |  | 1.28 | x | 1.26 | 2021-05-01 | 34.9 | 10 | Stück | 4028177930049 | PK |  |  |  | 73269098
9681208 | SV | SV Montage-Lochleiste, L: 598 mm | SV Montage-Lochleiste, L: 598 mm, für Teiltür BH: 800x150-800 mm | EC000386 | 9681208 | Rittal |  |  |  | 1.82 | x | 1.83 | 2021-05-01 | 41.2 | 10 | Stück | 4028177930032 | PK |  |  |  | 39269097
9681514 | SV | SV Dachblech für VX, BT: 1100x400 mm, für Kabeleinführungsflansch | SV Dachblech für VX, Breite x Tiefe: 1100x400 mm, für Kabeleinführungsflansch | EC000744 | 9681514 | Rittal |  |  |  | 5.2 | x | 32.7 | 2021-05-01 | 43.3 | 1 | Stück | 4028177926622 | PCE |  |  |  | 94039010
9681516 | SV | SV Dachblech für VX, BT: 1100x600 mm, für Kabeleinführungsflansch | SV Dachblech für VX, Breite x Tiefe: 1100x600 mm, für Kabeleinführungsflansch | EC000744 | 9681516 | Rittal |  |  |  | 6.7 | x | 46.107 | 2021-05-01 | 55.9 | 1 | Stück | 4028177926578 | PCE |  |  |  | 94039010
9681546 | SV | SV Dachblech für VX, BT: 400x600 mm, für Kabeleinführungsflansch | SV Dachblech für VX, Breite x Tiefe: 400x600 mm, für Kabeleinführungsflansch | EC000744 | 9681546 | Rittal |  |  |  | 1.52 | x | 14.82 | 2021-05-01 | 35 | 1 | Stück | 4028177926615 | PCE |  |  |  | 94039010
9681548 | SV | SV Dachblech für VX, BT: 400x800 mm, für Kabeleinführungsflansch | SV Dachblech für VX, Breite x Tiefe: 400x800 mm, für Kabeleinführungsflansch | EC000744 | 9681548 | Rittal |  |  |  | 3.42 | x | 19.38 | 2021-05-01 | 65.5 | 1 | Stück | 4028177926561 | PCE |  |  |  | 94039010
9681564 | SV | SV Dachblech für VX, BT: 600x400 mm, für Kabeleinführungsflansch | SV Dachblech für VX, Breite x Tiefe: 600x400 mm, für Kabeleinführungsflansch | EC000744 | 9681564 | Rittal |  |  |  | 2.92 | x | 13.585 | 2021-05-01 | 32.1 | 1 | Stück | 4028177926646 | PCE |  |  |  | 94039010
9681566 | SV | SV Dachblech für VX, BT: 600x600 mm, für Kabeleinführungsflansch | SV Dachblech für VX, Breite x Tiefe: 600x600 mm, für Kabeleinführungsflansch | EC000744 | 9681566 | Rittal |  |  |  | 4 | x | 16.965 | 2021-05-01 | 40.2 | 1 | Stück | 4028177926608 | PCE |  |  |  | 94039010
9681568 | SV | SV Dachblech für VX, BT: 600x800 mm, für Kabeleinführungsflansch | SV Dachblech für VX, Breite x Tiefe: 600x800 mm, für Kabeleinführungsflansch | EC000744 | 9681568 | Rittal |  |  |  | 3.98 | x | 22.185 | 2021-05-01 | 51.8 | 1 | Stück | 4028177926554 | PCE |  |  |  | 94039010
9681586 | SV | SV Dachblech für VX, BT: 800x600 mm, für Kabeleinführungsflansch | SV Dachblech für VX, Breite x Tiefe: 800x600 mm, für Kabeleinführungsflansch | EC000744 | 9681586 | Rittal |  |  |  | 4.38 | x | 31.86 | 2021-05-01 | 51.8 | 1 | Stück | 4028177926592 | PCE |  |  |  | 94039010
9681588 | SV | SV Dachblech für VX, BT: 800x800 mm, für Kabeleinführungsflansch | SV Dachblech für VX, Breite x Tiefe: 800x800 mm, für Kabeleinführungsflansch | EC000744 | 9681588 | Rittal |  |  |  | 6.54 | x | 36.465 | 2021-05-01 | 62.3 | 1 | Stück | 4028177926547 | PCE |  |  |  | 94039010
9681594 | SV | SV Dachblech für VX, BT: 850x400 mm, für Kabeleinführungsflansch | SV Dachblech für VX, Breite x Tiefe: 850x400 mm, für Kabeleinführungsflansch | EC000744 | 9681594 | Rittal |  |  |  | 4.04 | x | 20.52 | 2021-05-01 | 37.7 | 1 | Stück | 4028177926639 | PCE |  |  |  | 94039010
9681596 | SV | SV Dachblech für VX, BT: 850x600 mm, für Kabeleinführungsflansch | SV Dachblech für VX, Breite x Tiefe: 850x600 mm, für Kabeleinführungsflansch | EC000744 | 9681596 | Rittal |  |  |  | 5.4 | x | 35.784 | 2021-05-01 | 47.6 | 1 | Stück | 4028177926585 | PCE |  |  |  | 94039010
9681646 | SV | SV Dachblech für VX, BT: 400x600 mm, IP 55 | SV Dachblech für VX, Breite x Tiefe: 400x600 mm, IP 55 | EC000744 | 9681646 | Rittal |  |  |  | 3.68 | x | 14.82 | 2021-05-01 | 26.2 | 1 | Stück | 4028177926820 | PCE |  |  |  | 94032080
9681648 | SV | SV Dachblech für VX, BT: 400x800 mm, IP 55 | SV Dachblech für VX, Breite x Tiefe: 400x800 mm, IP 55 | EC000744 | 9681648 | Rittal |  |  |  | 4.9 | x | 18.468 | 2021-05-01 | 34.2 | 1 | Stück | 4028177926776 | PCE |  |  |  | 94039010
9681660 | SV | Dachblech für VX, BT: 600x1000 mm, IP 55 | SV Dachblech, BT: 600x1000mm, IP 55, für VX, VX-IT | EC000744 | 9681660 | Rittal |  |  |  | 8.46 | x | 21.889 | 2021-05-01 | 63 | 1 | Stück | 4028177954052 | PCE |  |  |  | 94039010
9681662 | SV | Dachblech für VX, BT: 600x1200 mm, IP 55 | SV Dachblech, BT: 600x1200mm, IP 55, für VX, VX-IT | EC000744 | 9681662 | Rittal |  |  |  | 10.24 | x | 12.5 | 2021-05-01 | 70.3 | 1 | Stück | 4028177954069 | PCE |  |  |  | 94039010
9681666 | SV | SV Dachblech für VX, BT: 600x600 mm, IP 55 | SV Dachblech für VX, Breite x Tiefe: 600x600 mm, IP 55 | EC000744 | 9681666 | Rittal |  |  |  | 5.56 | x | 16.965 | 2021-05-01 | 35.8 | 1 | Stück | 4028177926813 | PCE |  |  |  | 94032080
9681668 | SV | SV Dachblech für VX, BT: 600x800 mm, IP 55 | SV Dachblech für VX, Breite x Tiefe: 600x800 mm, IP 55 | EC000744 | 9681668 | Rittal |  |  |  | 7.28 | x | 22.185 | 2021-05-01 | 47.5 | 1 | Stück | 4028177926769 | PCE |  |  |  | 94039010
9681680 | SV | Dachblech für VX, BT: 800x1000 mm, IP 55 | SV Dachblech, BT: 800x1000mm, IP 55, für VX, VX-IT | EC000744 | 9681680 | Rittal |  |  |  | 11.24 | x | 37.206 | 2021-05-01 | 71.9 | 1 | Stück | 4028177954076 | PCE |  |  |  | 94039010
9681682 | SV | Dachblech für VX, BT: 800x1200 mm, IP 55 | SV Dachblech, BT: 800x1200mm, IP 55, für VX, VX-IT | EC000744 | 9681682 | Rittal |  |  |  | 13.36 | x | 44.615 | 2021-05-01 | 73.5 | 1 | Stück | 4028177954045 | PCE |  |  |  | 94039010
9681686 | SV | SV Dachblech für VX, BT: 800x600 mm, IP 55 | SV Dachblech für VX, Breite x Tiefe: 800x600 mm, IP 55 | EC000744 | 9681686 | Rittal |  |  |  | 7.24 | x | 22.185 | 2021-05-01 | 47.5 | 1 | Stück | 4028177926806 | PCE |  |  |  | 94039010
9681688 | SV | SV Dachblech für VX, BT: 800x800 mm, IP 55 | SV Dachblech für VX, Breite x Tiefe: 800x800 mm, IP 55 | EC000744 | 9681688 | Rittal |  |  |  | 9.38 | x | 31.875 | 2021-05-01 | 51.5 | 1 | Stück | 4028177926752 | PCE |  |  |  | 94039010
9681806 | SV | SV Dachblech für VX, BT: 1000x600 mm, IP 2X | SV Dachblech für VX, BT: 1000x600 mm, IP 2X, H: 72 mm, mit Belüftungsöffnung | EC000744 | 9681806 | Rittal |  |  |  | 10.6 | x | 56.43 | 2021-05-01 | 60.5 | 1 | Stück | 4028177926707 | PCE |  |  |  | 94039010
9681808 | SV | SV Dachblech für VX, BT: 1000x800 mm, IP 2X | SV Dachblech für VX, BT: 1000x800 mm, IP 2X, H: 72 mm, mit Belüftungsöffnung | EC000744 | 9681808 | Rittal |  |  |  | 13.52 | x | 75.24 | 2021-05-01 | 69 | 1 | Stück | 4028177926677 | PCE |  |  |  | 94039010
9681826 | SV | SV Dachblech für VX, BT: 1200x600 mm, IP 2X | SV Dachblech für VX, BT: 1200x600 mm, IP 2X, H: 72 mm, mit Belüftungsöffnung | EC000744 | 9681826 | Rittal |  |  |  | 12.26 | x | 67.83 | 2021-05-01 | 74 | 1 | Stück | 4028177926783 | PCE |  |  |  | 94039010
9681828 | SV | SV Dachblech für VX, BT: 1200x800 mm, IP 2X | SV Dachblech für VX, BT: 1200x800 mm, IP 2X, H: 72 mm, mit Belüftungsöffnung | EC000744 | 9681828 | Rittal |  |  |  | 15.7 | x | 90.44 | 2021-05-01 | 93.2 | 1 | Stück | 4028177926653 | PCE |  |  |  | 94039010
9681846 | SV | SV Dachblech für VX, BT: 400x600 mm, IP 2X | SV Dachblech für VX, BT: 400x600 mm, IP 2X, H: 72 mm, mit Belüftungsöffnung | EC000744 | 9681846 | Rittal |  |  |  | 4.88 | x | 22.42 | 2021-05-01 | 41.7 | 1 | Stück | 4028177926738 | PCE |  |  |  | 94039010
9681848 | SV | SV Dachblech für VX, BT: 400x800 mm, IP 2X | SV Dachblech für VX, BT: 400x800 mm, IP 2X, H: 72 mm, mit Belüftungsöffnung | EC000744 | 9681848 | Rittal |  |  |  | 6.18 | x | 30.02 | 2021-05-01 | 51.6 | 1 | Stück | 4028177926691 | PCE |  |  |  | 94039010
9681866 | SV | SV Dachblech für VX, BT: 600x600 mm, IP 2X | SV Dachblech für VX, BT: 600x600 mm, IP 2X, H: 72 mm, mit Belüftungsöffnung | EC000744 | 9681866 | Rittal |  |  |  | 6.52 | x | 33.63 | 2021-05-01 | 46.2 | 1 | Stück | 4028177926721 | PCE |  |  |  | 94039010
9681868 | SV | SV Dachblech für VX, BT: 600x800 mm, IP 2X | SV Dachblech für VX, BT: 600x800 mm, IP 2X, H: 72 mm, mit Belüftungsöffnung | EC000744 | 9681868 | Rittal |  |  |  | 8.54 | x | 45.03 | 2021-05-01 | 51.9 | 1 | Stück | 4028177926684 | PCE |  |  |  | 94039010
9681886 | SV | SV Dachblech für VX, BT: 800x600 mm, IP 2X | SV Dachblech für VX, BT: 800x600 mm, IP 2X, H: 72 mm, mit Belüftungsöffnung | EC000744 | 9681886 | Rittal |  |  |  | 8.62 | x | 45.03 | 2021-05-01 | 53.3 | 1 | Stück | 4028177926714 | PCE |  |  |  | 94039010
9681888 | SV | SV Dachblech für VX, BT: 800x800 mm, IP 2X | SV Dachblech für VX, BT: 800x800 mm, IP 2X, H: 72 mm, mit Belüftungsöffnung | EC000744 | 9681888 | Rittal |  |  |  | 10.29 | x | 60.04 | 2021-05-01 | 59.1 | 1 | Stück | 4028177926660 | PCE |  |  |  | 94039010
9682104 | SV | SV Teiltür für VX, BH: 1000x400 mm | SV Teiltür für VX, Breite x Höhe: 1000x400 mm | EC000747 | 9682104 | Rittal | 1000 | 400 | 0 | 8.12 | x | 32.595 | 2021-05-01 | 61.8 | 1 | Stück | 4028177929043 | PCE |  |  |  | 94039010
9682106 | SV | SV Teiltür für VX, BH: 1000x600 mm | SV Teiltür für VX, Breite x Höhe: 1000x600 mm | EC000747 | 9682106 | Rittal | 1000 | 600 | 0 | 12.6 | x | 44.676 | 2021-05-01 | 72 | 1 | Stück | 4028177929173 | PCE |  |  |  | 94039010
9682108 | SV | SV Teiltür für VX, BH: 1000x800 mm | SV Teiltür für VX, Breite x Höhe: 1000x800 mm | EC000747 | 9682108 | Rittal | 1000 | 800 | 0 | 16.04 | x | 54.648 | 2021-05-01 | 85 | 1 | Stück | 4028177929159 | PCE |  |  |  | 94039010
9682124 | SV | SV Teiltür für VX, BH: 1200x400 mm | SV Teiltür für VX, Breite x Höhe: 1200x400 mm | EC000747 | 9682124 | Rittal | 1200 | 400 | 0 | 11.56 | x | 34.32 | 2021-05-01 | 66.6 | 1 | Stück | 4028177928954 | PCE |  |  |  | 94039010
9682126 | SV | SV Teiltür für VX, BH: 1200x600 mm | SV Teiltür für VX, Breite x Höhe: 1200x600 mm | EC000747 | 9682126 | Rittal | 1200 | 600 | 0 | 15.18 | x | 53.802 | 2021-05-01 | 84.9 | 1 | Stück | 4028177928787 | PCE |  |  |  | 94039010
9682128 | SV | SV Teiltür für VX, BH: 1200x800 mm | SV Teiltür für VX, Breite x Höhe: 1200x800 mm | EC000747 | 9682128 | Rittal | 1200 | 800 | 0 | 19.88 | x | 68.076 | 2021-05-01 | 102.5 | 1 | Stück | 4028177929166 | PCE |  |  |  | 94039010
9682140 | SV | VX Teiltür, BH: 400x1000 mm | SV Teiltür für VX, BH: 400x1000 mm | EC000747 | 9682140 | Rittal | 400 | 1000 | 0 | 8.66 | x | 29.172 | 2021-05-01 | 60.6 | 1 | Stück | 4028177928862 | PCE |  |  |  | 94039010
9682142 | SV | SV Teiltür für VX, BH: 400x200 mm | SV Teiltür für VX, Breite x Höhe: 400x200 mm | EC000747 | 9682142 | Rittal | 400 | 200 | 0 | 2.44 | x | 8.568 | 2021-05-01 | 31.5 | 1 | Stück | 4028177929005 | PCE |  |  |  | 94039010
9682143 | SV | SV Teiltür für VX, BH: 400x300 mm | SV Teiltür für VX, Breite x Höhe: 400x300 mm | EC000747 | 9682143 | Rittal | 400 | 300 | 0 | 3.16 | x | 10.836 | 2021-05-01 | 34.1 | 1 | Stück | 4028177928992 | PCE |  |  |  | 94039010
9682144 | SV | SV Teiltür für VX, BH: 400x400 mm | SV Teiltür für VX, Breite x Höhe: 400x400 mm | EC000747 | 9682144 | Rittal | 400 | 400 | 0 | 4 | x | 12.097 | 2021-05-01 | 36.8 | 1 | Stück | 4028177929012 | PCE |  |  |  | 94039010
9682146 | SV | SV Teiltür für VX, BH: 400x600 mm | SV Teiltür für VX, Breite x Höhe: 400x600 mm | EC000747 | 9682146 | Rittal | 400 | 600 | 0 | 5.52 | x | 25.83 | 2021-05-01 | 47.5 | 1 | Stück | 4028177929111 | PCE |  |  |  | 94039010
9682148 | SV | SV Teiltür für VX, BH: 400x800 mm | SV Teiltür für VX, Breite x Höhe: 400x800 mm | EC000747 | 9682148 | Rittal | 400 | 800 | 0 | 7.1 | x | 26.244 | 2021-05-01 | 52.7 | 1 | Stück | 4028177928886 | PCE |  |  |  | 94039010
9682150 | SV | SV Teiltür für VX, BH: 400x2000 mm | SV Teiltür für VX, Breite x Höhe: 400x2000 mm | EC000747 | 9682150 | Rittal | 400 | 2000 | 0 | 16 | x | 48.257 | 2021-05-01 | 104.8 | 1 | Stück | 4028177928831 | PCE |  |  |  | 94039010
9682152 | SV | SV Teiltür für VX, BH: 400x1200 mm | SV Teiltür für VX, Breite x Höhe: 400x1200 mm | EC000747 | 9682152 | Rittal | 400 | 1200 | 0 | 10.34 | x | 39.162 | 2021-05-01 | 71.3 | 1 | Stück | 4028177928893 | PCE |  |  |  | 94039010
9682154 | SV | SV Teiltür für VX, BH: 400x1400 mm | SV Teiltür für VX, Breite x Höhe: 400x1400 mm | EC000747 | 9682154 | Rittal | 400 | 1400 | 0 | 11.56 | x | 38.222 | 2021-05-01 | 81.3 | 1 | Stück | 4028177928749 | PCE |  |  |  | 94039010
9682156 | SV | SV Teiltür für VX, BH: 400x1600 mm | SV Teiltür für VX, Breite x Höhe: 400x1600 mm | EC000747 | 9682156 | Rittal | 400 | 1600 | 0 | 13.2 | x | 43.848 | 2021-05-01 | 89 | 1 | Stück | 4028177928855 | PCE |  |  |  | 94039010
9682158 | SV | SV Teiltür für VX, BH: 400x1800 mm | SV Teiltür für VX, Breite x Höhe: 400x1800 mm | EC000747 | 9682158 | Rittal | 400 | 1800 | 0 | 14.5 | x | 47.232 | 2021-05-01 | 93.4 | 1 | Stück | 4028177928947 | PCE |  |  |  | 94039010
9682160 | SV | SV Teiltür für VX, BH: 600x1000 mm | SV Teiltür für VX, Breite x Höhe: 600x1000 mm | EC000747 | 9682160 | Rittal | 600 | 1000 | 0 | 14.14 | x | 44.676 | 2021-05-01 | 85.9 | 1 | Stück | 4028177929074 | PCE |  |  |  | 94039010
9682161 | SV | SV Teiltür für VX, BH: 600x150 mm | SV Teiltür für VX, Breite x Höhe: 600x150 mm | EC000747 | 9682161 | Rittal | 600 | 150 | 0 | 2.9 | x | 10.248 | 2021-05-01 | 30.1 | 1 | Stück | 4028177928879 | PCE |  |  |  | 94039010
9682162 | SV | SV Teiltür für VX, BH: 600x200 mm | SV Teiltür für VX, Breite x Höhe: 600x200 mm | EC000747 | 9682162 | Rittal | 600 | 200 | 0 | 3.52 | x | 12.648 | 2021-05-01 | 33.6 | 1 | Stück | 4028177929081 | PCE |  |  |  | 94039010
9682163 | SV | SV Teiltür für VX, BH: 600x300 mm | SV Teiltür für VX, Breite x Höhe: 600x300 mm | EC000747 | 9682163 | Rittal | 600 | 300 | 0 | 4.5 | x | 15.996 | 2021-05-01 | 38.3 | 1 | Stück | 4028177928848 | PCE |  |  |  | 94039010
9682164 | SV | SV Teiltür für VX, BH: 600x400 mm | SV Teiltür für VX, Breite x Höhe: 600x400 mm | EC000747 | 9682164 | Rittal | 600 | 400 | 0 | 5.7 | x | 20.088 | 2021-05-01 | 42.5 | 1 | Stück | 4028177929104 | PCE |  |  |  | 94039010
9682166 | SV | SV Teiltür für VX, BH: 600x600 mm | SV Teiltür für VX, Breite x Höhe: 600x600 mm | EC000747 | 9682166 | Rittal | 600 | 600 | 0 | 7.7 | x | 27.156 | 2021-05-01 | 59.6 | 1 | Stück | 4028177928961 | PCE |  |  |  | 94039010
9682167 | SV | SV Teiltür für VX, BH: 600x600 mm, mit Sichtscheibe | SV Teiltür für VX, Breite x Höhe: 600x600 mm, mit Sichtscheibe | EC000747 | 9682167 | Rittal | 600 | 600 | 0 | 7.98 | x | 24.156 | 2021-05-01 | 128.9 | 1 | Stück | 4028177928770 | PCE |  |  |  | 94039010
9682168 | SV | SV Teiltür für VX, BH: 600x800 mm | SV Teiltür für VX, Breite x Höhe: 600x800 mm | EC000747 | 9682168 | Rittal | 600 | 800 | 0 | 10.28 | x | 36.135 | 2021-05-01 | 76.2 | 1 | Stück | 4028177929142 | PCE |  |  |  | 94039010
9682169 | SV | SV Teiltür für VX, BH: 600x800 mm, mit Sichtscheibe | SV Teiltür für VX, Breite x Höhe: 600x800 mm, mit Sichtscheibe | EC000747 | 9682169 | Rittal | 600 | 800 | 0 | 9.72 | x | 36.408 | 2021-05-01 | 144.4 | 1 | Stück | 4028177929180 | PCE |  |  |  | 94039010
9682170 | SV | SV Teiltür für VX, BH: 600x2000 mm | SV Teiltür für VX, Breite x Höhe: 600x2000 mm | EC000747 | 9682170 | Rittal | 600 | 2000 | 0 | 26.5 | x | 79.608 | 2021-05-01 | 145.1 | 1 | Stück | 4028177928923 | PCE |  |  |  | 94039010
9682172 | SV | SV Teiltür für VX, BH: 600x1200 mm | SV Teiltür für VX, BH: 600x1200 mm | EC000747 | 9682172 | Rittal | 600 | 1200 | 0 | 16.74 | x | 53.436 | 2021-05-01 | 102.5 | 1 | Stück | 4028177929067 | PCE |  |  |  | 94039010
9682174 | SV | SV Teiltür für VX, BH: 600x1400 mm | SV Teiltür für VX, BH: 600x1400 mm | EC000747 | 9682174 | Rittal | 600 | 1400 | 0 | 19 | x | 51.332 | 2021-05-01 | 114.4 | 1 | Stück | 4028177928824 | PCE |  |  |  | 94039010
9682176 | SV | SV Teiltür für VX, BH: 600x1600 mm | SV Teiltür für VX, Breite x Höhe: 600x1600 mm | EC000747 | 9682176 | Rittal | 600 | 1600 | 0 | 21 | x | 63.318 | 2021-05-01 | 129.5 | 1 | Stück | 4028177929098 | PCE |  |  |  | 94039010
9682178 | SV | SV Teiltür für VX, BH: 600x1800 mm | SV Teiltür für VX, Breite x Höhe: 600x1800 mm | EC000747 | 9682178 | Rittal | 600 | 1800 | 0 | 24.18 | x | 71.217 | 2021-05-01 | 137.9 | 1 | Stück | 4028177928978 | PCE |  |  |  | 94039010
9682180 | SV | SV Teiltür für VX, BH: 800x1000 mm | SV Teiltür für VX, Breite x Höhe: 800x1000 mm | EC000747 | 9682180 | Rittal | 800 | 1000 | 0 | 18.3 | x | 36.135 | 2021-05-01 | 105.8 | 1 | Stück | 4028177928909 | PCE |  |  |  | 94039010
9682181 | SV | SV Teiltür für VX, BH: 800x150 mm | SV Teiltür für VX, Breite x Höhe: 800x150 mm | EC000747 | 9682181 | Rittal | 800 | 150 | 0 | 3.78 | x | 14.094 | 2021-05-01 | 34.2 | 1 | Stück | 4028177928817 | PCE |  |  |  | 94039010
9682182 | SV | SV Teiltür für VX, BH: 800x200 mm | SV Teiltür für VX, Breite x Höhe: 800x200 mm | EC000747 | 9682182 | Rittal | 800 | 200 | 0 | 4.5 | x | 16.728 | 2021-05-01 | 37.7 | 1 | Stück | 4028177928985 | PCE |  |  |  | 94039010
9682183 | SV | SV Teiltür für VX, BH: 800x300 mm | SV Teiltür für VX, Breite x Höhe: 800x300 mm | EC000747 | 9682183 | Rittal | 800 | 300 | 0 | 5.98 | x | 21.516 | 2021-05-01 | 40.5 | 1 | Stück | 4028177928800 | PCE |  |  |  | 94039010
9682184 | SV | SV Teiltür für VX, BH: 800x400 mm | SV Teiltür für VX, Breite x Höhe: 800x400 mm | EC000747 | 9682184 | Rittal | 800 | 400 | 0 | 7.32 | x | 26.73 | 2021-05-01 | 48.9 | 1 | Stück | 4028177929036 | PCE |  |  |  | 94039010
9682186 | SV | SV Teiltür für VX, BH: 800x600 mm | SV Teiltür für VX, Breite x Höhe: 800x600 mm | EC000747 | 9682186 | Rittal | 800 | 600 | 0 | 10.3 | x | 36.383 | 2021-05-01 | 58.9 | 1 | Stück | 4028177928930 | PCE |  |  |  | 94039010
9682187 | SV | SV Teiltür für VX, BH: 800x600 mm, mit Sichtscheibe | SV Teiltür für VX, Breite x Höhe: 800x600 mm, mit Sichtscheibe | EC000747 | 9682187 | Rittal | 800 | 600 | 0 | 10.02 | x | 32.923 | 2021-05-01 | 139.1 | 1 | Stück | 4028177928756 | PCE |  |  |  | 94039010
9682188 | SV | SV Teiltür für VX, BH: 800x800 mm | SV Teiltür für VX, Breite x Höhe: 800x800 mm | EC000747 | 9682188 | Rittal | 800 | 800 | 0 | 13.16 | x | 45.477 | 2021-05-01 | 82.6 | 1 | Stück | 4028177928916 | PCE |  |  |  | 94039010
9682190 | SV | SV Teiltür für VX, BH: 800x2000 mm | SV Teiltür für VX, Breite x Höhe: 800x2000 mm | EC000747 | 9682190 | Rittal | 800 | 2000 | 0 | 33.5 | x | 103.518 | 2021-05-01 | 159 | 1 | Stück | 4028177929128 | PCE |  |  |  | 94039010
9682192 | SV | SV Teiltür für VX, BH: 800x1200 mm | SV Teiltür für VX, Breite x Höhe: 800x1200 mm | EC000747 | 9682192 | Rittal | 800 | 1200 | 0 | 21.4 | x | 67.155 | 2021-05-01 | 111.8 | 1 | Stück | 4028177929135 | PCE |  |  |  | 94039010
9682194 | SV | SV Teiltür für VX, BH: 800x1400 mm | SV Teiltür für VX, Breite x Höhe: 800x1400 mm | EC000747 | 9682194 | Rittal | 800 | 1400 | 0 | 24.66 | x | 74.141 | 2021-05-01 | 126.2 | 1 | Stück | 4028177928794 | PCE |  |  |  | 94039010
9682196 | SV | SV Teiltür für VX, BH: 800x1600 mm | SV Teiltür für VX, Breite x Höhe: 800x1600 mm | EC000747 | 9682196 | Rittal | 800 | 1600 | 0 | 28 | x | 74.8 | 2021-05-01 | 132.1 | 1 | Stück | 4028177929050 | PCE |  |  |  | 94039010
9682198 | SV | SV Teiltür für VX, BH: 800x1800 mm | SV Teiltür für VX, Breite x Höhe: 800x1800 mm | EC000747 | 9682198 | Rittal | 800 | 1800 | 0 | 31 | x | 92.64 | 2021-05-01 | 144.8 | 1 | Stück | 4028177928763 | PCE |  |  |  | 94039010
9682314 | SV | SV Frontblende für VX, oben, IP 54, BH: 400x100 mm | SV Frontblende für VX, oben, IP 54, Breite x Höhe: 400x100 mm | EC000456 | 9682314 | Rittal |  | 100 |  | 1.01 | x | 5.364 | 2021-05-01 | 27 | 1 | Stück | 4028177929630 | PCE |  |  |  | 94039010
9682316 | SV | SV Frontblende für VX, oben, IP 54, BH: 600x100 mm | SV Frontblende für VX, oben, IP 54, Breite x Höhe: 600x100 mm | EC000456 | 9682316 | Rittal |  | 100 |  | 1.42 | x | 8.742 | 2021-05-01 | 29.8 | 1 | Stück | 4028177929623 | PCE |  |  |  | 94039010
9682318 | SV | SV Frontblende für VX, oben, IP 54, BH: 800x100 mm | SV Frontblende für VX, oben, IP 54, Breite x Höhe: 800x100 mm | EC000456 | 9682318 | Rittal |  | 100 |  | 1.86 | x | 9.9 | 2021-05-01 | 37.1 | 1 | Stück | 4028177929654 | PCE |  |  |  | 94039010
9682320 | SV | SV Frontblende für VX, oben, BH: 1000x300 mm | SV Frontblende für VX, oben, Breite x Höhe: 1000x300 mm | EC000456 | 9682320 | Rittal |  | 300 |  | 4.8 | x | 23.887 | 2021-05-01 | 50.1 | 1 | Stück | 4028177929685 | PCE |  |  |  | 94039010
9682322 | SV | SV Frontblende für VX, oben, BH: 1200x300 mm | SV Frontblende für VX, oben, Breite x Höhe: 1200x300 mm | EC000456 | 9682322 | Rittal |  | 300 |  | 5.96 | x | 31.476 | 2021-05-01 | 64.9 | 1 | Stück | 4028177929692 | PCE |  |  |  | 94039010
9682324 | SV | SV Frontblende für VX, oben, IP 54, BH: 400x300 mm | SV Frontblende für VX, oben, IP 54, Breite x Höhe: 400x300 mm | EC000456 | 9682324 | Rittal |  | 300 |  | 2.26 | x | 9.702 | 2021-05-01 | 32.7 | 1 | Stück | 4028177929647 | PCE |  |  |  | 94039010
9682326 | SV | SV Frontblende für VX, oben, IP 54, BH: 600x300 mm | SV Frontblende für VX, oben, IP 54, Breite x Höhe: 600x300 mm | EC000456 | 9682326 | Rittal |  | 300 |  | 3.14 | x | 15.738 | 2021-05-01 | 37.8 | 1 | Stück | 4028177929678 | PCE |  |  |  | 94039010
9682328 | SV | SV Frontblende für VX, oben, IP 54, BH: 800x300 mm | SV Frontblende für VX, oben, IP 54, Breite x Höhe: 800x300 mm | EC000456 | 9682328 | Rittal |  | 300 |  | 4.08 | x | 21.156 | 2021-05-01 | 43.2 | 1 | Stück | 4028177929661 | PCE |  |  |  | 94039010
9682330 | SV | SV Frontblende für VX, unten, BH: 1000x100 mm | SV Frontblende für VX, unten, Breite x Höhe: 1000x100 mm | EC000456 | 9682330 | Rittal |  | 100 |  | 3.28 | x | 14.076 | 2021-05-01 | 52.2 | 1 | Stück | 4028177929913 | PCE |  |  |  | 94039010
9682332 | SV | SV Frontblende für VX, unten, BH: 1200x100 mm | SV Frontblende für VX, unten, Breite x Höhe: 1200x100 mm | EC000456 | 9682332 | Rittal |  | 100 |  | 3.24 | x | 16.698 | 2021-05-01 | 66.3 | 1 | Stück | 4028177929951 | PCE |  |  |  | 94039010
9682334 | SV | SV Frontblende für VX, unten, IP 54, BH: 400x100 mm | SV Frontblende für VX, unten, IP 54, Breite x Höhe: 400x100 mm | EC000456 | 9682334 | Rittal |  | 100 |  | 1.362 | x | 5.136 | 2021-05-01 | 28.6 | 1 | Stück | 4028177929791 | PCE |  |  |  | 94039010
9682336 | SV | SV Frontblende für VX, unten, IP 54, BH: 600x100 mm | SV Frontblende für VX, unten, IP 54, Breite x Höhe: 600x100 mm | EC000456 | 9682336 | Rittal |  | 100 |  | 1.9 | x | 8.556 | 2021-05-01 | 32.1 | 1 | Stück | 4028177929937 | PCE |  |  |  | 94039010
9682338 | SV | SV Frontblende für VX, unten, IP 54, BH: 800x100 mm | SV Frontblende für VX, unten, IP 54, Breite x Höhe: 800x100 mm | EC000456 | 9682338 | Rittal |  | 100 |  | 2.46 | x | 11.316 | 2021-05-01 | 36.9 | 1 | Stück | 4028177929906 | PCE |  |  |  | 94039010
9682340 | SV | SV Frontblende für VX, unten, BH: 1000x300 mm | SV Frontblende für VX, unten, Breite x Höhe: 1000x300 mm | EC000456 | 9682340 | Rittal |  | 300 |  | 5.86 | x | 26.316 | 2021-05-01 | 47.3 | 1 | Stück | 4028177929920 | PCE |  |  |  | 94039010
9682342 | SV | SV Frontblende für VX, unten, BH: 1200x300 mm | SV Frontblende für VX, unten, Breite x Höhe: 1200x300 mm | EC000456 | 9682342 | Rittal |  | 300 |  | 6.9 | x | 31.218 | 2021-05-01 | 65.2 | 1 | Stück | 4028177929968 | PCE |  |  |  | 94039010
9682344 | SV | SV Frontblende für VX, unten, IP 54, BH: 400x300 mm | SV Frontblende für VX, unten, IP 54, Breite x Höhe: 400x300 mm | EC000456 | 9682344 | Rittal |  | 300 |  | 2.575 | x | 9.933 | 2021-05-01 | 42 | 1 | Stück | 4028177929821 | PCE |  |  |  | 94039010
9682346 | SV | SV Frontblende für VX, unten, IP 54, BH: 600x300 mm | SV Frontblende für VX, unten, IP 54, Breite x Höhe: 600x300 mm | EC000456 | 9682346 | Rittal |  | 300 |  | 3.64 | x | 14.091 | 2021-05-01 | 44.5 | 1 | Stück | 4028177929975 | PCE |  |  |  | 94039010
9682348 | SV | SV Frontblende für VX, unten, IP 54, BH: 800x300 mm | SV Frontblende für VX, unten, IP 54, Breite x Höhe: 800x300 mm | EC000456 | 9682348 | Rittal |  | 300 |  | 4.58 | x | 18.827 | 2021-05-01 | 52.3 | 1 | Stück | 4028177929845 | PCE |  |  |  | 94039010
9682350 | SV | SV Frontblende für VX, unten, IP 2X, BH: 1000x300 mm | SV Frontblende für VX, unten, IP 2X, Breite x Höhe: 1000x300 mm | EC000456 | 9682350 | Rittal |  | 300 |  | 4.28 | x | 23.331 | 2021-05-01 | 62.7 | 1 | Stück | 4028177929838 | PCE |  |  |  | 94039010
9682352 | SV | SV Frontblende für VX, unten, IP 2X, BH: 1200x300 mm | SV Frontblende für VX, unten, IP 2X, Breite x Höhe: 1200x300 mm | EC000456 | 9682352 | Rittal |  | 300 |  | 4 | x | 29.7 | 2021-05-01 | 69 | 1 | Stück | 4028177929944 | PCE |  |  |  | 94039010
9682354 | SV | SV Frontblende für VX, unten, IP 2X, BH: 400x300 mm | SV Frontblende für VX, unten, IP 2X, Breite x Höhe: 400x300 mm | EC000456 | 9682354 | Rittal |  | 300 |  | 2.04 | x | 10.526 | 2021-05-01 | 45.8 | 1 | Stück | 4028177929852 | PCE |  |  |  | 94039010
9682356 | SV | SV Frontblende für VX, unten, IP 2X, BH: 600x300 mm | SV Frontblende für VX, unten, IP 2X, Breite x Höhe: 600x300 mm | EC000456 | 9682356 | Rittal |  | 300 |  | 2.98 | x | 15.624 | 2021-05-01 | 49.7 | 1 | Stück | 4028177929814 | PCE |  |  |  | 94039010
9682358 | SV | SV Frontblende für VX, unten, IP 2X, BH: 800x300 mm | SV Frontblende für VX, unten, IP 2X, Breite x Höhe: 800x300 mm | EC000456 | 9682358 | Rittal |  | 300 |  | 3.66 | x | 20.898 | 2021-05-01 | 57.3 | 1 | Stück | 4028177929807 | PCE |  |  |  | 94039010
9683006 | SV | SV Funktionsraum-Seitenwand, HT: 1881x538 mm, für VX (HT: 2000x600 mm) | SV Funktionsraum-Seitenwand, Höhe x Tiefe: 1881x538 mm, für VX (Höhe x Tiefe: 2000x600 mm) | EC002525 | 9683006 | Rittal | 0 | 1881 | 538 | 25.8 | x | 64.684 | 2021-05-01 | 164 | 2 | Stück | 4028177936522 | PK |  |  |  | 73269098
9683008 | SV | SV Funktionsraum-Seitenwand, HT: 1881x738 mm, für VX (HT: 2000x800 mm) | SV Funktionsraum-Seitenwand, Höhe x Tiefe: 1881x738 mm, für VX (Höhe x Tiefe: 2000x800 mm) | EC002525 | 9683008 | Rittal | 0 | 1881 | 738 | 34.5 | x | 0 | 2021-05-01 | 165.1 | 2 | Stück | 4028177936515 | PK |  |  |  | 73269098
9683016 | SV | SV Funktionsraum-Seitenwand, HT: 1731x538 mm, für VX (HT: 2000x600 mm) | SV Funktionsraum-Seitenwand, Höhe x Tiefe: 1731x538 mm, für VX (Höhe x Tiefe: 2000x600 mm) | EC002525 | 9683016 | Rittal | 0 | 1731 | 538 | 24 | x | 0 | 2021-05-01 | 148.9 | 2 | Stück | 4028177936508 | PK |  |  |  | 73269098
9683018 | SV | SV Funktionsraum-Seitenwand, HT: 1731x738 mm, für VX (HT: 2000x800 mm) | SV Funktionsraum-Seitenwand, Höhe x Tiefe: 1731x738 mm, für VX (Höhe x Tiefe: 2000x800 mm) | EC002525 | 9683018 | Rittal | 0 | 1731 | 738 | 32 | x | 0 | 2021-05-01 | 159.4 | 2 | Stück | 4028177936492 | PK |  |  |  | 94039010
9683036 | SV | SV Funktionsraum-Seitenwand, HT: 1931x538 mm, für VX (HT: 2200x600 mm) | SV Funktionsraum-Seitenwand, Höhe x Tiefe: 1931x538 mm, für VX (Höhe x Tiefe: 2200x600 mm) | EC002525 | 9683036 | Rittal | 0 | 1931 | 538 | 26 | x | 67.032 | 2021-05-01 | 145.2 | 2 | Stück | 4028177936485 | PK |  |  |  | 73269098
9683038 | SV | SV Funktionsraum-Seitenwand, HT: 1931x738 mm, für VX (HT: 2200x800 mm) | SV Funktionsraum-Seitenwand, Höhe x Tiefe: 1931x738 mm, für VX (Höhe x Tiefe: 2200x800 mm) | EC002525 | 9683038 | Rittal | 0 | 1931 | 738 | 34.5 | x | 0 | 2021-05-01 | 165.1 | 2 | Stück | 4028177936478 | PK |  |  |  | 73269098
9683040 | SV | SV Kunststoff-Flanschplatte, BH: 152x48 mm, für Funktionsraum-Seitenwand (VX) | SV Kunststoff-Flanschplatte, Breite x Höhe: 152x48 mm, für Funktionsraum-Seitenwand (VX) | EC000211 | 9683040 | Rittal | 152 | 48 | 0 | 0.45 | x | 0.03 | 2021-05-01 | 31.4 | 10 | Stück | 4028177938977 | PK |  |  |  | 39269097
9683200 | SV | SV Halteplatte für Maxi-PLS Sammelschienen, BT: 375x543 mm, für VX (T: 600 mm) | SV Halteplatte für Maxi-PLS Sammelschienen, Breite x Tiefe: 375x543 mm, für VX (T: 600 mm) | EC001900 | 9683200 | Rittal | 0 | 375 | 543 | 5.76 | x | 8.14 | 2021-05-01 | 52.4 | 2 | Stück | 4028177936249 | PK |  |  |  | 39269097
9683210 | SV | SV Halteplatte für Maxi-PLS Sammelschienen, BT: 375x743 mm, für VX (T: 800 mm) | SV Halteplatte für Maxi-PLS Sammelschienen, Breite x Tiefe: 375x743 mm, für VX (T: 800 mm) | EC001900 | 9683210 | Rittal | 0 | 375 | 743 | 7.78 | x | 11.1 | 2021-05-01 | 64 | 2 | Stück | 4028177936126 | PK |  |  |  | 94039010
9683304 | SV | SV Leistungsschalter-Tragschiene ACB für VX (B: 400 mm) | SV Leistungsschalter-Tragschiene ACB für VX (Breite: 400 mm) | EC001900 | 9683304 | Rittal |  |  |  | 2.18 | x | 0 | 2021-05-01 | 28.9 | 2 | Stück | 4028177937543 | PK |  |  |  | 73269098
9683306 | SV | SV Leistungsschalter-Tragschiene ACB für VX (B: 600 mm) | SV Leistungsschalter-Tragschiene ACB für VX (Breite: 600 mm) | EC001900 | 9683306 | Rittal |  |  |  | 3.08 | x | 1.86 | 2021-05-01 | 31 | 2 | Stück | 4028177937482 | PK |  |  |  | 73269098
9683308 | SV | SV Leistungsschalter-Tragschiene ACB für VX (B: 800 mm) | SV Leistungsschalter-Tragschiene ACB für VX (Breite: 800 mm) | EC001900 | 9683308 | Rittal |  |  |  | 4 | x | 0 | 2021-05-01 | 33.1 | 2 | Stück | 4028177937499 | PK |  |  |  | 73269098
9683310 | SV | SV Leistungsschalter-Tragschiene ACB für VX (B: 1000 mm) | SV Leistungsschalter-Tragschiene ACB für VX (Breite: 1000 mm) | EC001900 | 9683310 | Rittal |  |  |  | 4.902 | x | 0 | 2021-05-01 | 35.2 | 2 | Stück | 4028177937536 | PK |  |  |  | 73269098
9683312 | SV | SV Leistungsschalter-Tragschiene ACB für VX (B: 1200 mm) | SV Leistungsschalter-Tragschiene ACB für VX (Breite: 1200 mm) | EC001900 | 9683312 | Rittal |  |  |  | 5.76 | x | 0 | 2021-05-01 | 38.3 | 2 | Stück | 4028177937550 | PK |  |  |  | 73269098
9683326 | SV | SV Montagewinkel ACB für VX (T: 600 mm) | SV Montagewinkel ACB für VX (Tiefe: 600 mm) | EC001900 | 9683326 | Rittal |  |  |  | 3.68 | x | 0 | 2021-05-01 | 50.9 | 2 | Stück | 4028177937512 | PK |  |  |  | 83024900
9683328 | SV | SV Montagewinkel ACB für VX (T: 800 mm) | SV Montagewinkel ACB für VX (Tiefe: 800 mm) | EC001900 | 9683328 | Rittal |  |  |  | 4.98 | x | 0 | 2021-05-01 | 56.2 | 2 | Stück | 4028177937505 | PK |  |  |  | 83024900
9683406 | SV | SV Funktionsraumteiler, BT: 911x580 mm, für VX (BT: 1000x600 mm) | SV Funktionsraumteiler, Breite x Tiefe: 911x580 mm, für VX (Breite x Tiefe: 1000x600 mm) | EC002525 | 9683406 | Rittal | 911 | 0 | 580 | 9.42 | x | 33.12 | 2021-05-01 | 101.3 | 2 | Stück | 4028177936461 | PK |  |  |  | 73269098
9683408 | SV | SV Funktionsraumteiler, BT: 911x780 mm, für VX (BT: 1000x800 mm) | SV Funktionsraumteiler, Breite x Tiefe: 911x780 mm, für VX (Breite x Tiefe: 1000x800 mm) | EC002525 | 9683408 | Rittal | 911 | 0 | 780 | 11.64 | x | 43.2 | 2021-05-01 | 124 | 2 | Stück | 4028177936454 | PK |  |  |  | 73269098
9683426 | SV | SV Funktionsraumteiler, BT: 1111x580 mm, für VX (BT: 1200x600 mm) | SV Funktionsraumteiler, Breite x Tiefe: 1111x580 mm, für VX (Breite x Tiefe: 1200x600 mm) | EC002525 | 9683426 | Rittal | 1111 | 0 | 580 | 11.24 | x | 0 | 2021-05-01 | 125 | 2 | Stück | 4028177936447 | PK |  |  |  | 73269098
9683428 | SV | SV Funktionsraumteiler, BT: 1111x780 mm, für VX (BT: 1200x800 mm) | SV Funktionsraumteiler, Breite x Tiefe: 1111x780 mm, für VX (Breite x Tiefe: 1200x800 mm) | EC002525 | 9683428 | Rittal | 1111 | 0 | 780 | 13.72 | x | 53.763 | 2021-05-01 | 176.3 | 2 | Stück | 4028177936430 | PK |  |  |  | 73269098
9683444 | SV | SV Funktionsraumteiler, BT: 311x380 mm, für VX (BT: 400x400 mm) | SV Funktionsraumteiler, Breite x Tiefe: 311x380 mm, für VX (Breite x Tiefe: 400x400 mm) | EC002525 | 9683444 | Rittal | 311 | 0 | 380 | 3.5 | x | 8.4 | 2021-05-01 | 82.2 | 2 | Stück | 4028177936423 | PK |  |  |  | 73269098
9683446 | SV | SV Funktionsraumteiler, BT: 311x580 mm, für VX (BT: 400x600 mm) | SV Funktionsraumteiler, Breite x Tiefe: 311x580 mm, für VX (Breite x Tiefe: 400x600 mm) | EC002525 | 9683446 | Rittal | 311 | 0 | 580 | 3.96 | x | 0 | 2021-05-01 | 47.6 | 2 | Stück | 4028177936416 | PK |  |  |  | 73269098
9683448 | SV | SV Funktionsraumteiler, BT: 311x780 mm, für VX (BT: 400x800 mm) | SV Funktionsraumteiler, Breite x Tiefe: 311x780 mm, für VX (Breite x Tiefe: 400x800 mm) | EC002525 | 9683448 | Rittal | 311 | 0 | 780 | 4.74 | x | 6.045 | 2021-05-01 | 66.2 | 2 | Stück | 4028177936409 | PK |  |  |  | 73269098
9683464 | SV | SV Funktionsraumteiler, BT: 511x380 mm, für VX (BT: 600x400 mm) | SV Funktionsraumteiler, Breite x Tiefe: 511x380 mm, für VX (Breite x Tiefe: 600x400 mm) | EC002525 | 9683464 | Rittal | 511 | 0 | 380 | 4.62 | x | 12.324 | 2021-05-01 | 50.8 | 2 | Stück | 4028177936393 | PK |  |  |  | 73269098
9683466 | SV | SV Funktionsraumteiler, BT: 511x580 mm, für VX (BT: 600x600 mm) | SV Funktionsraumteiler, Breite x Tiefe: 511x580 mm, für VX (Breite x Tiefe: 600x600 mm) | EC002525 | 9683466 | Rittal | 511 | 0 | 580 | 5.82 | x | 0 | 2021-05-01 | 52.9 | 2 | Stück | 4028177936386 | PK |  |  |  | 73269098
9683468 | SV | SV Funktionsraumteiler, BT: 511x780 mm, für VX (BT: 600x800 mm) | SV Funktionsraumteiler, Breite x Tiefe: 511x780 mm, für VX (Breite x Tiefe: 600x800 mm) | EC002525 | 9683468 | Rittal | 511 | 0 | 780 | 6.6 | x | 0 | 2021-05-01 | 68.2 | 2 | Stück | 4028177936379 | PK |  |  |  | 73269098
9683484 | SV | SV Funktionsraumteiler, BT: 711x380 mm, für VX (BT: 800x400 mm) | SV Funktionsraumteiler, Breite x Tiefe: 711x380 mm, für VX (Breite x Tiefe: 800x400 mm) | EC002525 | 9683484 | Rittal | 711 | 0 | 380 | 6.26 | x | 18.59 | 2021-05-01 | 96.9 | 2 | Stück | 4028177936362 | PK |  |  |  | 73269098
9683486 | SV | SV Funktionsraumteiler, BT: 711x580 mm, für VX (BT: 800x600 mm) | SV Funktionsraumteiler, Breite x Tiefe: 711x580 mm, für VX (Breite x Tiefe: 800x600 mm) | EC002525 | 9683486 | Rittal | 711 | 0 | 580 | 7.68 | x | 26.28 | 2021-05-01 | 68.9 | 2 | Stück | 4028177936355 | PK |  |  |  | 73269098
9683488 | SV | SV Funktionsraumteiler, BT: 711x780 mm, für VX (BT: 800x800 mm) | SV Funktionsraumteiler, Breite x Tiefe: 711x780 mm, für VX (Breite x Tiefe: 800x800 mm) | EC002525 | 9683488 | Rittal | 711 | 0 | 780 | 9.22 | x | 34.821 | 2021-05-01 | 84.1 | 2 | Stück | 4028177936348 | PK |  |  |  | 73269098
9683500 | SV | SV Kunststoff-Flanschplatte für Funktionsraumteiler (B: 1000 mm) | SV Kunststoff-Flanschplatte für Funktionsraumteiler (Breite: 1000 mm) | EC000211 | 9683500 | Rittal | 850 | 251 | 0 | 1.84 | x | 2.7 | 2021-05-01 | 69.1 | 2 | Stück | 4028177937727 | PK |  |  |  | 39269097
9683504 | SV | SV Kunststoff-Flanschplatte für Funktionsraumteiler (B: 400 mm) | SV Kunststoff-Flanschplatte für Funktionsraumteiler (Breite: 400 mm) | EC000211 | 9683504 | Rittal | 250 | 251 | 0 | 0.608 | x | 0.318 | 2021-05-01 | 43.4 | 2 | Stück | 4028177937734 | PK |  |  |  | 39269097
9683506 | SV | SV Kunststoff-Flanschplatte für Funktionsraumteiler (B: 600 mm) | SV Kunststoff-Flanschplatte für Funktionsraumteiler (Breite: 600 mm) | EC000211 | 9683506 | Rittal | 450 | 251 | 0 | 1.054 | x | 0.563 | 2021-05-01 | 49.2 | 2 | Stück | 4028177937703 | PK |  |  |  | 39269097
9683508 | SV | SV Kunststoff-Flanschplatte für Funktionsraumteiler (B: 800 mm) | SV Kunststoff-Flanschplatte für Funktionsraumteiler (Breite: 800 mm) | EC000211 | 9683508 | Rittal | 650 | 251 | 0 | 1.5 | x | 2.1 | 2021-05-01 | 56.3 | 2 | Stück | 4028177937710 | PK |  |  |  | 39269097
9683561 | SV | SV Teilmontageplatte, BH: 502x143 mm, mit Durchführung, für VX (B: 600 mm) | SV Teilmontageplatte, Breite x Höhe: 502x143 mm, mit Durchführung, für VX (B: 600 mm) | EC001900 | 9683561 | Rittal | 502 | 143 | 0 | 1.86 | x | 3.863 | 2021-05-01 | 34.4 | 1 | Stück | 4028177935204 | PCE |  |  |  | 94039010
9683562 | SV | SV Teilmontageplatte, BH: 502x193 mm, mit Durchführung, für VX (B: 600 mm) | SV Teilmontageplatte, Breite x Höhe: 502x193 mm, mit Durchführung, für VX (B: 600 mm) | EC001900 | 9683562 | Rittal | 502 | 193 | 0 | 2.46 | x | 5.4 | 2021-05-01 | 35.6 | 1 | Stück | 4028177935372 | PCE |  |  |  | 94039010
9683563 | SV | SV Teilmontageplatte, BH: 502x293 mm, mit Durchführung, für VX (B: 600 mm) | SV Teilmontageplatte, Breite x Höhe: 502x293 mm, mit Durchführung, für VX (B: 600 mm) | EC001900 | 9683563 | Rittal | 502 | 293 | 0 | 3.52 | x | 7.315 | 2021-05-01 | 38 | 1 | Stück | 4028177935235 | PCE |  |  |  | 94039010
9683564 | SV | SV Teilmontageplatte, BH: 502x393 mm, mit Durchführung, für VX (B: 600 mm) | SV Teilmontageplatte, Breite x Höhe: 502x393 mm, mit Durchführung, für VX (B: 600 mm) | EC001900 | 9683564 | Rittal | 502 | 393 | 0 | 4.7 | x | 10.8 | 2021-05-01 | 40.5 | 1 | Stück | 4028177935075 | PCE |  |  |  | 94039010
9683604 | SV | SV Teilmontageplatte, BH: 902x393 mm, geschlossen, für VX (B: 1000 mm) | SV Teilmontageplatte, Breite x Höhe: 902x393 mm, geschlossen, für VX (B: 1000 mm) | EC001900 | 9683604 | Rittal | 902 | 393 | 0 | 8 | x | 30.69 | 2021-05-01 | 36.2 | 1 | Stück | 4028177935044 | PCE |  |  |  | 94039010
9683606 | SV | SV Teilmontageplatte, BH: 902x593 mm, geschlossen, für VX (B: 1000 mm) | SV Teilmontageplatte, Breite x Höhe: 902x593 mm, geschlossen, für VX (B: 1000 mm) | EC001900 | 9683606 | Rittal | 902 | 593 | 0 | 11.5 | x | 34.221 | 2021-05-01 | 56.8 | 1 | Stück | 4028177935242 | PCE |  |  |  | 94039010
9683608 | SV | SV Teilmontageplatte, BH: 902x793 mm, geschlossen, für VX (B: 1000 mm) | SV Teilmontageplatte, Breite x Höhe: 902x793 mm, geschlossen, für VX (B: 1000 mm) | EC001900 | 9683608 | Rittal | 902 | 793 | 0 | 12.76 | x | 40 | 2021-05-01 | 66.2 | 1 | Stück | 4028177935310 | PCE |  |  |  | 94039010
9683624 | SV | SV Teilmontageplatte, BH: 1102x393 mm, geschlossen, für VX (B: 1200 mm) | SV Teilmontageplatte, Breite x Höhe: 1102x393 mm, geschlossen, für VX (B: 1200 mm) | EC001900 | 9683624 | Rittal | 1102 | 393 | 0 | 9.14 | x | 23.085 | 2021-05-01 | 56.6 | 1 | Stück | 4028177935280 | PCE |  |  |  | 94039010
9683626 | SV | SV Teilmontageplatte, BH: 1102x593 mm, geschlossen, für VX (B: 1200 mm) | SV Teilmontageplatte, Breite x Höhe: 1102x593 mm, geschlossen, für VX (B: 1200 mm) | EC001900 | 9683626 | Rittal | 1102 | 593 | 0 | 13.46 | x | 37.29 | 2021-05-01 | 63.9 | 1 | Stück | 4028177935341 | PCE |  |  |  | 94039010
9683628 | SV | SV Teilmontageplatte, BH: 1102x793 mm, geschlossen, für VX (B: 1200 mm) | SV Teilmontageplatte, Breite x Höhe: 1102x793 mm, geschlossen, für VX (B: 1200 mm) | EC001900 | 9683628 | Rittal | 1102 | 793 | 0 | 17.98 | x | 48 | 2021-05-01 | 76.5 | 1 | Stück | 4028177935112 | PCE |  |  |  | 94039010
9683642 | SV | SV Teilmontageplatte, BH: 302x193 mm, geschlossen, für VX (B: 400 mm) | SV Teilmontageplatte, Breite x Höhe: 302x193 mm, geschlossen, für VX (B: 400 mm) | EC001900 | 9683642 | Rittal | 302 | 193 | 0 | 1.9 | x | 3.709 | 2021-05-01 | 22.5 | 1 | Stück | 4028177935365 | PCE |  |  |  | 73269098
9683643 | SV | SV Teilmontageplatte, BH: 302x293 mm, geschlossen, für VX (B: 400 mm) | SV Teilmontageplatte, Breite x Höhe: 302x293 mm, geschlossen, für VX (B: 400 mm) | EC001900 | 9683643 | Rittal | 302 | 293 | 0 | 2.82 | x | 5.797 | 2021-05-01 | 30.1 | 1 | Stück | 4028177935082 | PCE |  |  |  | 94039010
9683644 | SV | SV Teilmontageplatte, BH: 302x393 mm, geschlossen, für VX (B: 400 mm) | SV Teilmontageplatte, Breite x Höhe: 302x393 mm, geschlossen, für VX (B: 400 mm) | EC001900 | 9683644 | Rittal | 302 | 393 | 0 | 3.46 | x | 7.175 | 2021-05-01 | 29.3 | 1 | Stück | 4028177935143 | PCE |  |  |  | 94039010
9683646 | SV | SV Teilmontageplatte, BH: 302x593 mm, geschlossen, für VX (B: 400 mm) | SV Teilmontageplatte, Breite x Höhe: 302x593 mm, geschlossen, für VX (B: 400 mm) | EC001900 | 9683646 | Rittal | 302 | 593 | 0 | 5.28 | x | 14.4 | 2021-05-01 | 27.6 | 1 | Stück | 4028177935228 | PCE |  |  |  | 94039010
9683648 | SV | SV Teilmontageplatte, BH: 302x793 mm, geschlossen, für VX (B: 400 mm) | SV Teilmontageplatte, Breite x Höhe: 302x793 mm, geschlossen, für VX (B: 400 mm) | EC001900 | 9683648 | Rittal | 302 | 793 | 0 | 6.9 | x | 13.8 | 2021-05-01 | 28.1 | 1 | Stück | 4028177935136 | PCE |  |  |  | 73269098
9683660 | SV | SV Teilmontageplatte, BH: 502x993 mm, geschlossen, für VX (B: 600 mm) | SV Teilmontageplatte, Breite x Höhe: 502x993 mm, geschlossen, für VX (B: 600 mm) | EC001900 | 9683660 | Rittal | 502 | 993 | 0 | 12.04 | x | 27 | 2021-05-01 | 45.3 | 1 | Stück | 4028177935303 | PCE |  |  |  | 73269098
9683661 | SV | SV Teilmontageplatte, BH: 502x143 mm, geschlossen, für VX (B: 600 mm) | SV Teilmontageplatte, Breite x Höhe: 502x143 mm, geschlossen, für VX (B: 600 mm) | EC001900 | 9683661 | Rittal | 502 | 143 | 0 | 2.2 | x | 4.752 | 2021-05-01 | 18.1 | 1 | Stück | 4028177935327 | PCE |  |  |  | 73269098
9683662 | SV | SV Teilmontageplatte, BH: 502x193 mm, geschlossen, für VX (B: 600 mm) | SV Teilmontageplatte, Breite x Höhe: 502x193 mm, geschlossen, für VX (B: 600 mm) | EC001900 | 9683662 | Rittal | 502 | 193 | 0 | 2.7 | x | 6.237 | 2021-05-01 | 19.8 | 1 | Stück | 4028177935334 | PCE |  |  |  | 94039010
9683663 | SV | SV Teilmontageplatte, BH: 502x293 mm, geschlossen, für VX (B: 600 mm) | SV Teilmontageplatte, Breite x Höhe: 502x293 mm, geschlossen, für VX (B: 600 mm) | EC001900 | 9683663 | Rittal | 502 | 293 | 0 | 3.64 | x | 9.207 | 2021-05-01 | 21.3 | 1 | Stück | 4028177935396 | PCE |  |  |  | 94039010
9683664 | SV | SV Teilmontageplatte, BH: 502x393 mm, geschlossen, für VX (B: 600 mm) | SV Teilmontageplatte, Breite x Höhe: 502x393 mm, geschlossen, für VX (B: 600 mm) | EC001900 | 9683664 | Rittal | 502 | 393 | 0 | 5.22 | x | 12.177 | 2021-05-01 | 23.4 | 1 | Stück | 4028177935174 | PCE |  |  |  | 94039010
9683666 | SV | SV Teilmontageplatte, BH: 502x593 mm, geschlossen, für VX (B: 600 mm) | SV Teilmontageplatte, Breite x Höhe: 502x593 mm, geschlossen, für VX (B: 600 mm) | EC001900 | 9683666 | Rittal | 502 | 593 | 0 | 7.28 | x | 18.453 | 2021-05-01 | 28.2 | 1 | Stück | 4028177935358 | PCE |  |  |  | 94039010
9683668 | SV | SV Teilmontageplatte, BH: 502x793 mm, geschlossen, für VX (B: 600 mm) | SV Teilmontageplatte, Breite x Höhe: 502x793 mm, geschlossen, für VX (B: 600 mm) | EC001900 | 9683668 | Rittal | 502 | 793 | 0 | 10 | x | 22.275 | 2021-05-01 | 33.6 | 1 | Stück | 4028177935273 | PCE |  |  |  | 73269098
9683680 | SV | SV Teilmontageplatte, BH: 702x993 mm, geschlossen, für VX (B: 800 mm) | SV Teilmontageplatte, Breite x Höhe: 702x993 mm, geschlossen, für VX (B: 800 mm) | EC001900 | 9683680 | Rittal | 702 | 993 | 0 | 16 | x | 60 | 2021-05-01 | 54.9 | 1 | Stück | 4028177935198 | PCE |  |  |  | 73269098
9683681 | SV | SV Teilmontageplatte, BH: 702x143 mm, geschlossen, für VX (B: 800 mm) | SV Teilmontageplatte, Breite x Höhe: 702x143 mm, geschlossen, für VX (B: 800 mm) | EC001900 | 9683681 | Rittal | 702 | 143 | 0 | 2.76 | x | 6.512 | 2021-05-01 | 21.9 | 1 | Stück | 4028177935266 | PCE |  |  |  | 73269098
9683682 | SV | SV Teilmontageplatte, BH: 702x193 mm, geschlossen, für VX (B: 800 mm) | SV Teilmontageplatte, Breite x Höhe: 702x193 mm, geschlossen, für VX (B: 800 mm) | EC001900 | 9683682 | Rittal | 702 | 193 | 0 | 3.46 | x | 7.955 | 2021-05-01 | 23 | 1 | Stück | 4028177935389 | PCE |  |  |  | 73269098
9683683 | SV | SV Teilmontageplatte, BH: 702x293 mm, geschlossen, für VX (B: 800 mm) | SV Teilmontageplatte, Breite x Höhe: 702x293 mm, geschlossen, für VX (B: 800 mm) | EC001900 | 9683683 | Rittal | 702 | 293 | 0 | 5 | x | 12.617 | 2021-05-01 | 26.3 | 1 | Stück | 4028177935181 | PCE |  |  |  | 73269098
9683684 | SV | SV Teilmontageplatte, BH: 702x393 mm, geschlossen, für VX (B: 800 mm) | SV Teilmontageplatte, Breite x Höhe: 702x393 mm, geschlossen, für VX (B: 800 mm) | EC001900 | 9683684 | Rittal | 702 | 393 | 0 | 6.4 | x | 15.17 | 2021-05-01 | 28.3 | 1 | Stück | 4028177935129 | PCE |  |  |  | 94039010
9683686 | SV | SV Teilmontageplatte, BH: 702x593 mm, geschlossen, für VX (B: 800 mm) | SV Teilmontageplatte, Breite x Höhe: 702x593 mm, geschlossen, für VX (B: 800 mm) | EC001900 | 9683686 | Rittal | 702 | 593 | 0 | 10 | x | 22.875 | 2021-05-01 | 35.4 | 1 | Stück | 4028177936942 | PCE |  |  |  | 73269098
9683688 | SV | SV Teilmontageplatte, BH: 702x793 mm, geschlossen, für VX (B: 800 mm) | SV Teilmontageplatte, Breite x Höhe: 702x793 mm, geschlossen, für VX (B: 800 mm) | EC001900 | 9683688 | Rittal | 702 | 793 | 0 | 12.46 | x | 33 | 2021-05-01 | 47.8 | 1 | Stück | 4028177935105 | PCE |  |  |  | 73269098
9683701 | SV | SV Klemmenbox für VX (T: 600/800 mm), Funktionsraum H: 150 mm | SV Klemmenbox für VX (Tiefe: 600/800 mm), Funktionsraum Höhe: 150 mm | EC001900 | 9683701 | Rittal |  |  |  | 2.088 | x | 8.614 | 2021-05-01 | - € | 1 | Stück | 4028177937475 | PCE |  |  |  | 85389099
9683702 | SV | SV Klemmenbox für VX (T: 600/800 mm), Funktionsraum H: 200 mm | SV Klemmenbox für VX (Tiefe: 600/800 mm), Funktionsraum Höhe: 200 mm | EC001900 | 9683702 | Rittal |  |  |  | 2.462 | x | 10.647 | 2021-05-01 | - € | 1 | Stück | 4028177937451 | PCE |  |  |  | 85389099
9683703 | SV | SV Klemmenbox für VX (T: 600/800 mm), Funktionsraum H: 300 mm | SV Klemmenbox für VX (Tiefe: 600/800 mm), Funktionsraum Höhe: 300 mm | EC001900 | 9683703 | Rittal |  |  |  | 3.18 | x | 15.96 | 2021-05-01 | - € | 1 | Stück | 4028177937444 | PCE |  |  |  | 85389099
9683704 | SV | SV Klemmenbox für VX (T: 600/800 mm), Funktionsraum H: 400 mm | SV Klemmenbox für VX (Tiefe: 600/800 mm), Funktionsraum Höhe: 400 mm | EC001900 | 9683704 | Rittal |  |  |  | 4.485 | x | 26.23 | 2021-05-01 | - € | 1 | Stück | 4028177937437 | PCE |  |  |  | 85389099
9683706 | SV | SV Klemmenbox für VX (T: 600/800 mm), Funktionsraum H: 600 mm | SV Klemmenbox für VX (Tiefe: 600/800 mm), Funktionsraum Höhe: 600 mm | EC001900 | 9683706 | Rittal |  |  |  | 6.04 | x | 39.868 | 2021-05-01 | - € | 1 | Stück | 4028177937468 | PCE |  |  |  | 85389099
9683736 | SV | SV Verdrahtungsblende, 3-teilig, für VX (B: 600/800 mm) | SV Verdrahtungsblende, 3-teilig, für VX (Breite: 600/800 mm) | EC002617 | 9683736 | Rittal |  |  |  | 2.54 | x | 15.86 | 2021-05-01 | 47.6 | 1 | Stück | 4028177937529 | PCE |  |  |  | 73269098
9683738 | SV | SV Verdrahtungsblende, 3-teilig, für VX (B: 1000/1200 mm) | SV Verdrahtungsblende, 3-teilig, für VX (Breite: 1000/1200 mm) | EC002617 | 9683738 | Rittal |  |  |  | 3.12 | x | 21.06 | 2021-05-01 | 55.1 | 1 | Stück | 4028177937567 | PCE |  |  |  | 73269098
9683763 | SV | SV Tragrahmen für Reiheneinbaugeräte, 2 x 24 Teilungseinheiten | SV Tragrahmen für Reiheneinbaugeräte, 2 x 24 Teilungseinheiten, BH: 500x295 mm, für VX (B: 600 mm) | EC001900 | 9683763 | Rittal |  |  |  | 3.14 | x | 15.582 | 2021-05-01 | 124.4 | 1 | Stück | 4028177937321 | PCE |  |  |  | 39269097
9683783 | SV | SV Tragrahmen für Reiheneinbaugeräte, 2 x 36 Teilungseinheiten | SV Tragrahmen für Reiheneinbaugeräte, 2 x 36 Teilungseinheiten, BH: 700x295 mm, für VX (B: 800 mm) | EC001900 | 9683783 | Rittal |  |  |  | 4.3 | x | 21.462 | 2021-05-01 | 124.4 | 1 | Stück | 4028177937338 | PCE |  |  |  | 39269097
9684004 | SV | SV Sammelschienen E-Cu mit integr. Loch, L: 385 mm | SV Sammelschienen E-Cu mit integrierten Lochungen, Länge: 385 mm | EC001522 | 9684004 | Rittal |  |  |  | 1.78 | x | 0.2 | 2021-05-01 | 27.7 | 1 | Stück | 4028177951181 | PCE | 1.68 | 1.68 | 370 | 74071000
9684006 | SV | SV Sammelschienen E-Cu mit integr. Loch, L: 585 mm | SV Sammelschienen E-Cu mit integrierten Lochungen, Länge: 585 mm | EC001522 | 9684006 | Rittal |  |  |  | 2.68 | x | 0.3 | 2021-05-01 | 36.4 | 1 | Stück | 4028177951198 | PCE | 2.58 | 2.58 | 370 | 74071000
9684008 | SV | SV Sammelschienen E-Cu mit integr. Loch, L: 785 mm | SV Sammelschienen E-Cu mit integrierten Lochungen, Länge: 785 mm | EC001522 | 9684008 | Rittal |  |  |  | 3.58 | x | 0.4 | 2021-05-01 | 45.1 | 1 | Stück | 4028177951204 | PCE | 3.48 | 3.48 | 370 | 74071000
9684010 | SV | SV Sammelschienen E-Cu mit integr. Loch, L: 985 mm | SV Sammelschienen E-Cu mit integrierten Lochungen, Länge: 985 mm | EC001522 | 9684010 | Rittal |  |  |  | 4.48 | x | 0.5 | 2021-05-01 | 53.8 | 1 | Stück | 4028177951211 | PCE | 4.38 | 4.38 | 370 | 74071000
9684012 | SV | SV Sammelschienen E-Cu mit integr. Loch, L: 1185 mm | SV Sammelschienen E-Cu mit integrierten Lochungen, Länge: 1185 mm | EC001522 | 9684012 | Rittal |  |  |  | 5.44 | x | 0.6 | 2021-05-01 | 62.5 | 1 | Stück | 4028177951228 | PCE | 5.34 | 5.34 | 370 | 74071000
9684900 | SV | SV Berührungsschutzabdeckung Form 2 b, für VX (B: 1000 mm) | SV Berührungsschutzabdeckung Form 2 b (Lastschaltleistenfeld), für VX (B: 1000 mm) | EC001638 | 9684900 | Rittal |  |  |  | 7.48 | x | 34.086 | 2021-05-01 | 228.1 | 1 | Stück | 4028177936843 | PCE |  |  |  | 73269098
9684920 | SV | SV Berührungsschutzabdeckung Form 2 b, für VX (B: 1200 mm) | SV Berührungsschutzabdeckung Form 2 b (Lastschaltleistenfeld), für VX (B: 1200 mm) | EC001638 | 9684920 | Rittal |  |  |  | 8.28 | x | 41.496 | 2021-05-01 | 231.1 | 1 | Stück | 4028177936836 | PCE |  |  |  | 73269098
9684960 | SV | SV Berührungsschutzabdeckung Form 2 b, für VX (B: 600 mm) | SV Berührungsschutzabdeckung Form 2 b (Lastschaltleistenfeld), für VX (B: 600 mm) | EC001638 | 9684960 | Rittal |  |  |  | 6 | x | 26.676 | 2021-05-01 | 217.4 | 1 | Stück | 4028177936829 | PCE |  |  |  | 73269098
9684980 | SV | SV Berührungsschutzabdeckung Form 2 b, für VX (B: 800 mm) | SV Berührungsschutzabdeckung Form 2 b (Lastschaltleistenfeld), für VX (B: 800 mm) | EC001638 | 9684980 | Rittal |  |  |  | 6.74 | x | 26.491 | 2021-05-01 | 222.2 | 1 | Stück | 4028177936812 | PCE |  |  |  | 73269098
9684990 | SV | SV Blindabdeckung für VX B: 50 mm, Bauform 2b | SV Blindabdeckung für VX Breite: 50 mm, Bauform 2b | EC001900 | 9684990 | Rittal | 50 | 0 | 0 | 1.78 | x | 7.8 | 2021-05-01 | 32.1 | 2 | Stück | 4028177936805 | PK |  |  |  | 73269098
9686000 | SV | SV Sammelschienenhalter (Anreihung) 4-polig, 80 mm, für E-Cu 30x10 mm | SV Sammelschienenhalter (Anreihung) 4-polig, 80 mm, für E-Cu 30x10 mm, Duroplastischer Kunststoff, Brandverhalten gemäß UL 94-V0 | EC001166 | 9686000 | Rittal | 0 | 0 | 0 | 4 | x | 4.505 | 2021-05-01 | 131.1 | 2 | Stück | 4028177935631 | PK |  |  |  | 85469010
9686010 | SV | SV Sammelschienenhalter 4-polig, 80 mm, für E-Cu 30x10 mm | SV Sammelschienenhalter 4-polig, 80 mm, für E-Cu 30x10 mm, Duroplastischer Kunststoff, Brandverhalten gemäß UL 94-V0 | EC001166 | 9686010 | Rittal | 0 | 0 | 0 | 4 | x | 4.505 | 2021-05-01 | 129.6 | 2 | Stück | 4028177935648 | PK |  |  |  | 85469010
9686030 | SV | SV Sammelschienenhalter (Anreihung) 4-polig, 80 mm, für E-Cu 50x10 mm | SV Sammelschienenhalter (Anreihung) 4-polig, 80 mm, für E-Cu 50x10 mm, Duroplastischer Kunststoff, Brandverhalten gemäß UL 94-V0 | EC001166 | 9686030 | Rittal | 0 | 0 | 0 | 3.5 | x | 5.096 | 2021-05-01 | 132.4 | 2 | Stück | 4028177935655 | PK |  |  |  | 85469010
9686040 | SV | SV Sammelschienenhalter 4-polig, 80 mm, für E-Cu 50x10 mm | SV Sammelschienenhalter 4-polig, 80 mm, für E-Cu 50x10 mm, Duroplastischer Kunststoff, Brandverhalten gemäß UL 94-V0 | EC001166 | 9686040 | Rittal | 0 | 0 | 0 | 3.8 | x | 5.096 | 2021-05-01 | 131.5 | 2 | Stück | 4028177935662 | PK |  |  |  | 85469010
9686060 | SV | SV Sammelschienenhalter (Anreihung) 3-polig, 185 mm, für E-Cu 50x10 mm | SV Sammelschienenhalter (Anreihung) 3-polig, 185 mm, für E-Cu 50x10 mm, Duroplastischer Kunststoff, Brandverhalten gemäß UL 94-V0 | EC001166 | 9686060 | Rittal | 0 | 0 | 0 | 3.04 | x | 0 | 2021-05-01 | 135.9 | 2 | Stück | 4028177935679 | PK |  |  |  | 85469010
9686070 | SV | SV Sammelschienenhalter 3-polig, 185 mm, für E-Cu 50x10 mm | SV Sammelschienenhalter 3-polig, 185 mm, für E-Cu 50x10 mm, Duroplastischer Kunststoff, Brandverhalten gemäß UL 94-V0 | EC001166 | 9686070 | Rittal | 0 | 0 | 0 | 3.14 | x | 0 | 2021-05-01 | 134.8 | 2 | Stück | 4028177935686 | PK |  |  |  | 85469010
9686080 | SV | SV Endabdeckung für Sammelschienenhalter 9686.0X0 | SV Endabdeckung für Sammelschienenhalter 9686.0X0, zur berührungsgeschützten Abdeckung der Sammelschienenenden am Sammelschienenhalter. | EC002270 | 9686080 | Rittal | 50 | 147 | 0 | 0.09 | x | 0.022 | 2021-05-01 | 24 | 3 | Stück | 4028177936935 | PK |  |  |  | 73269098
9686100 | SV | SV Sammelschienenhalter 4-polig, 70 mm, für E-Cu 30x5/10 mm | SV Sammelschienenhalter 4-polig, 70 mm, für E-Cu 30x5/10 mm, Duroplastischer Kunststoff, Brandverhalten gemäß UL 94-V0 | EC001166 | 9686100 | Rittal | 0 | 0 | 0 | 1.32 | x | 0 | 2021-05-01 | 48.1 | 2 | Stück | 4028177950382 | PK |  |  |  | 85469010
9686200 | SV | SV Längsverbinder H: 60 mm, für E-Cu 2x/4x30x10 mm | SV Längsverbinder Höhe: 60 mm, für E-Cu 2x/4x30x10 mm | EC001900 | 9686200 | Rittal | 0 | 0 | 0 | 1.193 | x | 1.631 | 2021-05-01 | 19 | 1 | Stück | 4028177936102 | PCE | 1.026 | 1.026 | 370 | 74199990
9686210 | SV | SV Längsverbinder H: 35 mm, für E-Cu 1x30x10 mm | SV Längsverbinder Höhe: 35 mm, für E-Cu 1x30x10 mm | EC001900 | 9686210 | Rittal | 0 | 0 | 0 | 0.758 | x | 1.631 | 2021-05-01 | 20 | 1 | Stück | 4028177936232 | PCE | 0.59 | 0.59 | 370 | 74199990
9686250 | SV | SV Längsverbinder H: 100 mm, für E-Cu 2x/4x50x10 mm | SV Längsverbinder Höhe: 100 mm, für E-Cu 2x/4x50x10 mm | EC001900 | 9686250 | Rittal | 0 | 0 | 0 | 1.969 | x | 1.631 | 2021-05-01 | 27.2 | 1 | Stück | 4028177936119 | PCE | 1.703 | 1.703 | 370 | 74199990
9686260 | SV | SV Längsverbinder H: 55 mm, für E-Cu 1x50x10 mm | SV Längsverbinder Höhe: 55 mm, für E-Cu 1x50x10 mm | EC001900 | 9686260 | Rittal | 0 | 0 | 0 | 1.107 | x | 1.631 | 2021-05-01 | 25.2 | 1 | Stück | 4028177936225 | PCE | 0.939 | 0.939 | 370 | 74199990
9686300 | SV | SV Sammelschienenhalter (N-/PEN-Leiter), 1-polig, für Sammelschiene BH: 50x10 mm | SV Sammelschienenhalter (N-/PEN-Leiter), 1-polig, für Sammelschiene BH: 50x10 mm (max. 4x50x10 mm) | EC001166 | 9686300 | Rittal |  |  |  | 0.42 | x | 0.165 | 2021-05-01 | 38.1 | 2 | Stück | 4028177935983 | PK |  |  |  | 85469010
9686350 | SV | SV PE/PEN-Haltewinkel für Sammelschiene BH: 30x5 mm, 30/40/80x10 mm | SV PE/PEN-Haltewinkel für Sammelschiene Breite x Höhe: 30x5 mm, 30/40/80x10 mm | EC002270 | 9686350 | Rittal |  |  |  | 0.536 | x | 0.096 | 2021-05-01 | 30.4 | 2 | Stück | 4028177935976 | PK |  |  |  | 73182900
9686400 | 0 | SV Störlichtbogen-Kit, Klasse A, für 1-türigen VX Schrank | SV Störlichtbogen-Kit, Klasse A, für 1-türigen VX Schrank | EC002498 | 9686400 | Rittal |  |  |  | 0 | x | 4.2 | 2021-05-01 | 57.7 | 1 | Stück | 4028177962507 | PCE |  |  |  | 83024900
9686410 | 0 | SV Störlichtbogen-Kit, Klasse A, für 2-türigen VX Schrank | SV Störlichtbogen-Kit, Klasse A, für 2-türigen VX Schrank | EC002498 | 9686410 | Rittal |  |  |  | 0 | x | 4.32 | 2021-05-01 | 84.5 | 1 | Stück | 4028177962675 | PCE |  |  |  | 83024900
9686420 | 0 | SV Störlichtbogen-Kit, Klasse B, für VX Dachbereich | SV Störlichtbogen-Kit, Klasse B, für VX Dachbereich | EC002498 | 9686420 | Rittal |  |  |  | 0 | x | 16.929 | 2021-05-01 | 289 | 1 | Stück | 4028177962835 | PCE |  |  |  | 83024900
9686430 | 0 | SV Störlichtbogen-Kit, Klasse B, für VX Rückbereich | SV Störlichtbogen-Kit, Klasse B, für VX Rückbereich | EC002498 | 9686430 | Rittal |  |  |  | 0 | x | 23.8 | 2021-05-01 | 317 | 1 | Stück | 4028177962828 | PCE |  |  |  | 83024900
9686495 | SV | SV Haltewinkel für Verbindungssatz | SV Haltewinkel für Verbindungssatz, zur Positionierung und Befestigung des Halter-Sets (Stabilisator) am Schrankprofil. | EC002270 | 9686495 | Rittal |  |  |  | 1.1 | x | 0.153 | 2021-05-01 | 34.1 | 4 | Stück | 4028177943902 | PK |  |  |  | 83021000
9686520 | SV | SV PE/PEN-Sammelschiene E-Cu, BH: 30x5 mm, L: 900 mm | SV PE/PEN-Sammelschiene E-Cu, Breite x Höhe: 30x5 mm, L: 900 mm | EC000329 | 9686520 | Rittal |  |  |  | 2.4 | x | 0 | 2021-05-01 | 64.2 | 2 | Stück | 4028177934757 | PK | 1.2 | 2.4 | 370 | 74071000
9686522 | SV | SV PE/PEN-Sammelschiene E-Cu 30x5 mm, L: 1100 mm | SV PE/PEN-Sammelschiene E-Cu, BH: 30x5 mm, L: 1100 mm | EC000329 | 9686522 | Rittal |  |  |  | 3.02 | x | 0 | 2021-05-01 | 72.7 | 2 | Stück | 4028177934870 | PK | 1.47 | 2.94 | 370 | 74071000
9686524 | SV | SV PE/PEN-Sammelschiene E-Cu, BH: 30x5 mm, L: 300 mm | SV PE/PEN-Sammelschiene E-Cu, Breite x Höhe: 30x5 mm, L: 300 mm | EC000329 | 9686524 | Rittal |  |  |  | 0.796 | x | 0 | 2021-05-01 | 34.4 | 2 | Stück | 4028177934931 | PK | 0.39 | 0.78 | 370 | 74071000
9686526 | SV | SV PE/PEN-Sammelschiene E-Cu, BH: 30x5 mm, L: 500 mm | SV PE/PEN-Sammelschiene E-Cu, Breite x Höhe: 30x5 mm, L: 500 mm | EC000329 | 9686526 | Rittal |  |  |  | 1.34 | x | 0 | 2021-05-01 | 43.9 | 2 | Stück | 4028177934740 | PK | 0.66 | 1.32 | 370 | 74071000
9686528 | SV | SV PE/PEN-Sammelschiene E-Cu, BH: 30x5 mm, L: 700 mm | SV PE/PEN-Sammelschiene E-Cu, Breite x Höhe: 30x5 mm, L: 700 mm | EC000329 | 9686528 | Rittal |  |  |  | 1.86 | x | 0 | 2021-05-01 | 54.5 | 2 | Stück | 4028177934887 | PK | 0.93 | 1.86 | 370 | 74071000
9686529 | SV | SV PE/PEN-Anreihlasche E-Cu, BH: 30x5 mm, L: 180 mm | SV PE/PEN-Anreihlasche E-Cu, Breite x Höhe: 30x5 mm, L: 180 mm | EC002270 | 9686529 | Rittal |  |  |  | 0.522 | x | 0 | 2021-05-01 | 18.9 | 2 | Stück | 4028177935938 | PK | 0.23 | 0.46 | 370 | 74199990
9686530 | SV | SV PE/PEN-Sammelschiene E-Cu, BH: 30x10 mm, L: 900 mm | SV PE/PEN-Sammelschiene E-Cu, Breite x Höhe: 30x10 mm, L: 900 mm | EC000329 | 9686530 | Rittal |  |  |  | 4.86 | x | 0 | 2021-05-01 | 95.9 | 2 | Stück | 4028177934924 | PK | 2.4 | 4.8 | 370 | 74071000
9686532 | SV | SV PE/PEN-Sammelschiene E-Cu, BH: 30x10 mm, L: 1100 mm | SV PE/PEN-Sammelschiene E-Cu, Breite x Höhe: 30x10 mm, L: 1100 mm | EC000329 | 9686532 | Rittal |  |  |  | 5.94 | x | 0 | 2021-05-01 | 110.6 | 2 | Stück | 4028177934917 | PK | 2.93 | 5.86 | 370 | 74071000
9686534 | SV | SV PE/PEN-Sammelschiene E-Cu, BH: 30x10 mm, L: 300 mm | SV PE/PEN-Sammelschiene E-Cu, Breite x Höhe: 30x10 mm, L: 300 mm | EC000329 | 9686534 | Rittal |  |  |  | 1.582 | x | 0 | 2021-05-01 | 46.7 | 2 | Stück | 4028177934894 | PK | 0.79 | 1.58 | 370 | 74071000
9686536 | SV | SV PE/PEN-Sammelschiene E-Cu, BH: 30x10 mm, L: 500 mm | SV PE/PEN-Sammelschiene E-Cu, Breite x Höhe: 30x10 mm, L: 500 mm | EC000329 | 9686536 | Rittal |  |  |  | 2.66 | x | 0.15 | 2021-05-01 | 62.9 | 2 | Stück | 4028177934795 | PK | 1.32 | 2.64 | 370 | 74071000
9686538 | SV | SV PE/PEN-Sammelschiene E-Cu, BH: 30x10 mm, L: 700 mm | SV PE/PEN-Sammelschiene E-Cu, Breite x Höhe: 30x10 mm, L: 700 mm | EC000329 | 9686538 | Rittal |  |  |  | 3.774 | x | 0 | 2021-05-01 | 79.5 | 2 | Stück | 4028177934764 | PK | 1.86 | 3.72 | 370 | 74071000
9686539 | SV | SV PE/PEN-Anreihlasche E-Cu, BH: 30x10 mm, L: 180 mm | SV PE/PEN-Anreihlasche E-Cu, Breite x Höhe: 30x10 mm, L: 180 mm | EC002270 | 9686539 | Rittal |  |  |  | 0.97 | x | 0 | 2021-05-01 | 22.3 | 2 | Stück | 4028177935952 | PK | 0.46 | 0.92 | 370 | 74199990
9686540 | SV | SV PE/PEN-Sammelschiene E-Cu, BH: 40x10 mm, L: 900 mm | SV PE/PEN-Sammelschiene E-Cu, Breite x Höhe: 40x10 mm, L: 900 mm | EC000329 | 9686540 | Rittal |  |  |  | 6.44 | x | 0 | 2021-05-01 | 97.4 | 2 | Stück | 4028177934900 | PK | 3.2 | 6.4 | 370 | 74071000
9686542 | SV | SV PE/PEN-Sammelschiene E-Cu, BH: 40x10 mm, L: 1100 mm | SV PE/PEN-Sammelschiene E-Cu, Breite x Höhe: 40x10 mm, L: 1100 mm | EC000329 | 9686542 | Rittal |  |  |  | 7.9 | x | 0 | 2021-05-01 | 110.7 | 2 | Stück | 4028177934832 | PK | 3.92 | 7.84 | 370 | 74071000
9686544 | SV | SV PE/PEN-Sammelschiene E-Cu, BH: 40x10 mm, L: 300 mm | SV PE/PEN-Sammelschiene E-Cu, Breite x Höhe: 40x10 mm, L: 300 mm | EC000329 | 9686544 | Rittal |  |  |  | 2.122 | x | 0 | 2021-05-01 | 60.6 | 2 | Stück | 4028177934856 | PK | 1.05 | 2.1 | 370 | 74071000
9686546 | SV | SV PE/PEN-Sammelschiene E-Cu, BH: 40x10 mm, L: 500 mm | SV PE/PEN-Sammelschiene E-Cu, Breite x Höhe: 40x10 mm, L: 500 mm | EC000329 | 9686546 | Rittal |  |  |  | 3.58 | x | 0 | 2021-05-01 | 70.6 | 2 | Stück | 4028177934863 | PK | 1.77 | 3.54 | 370 | 74071000
9686548 | SV | SV PE/PEN-Sammelschiene E-Cu, BH: 40x10 mm, L: 700 mm | SV PE/PEN-Sammelschiene E-Cu, Breite x Höhe: 40x10 mm, L: 700 mm | EC000329 | 9686548 | Rittal |  |  |  | 5.04 | x | 0 | 2021-05-01 | 84 | 2 | Stück | 4028177934849 | PK | 2.49 | 4.98 | 370 | 74071000
9686549 | SV | SV PE/PEN-Anreihlasche E-Cu, BH: 40x10 mm, L: 180 mm | SV PE/PEN-Anreihlasche E-Cu, Breite x Höhe: 40x10 mm, L: 180 mm | EC002270 | 9686549 | Rittal |  |  |  | 1.294 | x | 0 | 2021-05-01 | 24.1 | 2 | Stück | 4028177935945 | PK | 0.62 | 1.24 | 370 | 74199990
9686580 | SV | SV PE/PEN-Sammelschiene E-Cu, BH: 80x10 mm, L: 900 mm | SV PE/PEN-Sammelschiene E-Cu, Breite x Höhe: 80x10 mm, L: 900 mm | EC000329 | 9686580 | Rittal |  |  |  | 12.92 | x | 0 | 2021-05-01 | 178.2 | 2 | Stück | 4028177934801 | PK | 6.42 | 12.84 | 370 | 74071000
9686582 | SV | SV PE/PEN-Sammelschiene E-Cu, BH: 80x10 mm, L: 1100 mm | SV PE/PEN-Sammelschiene E-Cu, Breite x Höhe: 80x10 mm, L: 1100 mm | EC000329 | 9686582 | Rittal |  |  |  | 15.78 | x | 0 | 2021-05-01 | 205.3 | 2 | Stück | 4028177934733 | PK | 7.85 | 15.7 | 370 | 74071000
9686584 | SV | SV PE/PEN-Sammelschiene E-Cu, BH: 80x10 mm, L: 300 mm | SV PE/PEN-Sammelschiene E-Cu, Breite x Höhe: 80x10 mm, L: 300 mm | EC000329 | 9686584 | Rittal |  |  |  | 4.3 | x | 0 | 2021-05-01 | 106.5 | 2 | Stück | 4028177934771 | PK | 2.13 | 4.26 | 370 | 74071000
9686586 | SV | SV PE/PEN-Sammelschiene E-Cu, BH: 80x10 mm, L: 500 mm | SV PE/PEN-Sammelschiene E-Cu, Breite x Höhe: 80x10 mm, L: 500 mm | EC000329 | 9686586 | Rittal |  |  |  | 7.18 | x | 0 | 2021-05-01 | 124.5 | 2 | Stück | 4028177934788 | PK | 3.56 | 7.12 | 370 | 74071000
9686588 | SV | SV PE/PEN-Sammelschiene E-Cu, BH: 80x10 mm, L: 700 mm | SV PE/PEN-Sammelschiene E-Cu, Breite x Höhe: 80x10 mm, L: 700 mm | EC000329 | 9686588 | Rittal |  |  |  | 10.06 | x | 0 | 2021-05-01 | 142.6 | 2 | Stück | 4028177934825 | PK | 4.99 | 9.98 | 370 | 74071000
9686589 | SV | SV PE/PEN-Anreihlasche E-Cu, BH: 80x10 mm, L: 180 mm | SV PE/PEN-Anreihlasche E-Cu, Breite x Höhe: 80x10 mm, L: 180 mm | EC002270 | 9686589 | Rittal |  |  |  | 2.562 | x | 0 | 2021-05-01 | 38.5 | 2 | Stück | 4028177935969 | PK | 0.63 | 1.26 | 370 | 74199990
9686800 | SV | SV Anschlussset M8 | SV Anschlussset M8, zur Befestigung der NH-Sicherungs-Lastschaltleisten und NH-Lasttrennschaltleisten (185 mm) oder zur Verbindung von Sammelschienen. | EC002270 | 9686800 | Rittal |  |  |  | 0.135 | x | 0 | 2021-05-01 | 7.87 | 3 | Stück | 4028177947276 | PK |  |  |  | 39173900
9686810 | SV | SV Anschlussset M10 | SV Anschlussset M10, zur Befestigung der NH-Sicherungs-Lastschaltleisten und NH-Lasttrennschaltleisten (185 mm) oder zur Verbindung von Sammelschienen. | EC002270 | 9686810 | Rittal |  |  |  | 0.129 | x | 0 | 2021-05-01 | 8.92 | 3 | Stück | 4028177947290 | PK |  |  |  | 39269097
9686820 | SV | SV Füllstück für Anschlussset | SV Füllstück für Anschlussset, bei Einsatz von Aufbaukomponenten auf ein Sammelschienensystem mit 4 Teilleitern pro Phase ist zusätzlich ein Füllstück zwischen den Teilleitern notwendig. | EC002270 | 9686820 | Rittal |  |  |  | 0.678 | x | 0.025 | 2021-05-01 | 12.9 | 3 | Stück | 4028177947283 | PK |  |  |  | 85369001
9686845 | SV | SV Schraube M10x45 | SV Schraube M10x45, zur Verbindung von Komponten, wie z. B. Anschlusswinkel und Verbindungssatz. | EC001900 | 9686845 | Rittal |  |  |  | 0.448 | x | 0.013 | 2021-05-01 | 3.57 | 8 | Stück | 4028177950245 | PK |  |  |  | 73181900
9686865 | SV | SV Schraube M10x55 | SV Schraube M10x55, zur Verbindung von Komponten, wie z. B. Anschlusswinkel und Verbindungssatz. | EC001900 | 9686865 | Rittal |  |  |  | 0.488 | x | 0.024 | 2021-05-01 | 3.62 | 8 | Stück | 4028177950252 | PK |  |  |  | 73181900
9686912 | SV | Verbindersatz E-Cu oben/unten | Verbindersatz E-Cu oben/unten, für VX | EC001900 | 9686912 | Rittal |  |  |  | 0 | x | 0 | 2021-05-01 | - € | 1 | Stück | 4028177953567 | PCE |  |  |  | 74071000
9686924 | SV | T-Verbindungsatz E-Cu oben/unten | T-Verbindungsatz E-Cu oben/unten, für VX | EC001900 | 9686924 | Rittal |  |  |  | 0 | x | 0 | 2021-05-01 | - € | 1 | Stück | 4028177953550 | PCE |  |  |  | 74071000
9765092 | CS | Montageplatten für CS New Basicgehäuse, für Breite 600 mm und Höhe 1200 mm | CS Montageplatten für CS New Basicgehäuse, BH: 600x1200 mm | EC000213 | 9765092 | Rittal | 499 | 1096 | 0 | 11.3 | x | 71.37 | 2021-05-01 | 65.8 | 1 | Stück | 4028177216846 | PCE |  |  |  | 76169990
9765095 | CS | Montageplatten für CS New Basicgehäuse, für Breite 800 mm und Höhe 1200 mm | CS Montageplatten für CS New Basicgehäuse, BH: 800x1200 mm | EC000213 | 9765095 | Rittal | 699 | 1096 | 0 | 15 | x | 65.88 | 2021-05-01 | 80.1 | 1 | Stück | 4028177216877 | PCE |  |  |  | 76169990
9765191 | CS | Montageplatten für CS New Basicgehäuse, für Breite 1200 mm und Höhe 1200 mm | CS Montageplatten für CS New Basicgehäuse, BH: 1200x1200 mm | EC000213 | 9765191 | Rittal | 1099 | 1096 | 0 | 18 | x | 87.912 | 2021-05-01 | 143 | 1 | Stück | 4028177233423 | PCE |  |  |  | 76169990
9774510 | CS | Toptec BHT 600x1800x600 mm Outdoorgehäuse, Basis TS8 | CS TopTec Schrank BHT: 600x1800x600 mm geschlossen | EC000261 | 9774510 | Rittal | 600 | 1800 | 600 | 88 | x | 648 | 2021-05-01 | 2036 | 1 | Stück | 4028177963139 | PCE |  |  |  | 94032080
9783530 | CS | Outdoor-Gehäuse CS New Basicgehäuse, 1-türig, BHT 600x1200x500 mm | CS New Basicgehäuse, BHT: 600x1200x500 mm, Aluminium, mit 100 mm Transportsockel und Regendach, eintürig an Frontseite | EC000261 | 9783530 | Rittal | 600 | 1200 | 500 | 38 | x | 376.431 | 2021-05-01 | 648 | 1 | Stück | 4028177569133 | PCE |  |  |  | 94032080
9783610 | CS | Outdoor-Gehäuse CS New Basicgehäuse, 1-türig, BHT 800x1200x500 mm | CS New Basicgehäuse, BHT: 800x1200x500 mm, Aluminium, mit 100 mm Transportsockel und Regendach, eintürig an Frontseite | EC000261 | 9783610 | Rittal | 800 | 1200 | 500 | 49.5 | x | 499.851 | 2021-05-01 | 688 | 1 | Stück | 4028177569171 | PCE |  |  |  | 94032080
9784540 | CS | Outdoor-Gehäuse CS New Basicgehäuse, 2-türig, BHT 1200x1200x500 mm | CS New Basicgehäuse, BHT: 1200x1200x500 mm, Aluminium, mit 100 mm Transportsockel und Regendach, doppeltürig an Frontseite | EC000261 | 9784540 | Rittal | 1200 | 1200 | 500 | 66 | x | 746.691 | 2021-05-01 | 982 | 1 | Stück | 4028177569218 | PCE |  |  |  | 94032080
9785040 | CS | 1ST Profilhalbzylinder für Griffe nach DIN18252 | CS Profilhalbzylinder für Verschluss-Einsätze nach DIN 18 252 | EC000743 | 9785040 | Rittal |  |  |  | 0.16 | x | 0.096 | 2021-05-01 | 13.8 | 1 | Stück | 4028177493629 | PCE |  |  |  | 83016000
9785042 | CS | 2ST Profilhalbzylinder für Griffe nach DIN18252, VE gleichschließend | CS Profilhalbzylinder für Verschluss-Einsätze nach DIN 18 252, Schließung innerhalb einer VE gleichschließend | EC000743 | 9785042 | Rittal |  |  |  | 0.296 | x | 0.085 | 2021-05-01 | 30.2 | 2 | Stück | 4028177648494 | PK |  |  |  | 83016000
9791015 | CS | Outdoor-Gehäuse CS Wandgehäuse, BHT außen 370x522x210 mm, innen 300x400x170 mm | CS Wandgehäuse, BHT: 370x522x210 mm, Aluminium, mit Montageplatte, Gehäuse-im-Gehäuse-Konzept | EC000261 | 9791015 | Rittal | 370 | 522 | 210 | 7.2 | 270 x 380 | 60.021 | 2021-05-01 | 362 | 1 | Stück | 4028177193697 | PCE |  |  |  | 94032080
9791025 | CS | Outdoor-Gehäuse CS Wandgehäuse, BHT außen 420x560x210 mm, innen 350x440x170 mm | CS Wandgehäuse, BHT: 420x560x210 mm, Aluminium, mit Montageplatte, Gehäuse-im-Gehäuse-Konzept | EC000261 | 9791025 | Rittal | 420 | 560 | 210 | 9.5 | 320 x 410 | 67.045 | 2021-05-01 | 463 | 1 | Stück | 4028177193703 | PCE |  |  |  | 94032080
9791035 | CS | Outdoor-Gehäuse CS Wandgehäuse, BHT außen 530x700x265mm, innen 460x565x220 mm | Wandgehäuse, BHT: 530x700x265 mm, Aluminium, mit Montageplatte, Gehäuse-im-Gehäuse-Konzept | EC000261 | 9791035 | Rittal | 530 | 700 | 265 | 14.86 | 430 x 535 | 124.96 | 2021-05-01 | 570 | 1 | Stück | 4028177193710 | PCE |  |  |  | 94032080
9791045 | CS | Outdoor-Gehäuse CS Wandgehäuse, BHT außen 630x780x380 mm, innen 580x580x333mm | CS Wandgehäuse, BHT: 630x780x380 mm, Aluminium, mit Montageplatte, Gehäuse-im-Gehäuse-Konzept | EC000261 | 9791045 | Rittal | 630 | 780 | 380 | 21 | 550 x 550 | 223.568 | 2021-05-01 | 679 | 1 | Stück | 4028177193727 | PCE |  |  |  | 94032080
9792055 | AX | Outdoor-Einhausung für Kompakt-Schaltschrank AX | Outdoor-Einhausung für AX Kompakt-Schaltschränke BHT: 300x400x210 mm | EC000261 | 9792055 | Rittal | 421 | 550 | 308 | 0 | x | 0 | 2021-05-01 | 315 | 1 | Stück | 4028177961807 | PCE |  |  |  | 73269098
9792065 | AX | Outdoor-Einhausung für Kompakt-Schaltschrank AX | Outdoor-Einhausung für AX Kompakt-Schaltschränke BHT: 500x500x210 mm | EC000261 | 9792065 | Rittal | 621 | 650 | 308 | 0 | x | 0 | 2021-05-01 | 417 | 1 | Stück | 4028177961784 | PCE |  |  |  | 73269098
9792075 | AX | Outdoor-Einhausung für Kompakt-Schaltschrank AX | Outdoor-Einhausung für AX Kompakt-Schaltschränke BHT: 600x600x350 mm | EC000261 | 9792075 | Rittal | 721 | 750 | 448 | 0 | x | 0 | 2021-05-01 | 451 | 1 | Stück | 4028177961777 | PCE |  |  |  | 73089059
9828110 | CS | CS Adapterblech für Toptec, zur Aufnahme von Filterlüfter | CS Adapterblech für Toptec, zur Aufnahme von Filterlüftern passend bei Kühlgeräteausschnitt | EC002620 | 9828110 | Rittal | 467 | 1042 | 50 | 3.92 | x | 41.04 | 2021-05-01 | auf Anfrage | 1 | Stück | 4028177963030 | PCE |  |  |  | 94039010
9828500 | CS | Toptec BHT 800x1200x800 mm Outdoorgehäuse, Basis TS8 | CS TopTec Schrank BHT: 800x1200x800 mm geschlossen | EC000261 | 9828500 | Rittal | 800 | 1200 | 800 | 86 | x | 768 | 2021-05-01 | 2009 | 1 | Stück | 4028177962743 | PCE |  |  |  | 94032080
9828550 | CS | Toptec BHT 800x1200x800 mm Outdoorgehäuse, Basis TS8, mit Ausbruch | CS TopTec Schrank BHT: 800x1200x800 mm mit Ausbruch für Outdoor-Klimageräte | EC000261 | 9828550 | Rittal | 800 | 1200 | 800 | 84 | x | 768 | 2021-05-01 | 2030 | 1 | Stück | 4028177962736 | PCE |  |  |  | 94032080
9868500 | CS | Toptec BHT 800x1600x800 mm Outdoorgehäuse, Basis TS8 | CS TopTec Schrank BHT: 800x1600x800 mm geschlossen | EC000261 | 9868500 | Rittal | 800 | 1600 | 800 | 116 | x | 1832.6 | 2021-05-01 | 2146 | 1 | Stück | 4028177962729 | PCE |  |  |  | 94032080
9868550 | CS | Toptec BHT 800x1600x800 mm Outdoorgehäuse, Basis TS8, mit Ausbruch | CS TopTec Schrank BHT: 800x1600x800 mm mit Ausbruch für Outdoor-Klimageräte | EC000261 | 9868550 | Rittal | 800 | 1600 | 800 | 112 | x | 1880 | 2021-05-01 | 2224 | 1 | Stück | 4028177962712 | PCE |  |  |  | 94032080
9888500 | CS | Toptec BHT 800x1800x800 mm Outdoorgehäuse, Basis TS8 | CS TopTec Schrank BHT: 800x1800x800 mm geschlossen | EC000261 | 9888500 | Rittal | 800 | 1800 | 800 | 115 | x | 1152 | 2021-05-01 | 2235 | 1 | Stück | 4028177962705 | PCE |  |  |  | 94032080
9888550 | CS | Toptec BHT 800x1800x800 mm Outdoorgehäuse, Basis TS8, mit Ausbruch | CS TopTec Schrank BHT: 800x1800x800 mm mit Ausbruch für Outdoor-Klimageräte | EC000261 | 9888550 | Rittal | 800 | 1800 | 800 | 122 | x | 1969.8 | 2021-05-01 | 2298 | 1 | Stück | 4028177962699 | PCE |  |  |  | 94032080