## Katalog ohne Preise
ARTNR | GR | GB | PHG | PG | PUG | Kurzbezeichnung | Langbezeichnung | Short Description | Long Description | VE | VE Typ | VE ISO | CU Gew KG/ST | Kupferbasiswert €/kg | Bruttogewicht/ST | Volumen | Montfl | Breite | Höhe | Tiefe | EAN | Urspr Land | Stat Warennummer | ETIM60 | Handbuch 36 Seite | Homepage | material_bild_480
3301606 | SK | C | 40 | 52 | 01 | SK Kondensatschlauch 6x1x5 m Länge | SK Kondensatschlauch, Ø 6 x 1 mm, Länge 5 m | SK Condensate hose, Ø 6 x 1 mm, L: 5 m | SK Condensate hose, Ø 6 x 1 mm, length 5 m | 1 | EA | PCE | 0 |  | 0.147 | 1.296 |  | 0 | 0 | 0 | 4028177617735 | DE | 39269097 | EC002009 | 544 | https://www.rittal.com/at-de/part/3301606 | 480PX_fri100503295.jpg
3301390 | SK | D | 44 | 31 | 01 | Schaumgummi dünn, 800 mm Rack Vertikale Abschottung | SK Abschottung vertikal, zwischen Seitenwand/LCP und 19"-Ebene, BHT: 184x1910x84 mm, Zell-PU-Schaum, einseitig selbstklebend | SK Vertical shielding, WHD: 184x1910x84 mm | SK Vertical shielding, Sealing between side panel/LCP and 482.6 mm (19") level, WHD: 184x1910x84 mm, Cellular PU foam, self-adhesive on one side | 1 | EA | PCE | 0 |  | 0.918 | 31.635 |  | 0 | 0 | 0 | 4028177507999 | DE | 39269097 | EC002620 | 786 | https://www.rittal.com/at-de/part/3301390 | 480PX_fri100502295.jpg
3301391 | SK | D | 44 | 31 | 01 | SK Luftkanal, horizontale Luftführung, 1 HE, tiefenvariabel 223-356 mm | SK Luftkanal, für horizontale Luftführung, 1 HE, Tiefenvariabel 223 - 356 mm, Stahlblech, RAL 9005 | SK Air duct, For horizontal air flow, H: 1 U, depth-variable 223 - 356 mm | SK Air duct, For horizontal air flow, 1 U, Depth-variable 223 - 356 mm, Sheet steel, RAL 9005 | 1 | EA | PCE | 0 |  | 3.32 | 27.648 |  | 0 | 0 | 0 | 4028177716629 | DE | 73269098 | EC001292 | 1095 | https://www.rittal.com/at-de/part/3301391 | 480PX_fri151322295.jpg
1158500 | KL | A | 10 | 81 | 01 | Metall-Flanschplatten, geschlossen, Größe 2, BT 220x90 mm | KL Metall-Flanschplatte, geschlossen, BT: 220x90 mm, Größe: 2 | KL Metal gland plate, closed, WD: 220x90 mm, size: 2 | KL Metal gland plate, closed, WD: 220x90 mm, size: 2 | 6 | PU | PK | 0 |  | 0.248 | 0.061 |  | 220 | 90 | 0 | 4028177224902 | DE | 73269098 | EC000211 |  | https://www.rittal.com/at-de/part/1158500 | 480PX_fri100514095.jpg
3301910 |  | C | 40 | 51 | 05 | Bypassventil 3/4 Zoll | SK BYPASSVENTIL FÜR RK 3/4", zum Einsatz bei Rückkühlanlagen und, Luft-Wasser-Wärmetauschern, Ausführung 3/4"_Bypassventil, 2-12 bar, Voreinstellung 3 bar | SK BYPASS VALVE 3/4", 3/4"_619_E BYPASS Valve | SK BYPASS VALVE 3/4", 3/4"_619_E BYPASS Valve, for use with recooling systems and, air/water heat exchangers, Option 3/4"_bypass valve | 1 | EA | PCE | 0 |  | 0.592 | 0.39 |  | 0 | 0 | 0 | 4028177448636 | DE | 84818073 | EC000855 |  | https://www.rittal.com/at-de/part/3301910 | 480PX_fri100503595.jpg
3301392 | SK | D | 44 | 31 | 01 | SK Luftkanal, seitliche Luftführung, 2 HE, tiefenbariabel 275-418 mm | SK Luftkanal, für seitliche Luftführung, 2 HE, Tiefenvariabel 275 - 418 mm, Stahlblech, RAL 9005 | SK Air duct, For side air flow, H: 2 U, depth-variable 275 - 418 mm | SK Air duct, For side air flow, 2 U, Depth-variable 275 - 418 mm, Sheet steel, RAL 9005 | 1 | EA | PCE | 0 |  | 1.8 | 11.856 |  | 0 | 0 | 0 | 4028177716612 | DE | 73269098 | EC001292 | 1096 | https://www.rittal.com/at-de/part/3301392 | 480PX_fri151322395.jpg
3303518 |  | C | 31 | 03 | 01 | RTT Blue e Kühlgerät Wandanbau NEMA 3R/4, 550 W Comfortregler, 115 V | SK Kühlgerät Blue e, Wandanbau, UL Type 3R/4, 0,55 kW, 115 V, 1~, 60 Hz, Stahlblech, BHT: 285 x 620 x 298 mm |  | SK cooling unit Blue e, wall-mounted, UL Type 3R/4,, 0.55 kW, 115 V, 1~, 60 Hz,, Sheet steel,, WHD: 285 x 620 x 298 mm, | 1 | EA | PCE | 0 |  | 36.5 | 299.052 |  | 285 | 620 | 298 | 4028177943681 | IT | 84158200 | EC000855 | 495 | https://www.rittal.com/at-de/part/3303518
2843630 | SZ | A | 10 | 90 | 01 | EMV-Kabelverschraubungen, M63, Kabeldurchmesser 34-44mm | SZ EMV-Kabelverschraubungen, metrisch, Größe: M63 | SZ EMC cable glands, metric, size: M63 | SZ EMC cable glands, metric, size: M63 | 1 | PU | PCE | 0 |  | 0.528 | 0.473 |  | 0 | 0 | 0 | 4028177247086 | TR | 74199990 | EC000441 | 1030 | https://www.rittal.com/at-de/part/2843630 | 480PX_fri101223695.jpg
3301600 | SK | C | 40 | 52 | 01 | Universal Kondensatauffangflasche für Schaltschrankkühlgehäuse | SK Kondensatauffangflasche, Fassungsvermögen ca. 0,75 l | Condensate collecting bottle | SK Condensate collecting bottle, Capacity approximately 0.75 l | 1 | EA | PCE | 0 |  | 0.147 | 1.127 |  | 0 | 0 | 0 | 4028177227958 | CN | 39269097 | EC002009 | 544 | https://www.rittal.com/at-de/part/3301600 | 480PX_fri141320495.jpg
3303600 | SK | C | 31 | 03 | 01 | RTT Blue e Kühlgerät in Edelstahl, Wandanbau, 500 W Comfortregler, 230 V | SK Kühlgerät Blue e, Wandanbau, 0,55 kW, 230 V, 1~, 50/60 Hz, Edelstahl, BHT: 280 x 550 x 210 mm | SK Blue e cooling unit, Wall-mounted, 0.55 kW, 230 V, 1~, 50/60 Hz | SK cooling unit Blue e, wall-mounted, 0.55 kW, 230 V, 1~, 50/60 Hz, Stainless steel, WHD: 280 x 550 x 210 mm | 1 | EA | PCE | 0 |  | 19 | 47.824 |  | 280 | 550 | 210 | 4028177379640 | IT | 84158200 | EC000855 | 478 | https://www.rittal.com/at-de/part/3303600
3301500 | SK | C | 40 | 52 | 01 | Elektr. Kondensatverdunster, B 280 mm, für Wandanbaukühlgeräte/L/W-Wärmetauscher | SK Elektrischer Kondensatverdunster, 115-230 V, 1~, 50/60 Hz, BHT: 280 x 129 x 105 mm | SK Condensate evaporator, electric, 115 - 230 V, 50/60 Hz, W: 280 mm | SK Electric condensate evaporator, 115-230 V, 1~, 50/60 Hz, WHD: 280 x 129 x 105 mm | 1 | EA | PCE | 0 |  | 1.72 | 8.5 |  | 280 | 0 | 0 | 4028177695511 | ES | 84159000 | EC002009 | 543 | https://www.rittal.com/at-de/part/3301500 | 480PX_fri141307395.jpg
3301505 | SK | C | 40 | 52 | 01 | Elektr. Kondensatverdunster, B 400 mm, für Wandanbaukühlgeräte/L/W-Wärmetauscher | SK Elektrischer Kondensatverdunster, 115-230 V, 1~, 50/60 Hz, BHT: 400 x 129 x 105 mm | SK Condensate evaporator, electric, 115 - 230 V, 50/60 Hz, W: 400 mm | SK Electric condensate evaporator, 115-230 V, 1~, 50/60 Hz, WHD: 400 x 129 x 105 mm | 1 | EA | PCE | 0 |  | 2.18 | 11.375 |  | 400 | 0 | 0 | 4028177695528 | ES | 84189910 | EC002009 | 543 | https://www.rittal.com/at-de/part/3301505 | 480PX_fri141307295.jpg
3301608 | SK | C | 40 | 52 | 01 | Kondensatschlauch 8 x 1,5 x 10m Länge | SK Kondensatschlauch, Ø 8 x 1,5 mm, Länge 10 m | SK Condensate hose, Ø 8 x 1.5 mm, L: 10 m | SK Condensate hose, Ø 8 x 1.5 mm, length 10 m | 1 | EA | PCE | 0 |  | 0.556 | 4.05 |  | 0 | 0 | 0 | 4028177438286 | DE | 39269097 | EC002009 | 544 | https://www.rittal.com/at-de/part/3301608 | 480PX_fri100503295.jpg
3302100 | SK | C | 31 | 03 | 01 | RTT Kühlgerät Wandanbau, 360 W Basisregler, 230 V | SK Kühlgerät TopTherm, Wandanbau, 0,36 kW, 230 V, 1~, 50/60 Hz, Stahlblech, BHT: 280 x 550 x 140 mm | SK TopTherm cooling unit, Wall-mounted, 0.36 kW, 230 V, 1~, 50/60 Hz | SK cooling unit TopTherm, wall-mounted, 0.36 kW, 230 V, 1~, 50/60 Hz, Sheet steel, WHD: 280 x 550 x 140 mm | 1 | EA | PCE | 0 |  | 12.868 | 34.091 |  | 280 | 550 | 140 | 4028177317215 | IT | 84158200 | EC000855 | 476 | https://www.rittal.com/at-de/part/3302100
3303500 | SK | C | 31 | 03 | 01 | RTT Kühlgerät Wandanbau, 500 W Comfortregler, 230 V | SK Kühlgerät Blue e, Wandanbau, 0,55 kW, 230 V, 1~, 50/60 Hz, Stahlblech, BHT: 280 x 550 x 210 mm | SK Blue e cooling unit, Wall-mounted, 0.55 kW, 230 V, 1~, 50/60 Hz, Sheet steel | SK cooling unit Blue e, wall-mounted, 0.55 kW, 230 V, 1~, 50/60 Hz, Sheet steel, WHD: 280 x 550 x 210 mm | 1 | EA | PCE | 0 |  | 19 | 45.738 |  | 280 | 550 | 210 | 4028177322844 | IT | 84158200 | EC000855 | 478 | https://www.rittal.com/at-de/part/3303500
3303504 | SK | C | 31 | 03 | 01 | RTT Blue e Kühlgerät Wandanbau NEMA 4 X, 500 W Comfortregler, 230 V | SK Kühlgerät Blue e, Wandanbau, NEMA 4X, 0,55 kW, 230 V, 1~, 50/60 Hz, Edelstahl, BHT: 285 x 620 x 298 mm | SK Blue e cooling unit, Wall-mounted, NEMA 4X, 0.55 kW, 230 V, 1~, 50/60 Hz | SK cooling unit Blue e, wall-mounted, NEMA 4X, 0.55 kW, 230 V, 1~, 50/60 Hz, Stainless steel, WHD: 285 x 620 x 298 mm | 1 | EA | PCE | 0 |  | 39.375 | 306.88 |  | 285 | 620 | 298 | 4028177384255 | IT | 84158200 | EC000855 | 490 | https://www.rittal.com/at-de/part/3303504
3303508 |  | C | 31 | 03 | 01 | RTT Blue e Kühlgerät Wandanbau UL Type 3R/4, 460 W | SK Kühlgerät Blue e, Wandanbau, UL Type 3R/4, 0,46 kW, 230 V, 1~, 50/60 Hz, Stahlblech, BHT: 285 x 620 x 298 mm |  | SK cooling unit Blue e, wall-mounted, UL Type 3R/4,, 0.46 kW, 230 V, 1~, 50/60 Hz,, Sheet steel,, WHD: 285 x 620 x 298 mm, | 1 | EA | PCE | 0 |  | 38.5 | 346.788 |  | 285 | 620 | 298 | 4028177943674 | IT | 84158200 | EC000855 | 495 | https://www.rittal.com/at-de/part/3303508
3303510 | SK | C | 31 | 03 | 01 | TopTherm PLUS Wandgerät 500 W Comfortcontroller 115 V, 60 Hz RiNano-Beschichtung | SK Kühlgerät Blue e, Wandanbau, 0,66 kW, 115 V, 1~, 60 Hz, Stahlblech, BHT: 280 x 550 x 210 mm | SK Blue e cooling unit, Wall-mounted, 0.66 kW, 115 V, 1~, 60 Hz, Sheet steel | SK cooling unit Blue e, wall-mounted, 0.66 kW, 115 V, 1~, 60 Hz, Sheet steel, WHD: 280 x 550 x 210 mm | 1 | EA | PCE | 0 |  | 18.6 | 46.848 |  | 280 | 550 | 210 | 4028177322837 | IT | 84158200 | EC000855 | 478 | https://www.rittal.com/at-de/part/3303510
3302880 |  | D | 50 | 84 | 01 | Dachblech für TS IT, B: 800mm, mit Ausschnitt für Dachaufbaukühlgerät 3301.800 | SK Dachblech für TS IT, Breite: 800 mm, Mit Ausschnitt für Dachaufbau Kühlgerät SK 3301.800 |  | SK Roof plate for TS IT, Width: 800 mm, With cout out for roof cooling SK 3301.800 | 1 | EA | PCE | 0 |  | 12.5 | 42.23 |  | 800 | 0 | 0 | 4028177814196 | TR | 94039010 | EC000320 |  | https://www.rittal.com/at-de/part/3302880
3301380 | SK | D | 44 | 31 | 01 | Schaumgummi dünn, 600 mm Rack Vertikale Abschottung | SK Abschottung vertikal, zwischen Seitenwand/LCP und 19"-Ebene, BHT: 84x1910x84 mm, Zell-PU-Schaum, einseitig selbstklebend | SK Vertical shielding, WHD: 84x1910x84 mm | SK Vertical shielding, Sealing between side panel/LCP and 482.6 mm (19") level, WHD: 84x1910x84 mm, Cellular PU foam, self-adhesive on one side | 1 | EA | PCE | 0 |  | 0.502 | 18.81 |  | 0 | 0 | 0 | 4028177507975 | DE | 39269097 | EC002620 | 786 | https://www.rittal.com/at-de/part/3301380 | 480PX_fri100502295.jpg
3302860 |  | D | 50 | 84 | 01 | Dachblech für TS IT, B: 600mm, mit Ausschnitt für Dachaufbaukühlgerät 3301.800 | SK Dachblech für TS IT, Breite: 600 mm, Mit Ausschnitt für Dachaufbau Kühlgerät SK 3301.800 |  | SK Roof plate for TS IT, Width: 600 mm, With cut out for roof cooling SK 3301.800 | 1 | EA | PCE | 0 |  | 8.36 | 37.896 |  | 600 | 0 | 0 | 4028177814189 | TR | 94039010 | EC000320 |  | https://www.rittal.com/at-de/part/3302860
3302300 | SK | C | 31 | 03 | 01 | RTT Kühlgerät in Querformat, Wandanbau, 300 W Basisregler, 230 V | SK Kühlgerät TopTherm, Wandanbau, Querformat, 0,36 kW, 230 V, 1~, 50/60 Hz, Stahlblech, BHT: 525 x 340 x 153 mm | SK TopTherm cooling unit, Wall-mounted, horizontal format | SK cooling unit TopTherm, wall-mounted, horizontal format, 0.36 kW, 230 V, 1~, 50/60 Hz, Sheet steel, WHD: 525 x 340 x 153 mm | 1 | EA | PCE | 0 |  | 15.64 | 44.747 |  | 525 | 340 | 153 | 4028177429796 | IT | 84158200 | EC000855 | 475 | https://www.rittal.com/at-de/part/3302300 | 480PX_fri100136095.jpg
3301900 |  | C | 40 | 51 | 05 | Bypassventil 1/2 Zoll | SK BYPASSVENTIL 1/2", zum Einsatz bei Rückkühlanlagen und, Luft-Wasser-Wärmetauschern, Ausführung 1/2"_Bypassventil, 2-12 bar, Voreinstellung 3 bar | SK bypass valve 1/2", 1/2"_619_E BYPASS valve | SK bypass valve 1/2", 1/2"_619_E BYPASS valve, for use with recooling systems and, air/water heat exchangers, Option 1/2"_ bypass valve | 1 | EA | PCE | 0 |  | 0.422 | 0.39 |  | 0 | 0 | 0 | 4028177448629 | DE | 84818073 | EC000855 |  | https://www.rittal.com/at-de/part/3301900 | 480PX_fri100503595.jpg
3302110 | SK | C | 31 | 03 | 01 | TopTherm PLUS Wandgerät 300 W Basiscontroller 115 V, 60 Hz RiNano-Beschichtung | SK Kühlgerät TopTherm, Wandanbau, 0,38 kW, 115 V, 1~, 60 Hz, Stahlblech, BHT: 280 x 550 x 140 mm | SK TopTherm cooling unit, Wall-mounted, 0.38 kW, 115 V, 1~, 60 Hz, Sheet steel | SK cooling unit TopTherm, wall-mounted, 0.38 kW, 115 V, 1~, 60 Hz, Sheet steel, WHD: 280 x 550 x 140 mm | 1 | EA | PCE | 0 |  | 12.833 | 34.632 |  | 280 | 550 | 140 | 4028177322813 | IT | 84158200 | EC000855 | 476 | https://www.rittal.com/at-de/part/3302110
3301610 | SK | C | 40 | 52 | 01 | Kondensatschlauch 10 x 1,5 x 10m Länge | SK Kondensatschlauch, Ø 10 x 1,5 mm, Länge 10 m | SK Condensate hose, Ø 10 x 1.5 mm, L: 10 m | SK Condensate hose, Ø 10 x 1.5 mm, length 10 m | 1 | EA | PCE | 0 |  | 0.643 | 6.084 |  | 0 | 0 | 0 | 4028177438293 | DE | 39269097 | EC002009 | 544 | https://www.rittal.com/at-de/part/3301610 | 480PX_fri100503295.jpg
3301965 | SK | C | 40 | 51 | 01 | Rifrost-Standard 25 l für Wasser-Kreisläufe | SK Kühlmedium für Chiller, Antifrogen-/Wassergemisch: 1:4, Gebinde: 25 l | SK Cooling medium for chillers, Antifreeze/water mixture 1:4, Container: 25 l | SK Cooling medium for Chiller, Antifreeze/water mixture : 1:4, Container: 25 l | 1 | EA | PCE | 0 |  | 27.88 | 32.534 |  | 0 | 0 | 0 | 4028177508330 | DE | 38200000 | EC001243 | 545 | https://www.rittal.com/at-de/part/3301965 | 480PX_fri100503495.jpg
3301960 | SK | C | 40 | 51 | 01 | Rifrost-Standard 10 l für Wasser-Kreisläufe | SK Kühlmedium für Chiller, Antifrogen-/Wassergemisch: 1:4, Gebinde: 10 l | SK Cooling medium for chillers, Antifreeze/water mixture 1:4, Container: 10 l | SK Cooling medium for Chiller, Antifreeze/water mixture : 1:4, Container: 10 l | 1 | EA | PCE | 0 |  | 10.92 | 10.98 |  | 0 | 0 | 0 | 4028177448681 | DE | 38200000 | EC001243 | 545 | https://www.rittal.com/at-de/part/3301960 | 480PX_fri100503495.jpg
3301955 | SK | C | 40 | 51 | 01 | Rifrost-Outdoor 25 L für Wasser-Kreisläufe | SK Kühlmedium für Chiller, Antifrogen-/Wassergemisch: 1:2, Gebinde: 25 l, Outdoor | SK Cooling medium for chillers, Antifreeze/water mixture 1:2, Container: 25 l | SK Cooling medium for Chiller, Antifreeze/water mixture : 1:2, Container: 25 l, Outdoor | 1 | EA | PCE | 0 |  | 27.875 | 40.6 |  | 0 | 0 | 0 | 4028177508323 | DE | 38200000 | EC001243 | 545 | https://www.rittal.com/at-de/part/3301955 | 480PX_fri100503495.jpg
3301950 | SK | C | 40 | 51 | 01 | Rifrost-Outdoor 10 L für Wasser-Kreisläufe | SK Kühlmedium für Chiller, Antifrogen-/Wassergemisch: 1:2, Gebinde: 10 l, Outdoor | SK Cooling medium for chillers, Antifreeze/water mixture 1:2, Container: 10 l | SK Cooling medium for Chiller, Antifreeze/water mixture : 1:2, Container: 10 l, Outdoor | 1 | EA | PCE | 0 |  | 10.996 | 11.22 |  | 0 | 0 | 0 | 4028177448674 | DE | 38200000 | EC001243 | 545 | https://www.rittal.com/at-de/part/3301950 | 480PX_fri100503495.jpg
3301940 | SK | C | 40 | 51 | 01 | Abgleichventil für Luft/Wasser- Wärmetauscher | SK Abgleichventil, 3/4x3/4" zur Volumenstromregulierung, für Luft/Wasser-Wärmetauscher | SK Flow regulator valve, 3/4x3/4" for volumetric flow control | SK Flow regulator valve, 3/4x3/4" volumetric flow control, for Air/water heat exchanger | 1 | EA | PCE | 0 |  | 0.183 | 0.11 |  | 0 | 0 | 0 | 4028177448667 | CZ | 84818073 | EC002620 | 545 | https://www.rittal.com/at-de/part/3301940 | 480PX_fri100503695.jpg
3301930 | SK | C | 40 | 51 | 01 | Abgleichventil für Luft/Wasser- Wärmetauscher | SK Abgleichventil, 3/4x1/2" zur Volumenstromregulierung, für Luft/Wasser-Wärmetauscher | SK Flow regulator valve, 3/4x1/2" for volumetric flow control | SK Flow regulator valve, 3/4x1/2" volumetric flow control, for Air/water heat exchanger | 1 | EA | PCE | 0 |  | 0.178 | 0.101 |  | 0 | 0 | 0 | 4028177448650 | CZ | 84818073 | EC002620 | 545 | https://www.rittal.com/at-de/part/3301930 | 480PX_fri100503695.jpg
3301920 |  | C | 40 | 51 | 05 | Bypassventil 1 Zoll | SK BYPASSVENTIL 1", zum Einsatz bei Rückkühlanlagen und, Luft-Wasser-Wärmetauschern, Ausführung 1"_Bypassventil, 2-12 bar, Voreinstellung 3 bar | SK BYPASS VALVE 1", 1"_619_E BYPASS Valve, for use with recooling systems and | SK BYPASS VALVE 1", 1"_619_E BYPASS Valve, for use with recooling systems and, air/water heat exchangers, Option 1"_bypass valve | 1 | EA | PCE | 0 |  | 1.046 | 0.651 |  | 0 | 0 | 0 | 4028177448643 | DE | 84818073 | EC000855 |  | https://www.rittal.com/at-de/part/3301920 | 480PX_fri100503595.jpg
3301800 | SK | D | 44 | 31 | 01 | IT Dachaufbau-Kühlgerät Nutzkühlleistung 3000 Watt | SK IT Dachaufbau-Kühlgerät, Zur Kühlung von IT Equipment, Regelung nach der Zulufttemperatur, BHT: 597x417x895 mm, 230 V, 1~, 50 Hz | SK Roof-mounted cooling unit for IT equipment, WHD: 597x417x895 mm | SK Roof-mounted cooling unit, For cooling IT equipment, Control of the server air infeed temperature, WHD: 597x417x895 mm, 230 V, 1~, 50 Hz | 1 | EA | PCE | 0 |  | 98 | 414.091 |  | 597 | 417 | 895 | 4028177558298 | IT | 84158200 | EC000855 |  | https://www.rittal.com/at-de/part/3301800 | 480PX_fri100132395.jpg
3301612 | SK | C | 40 | 52 | 01 | Kondensatschlauch 12 x 2 x 10m Länge | SK Kondensatschlauch, Ø 12 x 2 mm, Länge 10 m | SK Condensate hose, Ø 12 x 2 mm, L: 10 m | SK Condensate hose, Ø 12 x 2 mm, length 10 m | 1 | EA | PCE | 0 |  | 1.067 | 7.168 |  | 0 | 0 | 0 | 4028177438309 | DE | 39269097 | EC002009 | 544 | https://www.rittal.com/at-de/part/3301612 | 480PX_fri100503295.jpg
3302200 | SK | C | 31 | 03 | 01 | RTT Kühlgerät in Edelstahl, Wandanbau, 360 W Basisregler, 230 V | SK Kühlgerät TopTherm, Wandanbau, 0,36 kW, 230 V, 1~, 50/60 Hz, Edelstahl, BHT: 280 x 550 x 140 mm | SK TopTherm cooling unit, Wall-mounted, 0.36 kW, 230 V, 1~, 50/60 Hz | SK cooling unit TopTherm, wall-mounted, 0.36 kW, 230 V, 1~, 50/60 Hz, Stainless steel, WHD: 280 x 550 x 140 mm | 1 | EA | PCE | 0 |  | 12.28 | 38.643 |  | 280 | 550 | 140 | 4028177379602 | IT | 84158200 | EC000855 | 476 | https://www.rittal.com/at-de/part/3302200
3285810 | SK | C | 40 | 51 | 01 | Metallfilter für SK 3185830 | SK Metallfilter, für Kühlgerät 3185.830, BHT: 380 x 358 x 10 mm | SK Metal filter, for cooling units SK 3185.830, Aluminium, Thickness: 10 mm | SK metal filters, for cooling unit 3185.830, WHD: 380 x 358 x 10 mm | 1 | EA | PCE | 0 |  | 0.318 | 0.91 |  | 0 | 0 | 0 | 4028177709225 | DE | 76169100 | EC002513 | 534 | https://www.rittal.com/at-de/part/3285810 | 480PX_fri100502795.jpg
3286880 | SK | C | 40 | 52 | 01 | Abdeckkappen f. Innenluftaustritt f. RTT Dachgeräte SK 3383.../3384/3385... | SK Verschlussstopfen, für Kühlgerät SK 3209/3210/3273/3383/3384/3385, Ø 100 mm | SK Stoppers, for cooling units, SK 3209/10, 3273, 3383/84/85, Ø 100 mm | SK Stoppers, for cooling unit SK 3209/3210/3273/3383/3384/3385, Ø 100 mm | 2 | PU | PK | 0 |  | 0.02 | 0.666 |  | 0 | 0 | 0 | 4028177325470 | DE | 39269097 | EC001292 | 542 | https://www.rittal.com/at-de/part/3286880 | 480PX_fri100500695.jpg
3286500 | SK | C | 40 | 51 | 01 | Filtermatte für SK 3382.../SK3383.../SK 3384/SK 3385 BxHxT 530x255x10 | SK Filtermatte, für Dachaufbau-Kühlgerät, SK 3273, 3382/83/84/85/59, BHT: 530 x 255 x 10 mm | SK Filter mat, for roof-mounted cooling units, SK 3273, 3382/83/84/85/59 | SK filter mat, for roof-mounted-cooling unit, SK 3273, 3382/83/84/85/59, WHD: 530 x 255 x 10 mm | 3 | PU | PK | 0 |  | 0.043 | 1.352 |  | 530 | 255 | 10 | 4028177325340 | DE | 56039390 | EC002513 | 533 | https://www.rittal.com/at-de/part/3286500 | 480PX_fri100502695.jpg
3286410 | SK | C | 40 | 51 | 01 | Metallfilter f. SK 3304.../3305/3328 3329/3332... BxHxT 344x268x10 | SK Metallfilter, für Kühlgerät, Luft/Luft-Wärmetauscher und Chiller, BHT: 344 x 268 x 10 mm | SK Metal filter, for cooling units, air/air heat exchangers, and chillers | SK metal filters, for cooling unit, Air/air heat exchanger and Chiller, WHD: 344 x 268 x 10 mm | 1 | EA | PCE | 0 |  | 0.332 | 0.932 |  | 344 | 268 | 10 | 4028177325395 | DE | 76169100 | EC002513 | 534 | https://www.rittal.com/at-de/part/3286410 | 480PX_fri100502795.jpg
3286400 | SK | C | 40 | 51 | 01 | Filtermatte für SK 3304/3305/3328/ 3329/3332... BxHxT 344x268x10 | SK Filtermatte, für Wandanbau-Kühlgerät, für SK 3304/05/28/29/32/66, BHT: 344 x 268 x 10 mm | SK Filter mat, for wall-mounted cooling units, SK 3304/05/28/29/32/66 | SK filter mat, for wall-mounted-cooling unit, for SK 3304/05/28/29/32/66, WHD: 344 x 268 x 10 mm | 3 | PU | PK | 0 |  | 0.027 | 0.918 |  | 344 | 268 | 10 | 4028177325333 | DE | 56039390 | EC002513 | 533 | https://www.rittal.com/at-de/part/3286400 | 480PX_fri100502695.jpg
3286310 | SK | C | 40 | 51 | 01 | Metallfilter f. SK 3302.../3303... BxHxT 265.200x10 | SK Metallfilter, für Kühlgerät und Luft/Luft-Wärmetauscher, für SK 3302./3303./3361./3126., BHT: 265 x 200 x 10 mm | SK Metal filter, for cooling units, air/air heat exchangers, WHD: 265x200x10 mm | SK metal filters, for cooling unit and Air/air heat exchanger, for SK 3302./3303./3361./3126., WHD: 265 x 200 x 10 mm | 1 | EA | PCE | 0 |  | 0.193 | 0.53 |  | 265 | 200 | 10 | 4028177325364 | DE | 76169100 | EC002513 | 534 | https://www.rittal.com/at-de/part/3286310 | 480PX_fri100502795.jpg
3286300 | SK | C | 40 | 51 | 01 | Filtermatte für SK 3302.../3303... BxHxT 265x200x10 | SK Filtermatte, für Wandanbau-Kühlgerät SK 3302/3303/3361, für Luft/Luft-Wärmetauscher 3126, BHT: 265 x 200 x 10 mm | SK Filter mat, for wall-mounted cooling units, SK 3302/3303/3361 | SK filter mat, for wall-mounted-cooling unit SK 3302/3303/3361, for Air/air heat exchanger 3126, WHD: 265 x 200 x 10 mm | 3 | PU | PK | 0 |  | 0.015 | 0.618 |  | 265 | 200 | 10 | 4028177325326 | DE | 56039390 | EC002513 | 533 | https://www.rittal.com/at-de/part/3286300 | 480PX_fri100502695.jpg
3286120 | SK | C | 40 | 51 | 01 | Metallfilter | SK Metallfilter, für Kühlgerät 3302.300/.310, BHT: 190 x 95 x 10 mm | SK Metal filter, for wall-mounted cooling units SK 3302.300/310 | SK metal filters, for cooling unit 3302.300/.310, WHD: 190 x 95 x 10 mm | 1 | EA | PCE | 0 |  | 0.095 | 0.181 |  | 190 | 95 | 10 | 4028177452657 | DE | 76169100 | EC002513 | 534 | https://www.rittal.com/at-de/part/3286120 | 480PX_fri100502795.jpg
3286110 | SK | C | 40 | 51 | 01 | Filtermatte | SK Filtermatte, für Wandanbau-Kühlgerät SK 3302.300/3203.310, BHT: 190 x 95 x 10 mm | SK Filter mat, for wall-mounted cooling units, SK 3302.300/310 | SK filter mat, for wall-mounted-cooling unit SK 3302.300/3203.310, WHD: 190 x 95 x 10 mm | 3 | PU | PK | 0 |  | 0.005 | 0.19 |  | 190 | 95 | 10 | 4028177452640 | DE | 56039390 | EC002513 | 533 | https://www.rittal.com/at-de/part/3286110 | 480PX_fri100502695.jpg
3286100 |  | C | 40 | 51 | 05 | Filtermatte für SK 3272100/3280100/3290/3296 | SK Filtermatte, für Wandanbau-Kühlgerät SK 3296/3272, BHT: 539x332x10 mm | SK Filter mat, for wall-mounted cooling units SK 3296/3272, WHD: 539x332x10 mm | SK Filter mat, for wall-mounted cooling units SK 3296/3272, WHD: 539x332x10 mm | 3 | PU | PK | 0 |  | 0.059 | 2.071 |  | 539 | 332 | 10 | 4028177040526 | DE | 56039390 | EC002513 |  | https://www.rittal.com/at-de/part/3286100 | 480PX_fri100502695.jpg
3285940 | SK | C | 40 | 51 | 01 | Filtermatte für Blue e+ Chiller (Invertergehäuse) | SK Filtermatte, für Chiller Blue e+ (Invertergehäuse), für SK 3320.200/3334.300/3334.400, BHT: 131 x 113 x 13 |  | SK filter mat, for Chiller Blue e+ (inverter housing), for SK 3320.200/3334.300/3334.400, WHD: 131 x 113 x 13 | 3 | PU | PK | 0 |  | 0.018 | 0.183 |  | 0 | 0 | 0 | 4028177924352 | DE | 39269097 | EC002513 | 533 | https://www.rittal.com/at-de/part/3285940
3285930 | SK | C | 40 | 51 | 01 | Metallfilter, BHT: 295 x 599 x 15 mm | SK Metallfilter, für Chiller SK 3320.200/3334.300, BHT: 295 x 599 x 15 mm |  | SK metal filters, for Chiller SK 3320.200/3334.300, WHD: 295 x 599 x 15 mm | 1 | EA | PCE | 0 |  | 1.06 | 6.727 |  | 0 | 0 | 0 | 4028177923133 | HU | 73144900 | EC002513 | 534 | https://www.rittal.com/at-de/part/3285930
3285920 | SK | C | 40 | 51 | 01 | Filtermatte, BHT: 320 x 599 x 8 mm | SK Filtermatte, für Chiller SK 3320.200/3334.300, BHT: 320 x 599 x 8 mm |  | SK filter mat, for Chiller SK 3320.200/3334.300, WHD: 320 x 599 x 8 mm | 3 | PU | PK | 0 |  | 0 | 0 |  | 0 | 0 | 0 | 4028177923737 | DE | 39269097 | EC002513 | 533 | https://www.rittal.com/at-de/part/3285920
3286520 | SK | C | 40 | 51 | 01 | Metallfilter für SK 3320 600/3334 600 | SK Metallfilter, für Chiller 3320.600/3334.600, BHT: 500 x 558 x 8 mm | SK Metal filter, for chillers, WHD: 500x558x8 mm | SK metal filters, for Chiller 3320.600/3334.600, WHD: 500 x 558 x 8 mm | 1 | EA | PCE | 0 |  | 0.8 | 2.762 |  | 500 | 558 | 8 | 4028177445079 | DE | 76169100 | EC002513 | 534 | https://www.rittal.com/at-de/part/3286520 | 480PX_fri100502795.jpg
3285900 | SK | C | 40 | 51 | 01 | Filtermatte für SK 3186930/3187930/3188940/3189940 | SK Filtermatte, für Wandanbau-Kühlgerät, SK 3186/3187/3188/3189/3334.400 | SK Filter mat, for wall-mounted cooling units, SK 3186/3187/3188/3189 | SK filter mat, for wall-mounted-cooling unit, SK 3186/3187/3188/3189/3334.400 | 3 | PU | PK | 0 |  | 0.04 | 1.56 |  | 0 | 0 | 0 | 4028177709256 | DE | 56039390 | EC002513 | 533 | https://www.rittal.com/at-de/part/3285900 | 480PX_fri100502695.jpg
3286530 | SK | C | 40 | 51 | 01 | Metallfilter für RTT Chiller 3335.610 (1 Stk) 3335.620 (1 Stk) 3335.650 (2 Stk) | SK Metallfilter, für Chiller , BHT: 595 x 1030 x 20 mm | SK Metal filter, for chillers, WHD: 600x1050x20 mm | SK metal filters, for Chiller , WHD: 595 x 1030 x 20 mm | 1 | EA | PCE | 0 |  | 2.9 | 0.477 |  | 595 | 1030 | 20 | 4028177652675 | IT | 73269098 | EC002513 | 534 | https://www.rittal.com/at-de/part/3286530 | 480PX_fri100502795.jpg
3285800 | SK | C | 40 | 51 | 01 | Filtermatte für SK 3185830 | SK Filtermatte, für Kühlgerät 3185.830, BHT: 360 x 297 x 10 mm | SK Filter mat, for wall-mounted cooling units SK 3185.830, WH: 380x358 mm | SK filter mat, for cooling unit 3185.830, WHD: 360 x 297 x 10 mm | 3 | PU | PK | 0 |  | 0.03 | 0.99 |  | 0 | 0 | 0 | 4028177709249 | DE | 56039390 | EC002513 | 533 | https://www.rittal.com/at-de/part/3285800 | 480PX_fri100502695.jpg
3285700 | SK | C | 40 | 51 | 01 | SK Faltenfilter, Faservlies, BHT: 158x652x15 mm | SK Faltenfilter für VX25 Blue e+ Integrationslösung für Dachaufbau-Kühlgerät Blue e+, Faservlies, BHT: 158 x 652 x 15 mm |  | SK Pleated filter, for Blue e+ roof-mounted cooling unit and VX25 Blue e+ integration, solution, Non-woven fabric, WHD: 158 x 652 x 15 mm | 3 | PU | PK | 0 |  | 0.16 | 0 |  | 0 | 0 | 0 | 4028177938939 | DE | 56039390 | EC002513 | 536 | https://www.rittal.com/at-de/part/3285700
3284210 | SK | C | 40 | 51 | 01 | Filtermedium für KTS | SK Metallfilter, für Klima-Tür/Profiltür, für SK 3300., BHT: 425 x 78 x 10 mm | SK Metal filter, for climate control door/section door, WHD: 425x78x10 mm | SK metal filters, for Climate control door/Section doors, for SK 3300, WHD: 425 x 78 x 10 mm | 1 | EA | PCE | 0 |  | 0.215 | 0.85 |  | 425 | 78 | 10 | 4028177566163 | DE | 76169100 | EC002513 | 534 | https://www.rittal.com/at-de/part/3284210 | 480PX_fri100502795.jpg
3273500 | SK | C | 31 | 02 | 01 | Kühlgerät (D) 230 V / 50 Hz, 60 Hz Officeanwendung | SK Kühlgerät Blue e, Dachaufbau, 1,1 kW, 230 V, 1~, 50/60 Hz, Stahlblech, BHT: 597 x 417 x 475 mm | SK Blue e cooling unit, Roof-mounted, 1.1 kW, 230 V, 1~, 50/60 Hz, Sheet steel | SK cooling unit Blue e, roof-mounted, 1.1 kW, 230 V, 1~, 50/60 Hz, Sheet steel, WHD: 597 x 417 x 475 mm | 1 | EA | PCE | 0 |  | 50 | 213.465 |  | 597 | 417 | 475 | 4028177244856 | IT | 84158200 | EC000855 | 500 | https://www.rittal.com/at-de/part/3273500
2859000 | SO | A | 10 | 81 | 01 | Nivellierfüße für TS, SE, PC, Höhe 85 - 115mm | SO Nivellierfuß, für TS, SE, PC, H: 85 - 115 mm, Edelstahl, 1.4301 | SO Levelling foot, for TS, SE, PC, H: 85 - 115 mm, Stainless steel 1.4301 | SO Levelling foot, for TS, SE, PC, H: 85 - 115 mm, Stainless steel 1.4301 | 4 | PU | PK | 0 |  | 0.846 | 3.24 |  | 0 | 100 | 0 | 4028177033535 | DK | 73181900 | EC000721 | 893 | https://www.rittal.com/at-de/part/2859000 | 480PX_fri100536295.jpg
2865000 | TP | A | 10 | 81 | 01 | Sockel, komplett, Edelstahl, für Standpulte Edelstahl, BHT 600x100x400 mm | TP Sockel, komplett für Standpult, BHT: 600x100x400 mm, Edelstahl, 1.4301 | TP Base/plinth, complete, for one-piece console, WHD: 600x100x400 mm | TP Base/plinth, complete, for one-piece console, WHD: 600x100x400 mm, Stainless steel 1.4301 | 1 | EA | PCE | 0 |  | 6.3 | 13.085 |  | 600 | 100 | 350 | 4028177033610 | ES | 94039010 | EC000721 | 890 | https://www.rittal.com/at-de/part/2865000 | 480PX_fri141316095.jpg
3253000 |  | C | 40 | 51 | 05 | Filtermatte für SK 3255/3395 bei extremen Beding. | SK Filtermatte, für Wandanbau-Kühlgerät SK 3255, BHT: 350x245x10 mm | SK Filter mat, for wall-mounted cooling units SK 3255, WHD: 350x245x10 mm | SK Filter mat, for wall-mounted cooling units SK 3255, WHD: 350x245x10 mm | 3 | PU | PK | 0 |  | 0.024 | 0.96 |  | 350 | 245 | 10 | 4028177039315 | DE | 56039390 | EC002513 |  | https://www.rittal.com/at-de/part/3253000 | 480PX_fri100502695.jpg
3248000 | SK | C | 32 | 14 | 01 | Dachaufbau Luft/Luft-Wärmetauscher 66,0 W/K, 230V, 50/60Hz | SK Luft/Luft-Wärmetauscher TopTherm, Dachaufbau, 66 W/K, 230 V, 1~, 50/60 Hz, BHT: 595 x 362 x 440 mm | SK Air/air heat exchanger, Roof-mounted, 66 W/K, 230 V, 1~, 50/60 Hz | SK Air/Air heat exchanger TopTherm, roof-mounted, 66 W/K, 230 V, 1~, 50/60 Hz, WHD: 595 x 362 x 440 mm | 1 | EA | PCE | 0 |  | 27 | 163.756 |  | 595 | 362 | 440 | 4028177039247 | ES | 84158300 | EC002514 | 470 | https://www.rittal.com/at-de/part/3248000 | 480PX_fri100126495.jpg
3245600 | SK | C | 32 | 11 | 01 | SK Eco EMV-Filterlüfter 900m3/h, 200-240V AC, 50/60Hz | SK Filterlüfter TopTherm, 900 m³/h, 200-240 V, 1~, 50/60 Hz, BHT: 323 x 323 x 25 mm, EMV | SK TopTherm fan-and-filter unit, 900 m³/h, 200-240 V, 1~, 50/60 Hz | SK fan and filter units TopTherm, 900 m³/h, 200-240 V, 1~, 50/60 Hz, WHD: 323 x 323 x 25 mm, EMC | 1 | EA | PCE | 0 |  | 3.822 | 32.39 |  | 323 | 323 | 0 | 4028177652491 | DE | 84145915 | EC000320 | 460 | https://www.rittal.com/at-de/part/3245600 | 480PX_fri100307095.jpg
3285910 | SK | C | 40 | 51 | 01 | Metallfilter für SK 3186930/3187930/3188940/3189940 | SK Metallfilter, für Kühlgerät und Chiller, für SK 3186/87.930, 3188/89.940, 3334.400, BHT: 380 x 358 x 10 mm | SK Metal filter, for cooling units, SK 3186/3187.930, 3188/3189.940 | SK metal filters, for cooling unit and Chiller, for SK 3186/87.930, 3188/89.940, 3334.400, WHD: 380 x 358 x 10 mm | 1 | EA | PCE | 0 |  | 0.4 | 1.368 |  | 0 | 0 | 0 | 4028177709232 | DE | 76169100 | EC002513 | 534 | https://www.rittal.com/at-de/part/3285910 | 480PX_fri100502795.jpg
3286860 | SK | C | 40 | 52 | 01 | Flachkanal-Erweiterung | SK Flachkanal-Erweiterung, für Luftkanalsystem Flat SK 3286.850, Länge: 1500 mm, Kunststoff schwer entflammbar | SK Flat duct extension, for flat air duct system SK 3286.850, Length: 1500 mm | SK Flat duct extension, for air duct system Flat SK 3286.850, Length: 1500 mm, flame-resistant plastic | 1 | EA | PCE | 0 |  | 3.174 | 69.768 |  | 0 | 0 | 0 | 4028177557062 | DE | 39269097 | EC001292 | 541 | https://www.rittal.com/at-de/part/3286860 | 480PX_fri100500595.jpg
3301351 |  | D | 44 | 31 | 05 | Schlauch, 2x1 m lang 1 Zoll Überwurfmutter auf bd. Seiten | SK Anschlussschlauch, für LCP Hybrid, flexibel, druckfest, kürzbar, L: 1 m, 1"IG, | SK Connection hose | SK Connection hose, For LCP Hybrid CW, Flexible, pressure-resistent (may be shortened), L: 1 m, 1"IG, | 2 | PU | PK | 0 |  | 1.52 | 14.548 |  | 0 | 0 | 0 | 4028177517608 | DE | 84159000 | EC002515 |  | https://www.rittal.com/at-de/part/3301351 | 480PX_fri100502395.jpg
3301320 | SK | D | 44 | 31 | 01 | Schaumgummi dick, 800 mm Rack Vertikale Abschottung | SK Abschottung vertikal, zwischen Seitenwand/LCP und 19"-Ebene, BHT: 210x1915x110 mm, für Schrankhöhe: 2000 mm, Zell-PU-Schaum, einseitig selbstklebend | SK Vertical shielding, WHD: 210x1915x110 mm | SK Vertical shielding, Sealing between side panel/LCP and 482.6 mm (19") level, WHD: 210x1915x110 mm, for enclosure height 2000 mm, Cellular PU foam, self-adhesive on one side | 1 | EA | PCE | 0 |  | 1.335 | 54.223 |  | 0 | 0 | 0 | 4028177504424 | DE | 39269097 | EC002620 | 786 | https://www.rittal.com/at-de/part/3301320 | 480PX_fri100502295.jpg
3300110 | SK | C | 31 | 01 | 01 | Profiltür für KTS Modul rechts für TS zweitürig, BxH 1200x1800 mm | SK Klima-Modulkonzept, Profiltür, für TS8 BH: 1200 x 1800 mm, Geräteposition rechts | SK Modular climate control concept, Section door, for TS, WH: 1200x1800 mm | SK modular climate control concept, Section doors, for TS8 WH: 1200 x 1800 mm, Unit positioned on the right | 1 | EA | PCE | 0 |  | 48 | 188.216 |  | 1200 | 1800 | 0 | 4028177560147 | DE | 94039010 | EC002510 |  | https://www.rittal.com/at-de/part/3300110 | 480PX_fri100126895.jpg
3300080 | SK | C | 31 | 01 | 01 | Profiltür für KTS Modul links für TS zweitürig, BxH 1200 x 1800 mm | SK Klima-Modulkonzept, Profiltür, für TS8 BH: 1200 x 1800 mm, Geräteposition links | SK Modular climate control concept, Section door, for TS, WH: 1200x1800 mm | SK modular climate control concept, Section doors, for TS8 WH: 1200 x 1800 mm, Unit positioned on the left | 1 | EA | PCE | 0 |  | 25 | 237.563 |  | 1200 | 1800 | 0 | 4028177560123 | DE | 94039010 | EC002510 |  | https://www.rittal.com/at-de/part/3300080 | 480PX_fri100126895.jpg
3300040 | SK | C | 31 | 01 | 01 | Profiltür für KTS Modul, für TS eintürig 600 mm breit, 1800 mm hoch | SK Klima-Modulkonzept, Profiltür, für TS8 BH: 600 x 1800 mm | SK Modular climate control concept, Section door, for TS, WH: 600x1800 mm | SK modular climate control concept, Section doors, for TS8 WH: 600 x 1800 mm | 1 | EA | PCE | 0 |  | 24 | 237.563 |  | 600 | 1800 | 0 | 4028177560024 | DE | 94039010 | EC002510 |  | https://www.rittal.com/at-de/part/3300040 | 480PX_fri100126895.jpg
3294100 |  | C | 40 | 51 | 05 | Filtermatte | SK Filtermatte, BHT: 334x313x10 mm |  |  | 3 | PU | PK | 0 |  | 0.034 | 1.088 |  | 334 | 313 | 10 | 4028177040991 | DE | 56039390 | EC002513 |  | https://www.rittal.com/at-de/part/3294100 | 480PX_fri100502695.jpg
3291000 |  | C | 40 | 51 | 02 | SK FILTERMATTEN F.3280/90 VE=4 |  |  |  | 4 | PU | PK | 0 |  | 0.04 | 1.377 |  | 0 | 0 | 10 | 4028177040809 | DE | 56039390 |  |  | https://www.rittal.com/at-de/part/3291000
3286990 | SK | C | 40 | 52 | 01 | 90 Grad Umlenkung für RTT Luftkanal | SK Umlenkung 90°, für Luftkanalsystem | SK Deflector, 90°, for air duct system, Flame-resistant plastic | SK Deflector 90°, for air duct system | 1 | EA | PCE | 0 |  | 0.129 | 0.9 |  | 0 | 0 | 0 | 4028177368156 | CN | 39269097 | EC001292 | 540 | https://www.rittal.com/at-de/part/3286990 | 480PX_fri100500395.jpg
3286980 | SK | C | 40 | 52 | 01 | Abdeckkappen f. Innenluftaustritt f. RTT Dachgeräte SK 3386.../SK 3387... | SK Verschlussstopfen, für Kühlgerät SK 3386/3387, Ø 150 mm | SK Stoppers, for cooling units SK 3386/3387, Ø 150 mm | SK Stoppers, for cooling unit SK 3386/3387, Ø 150 mm | 2 | PU | PK | 0 |  | 0.041 | 0.54 |  | 0 | 0 | 0 | 4028177325487 | DE | 39269097 | EC001292 | 542 | https://www.rittal.com/at-de/part/3286980 | 480PX_fri100500695.jpg
3286970 | SK | C | 40 | 52 | 01 | Luftkanalsystem f. Rittal TopTherm Dachgeräte SK 3386.../ SK 3387... | SK Luftkanalsystem, für SK 3386/3387, BHT: 229 x 1500 x 29 mm | SK Air duct system, for cooling units SK 3386/3387, WHD: 229x1500x29 mm | SK Air duct system, for SK 3209/3210/3273/3359/3382/3383/3384/3385, WHD: 229 x 1500 x 29 mm | 1 | EA | PCE | 0 |  | 3.569 | 69.768 |  | 0 | 0 | 0 | 4028177325456 | DE | 39269097 | EC001292 | 540 | https://www.rittal.com/at-de/part/3286970 | 480PX_fri100500195.jpg
3286900 | SK | C | 40 | 51 | 01 | Schnellwechselrahmen f. Rittal TopTherm Dachgeräte SK 3386/.../3387... | SK Schnellwechselrahmen, für Kühlgerät SK 3386/3387, Stahlblech | SK Quick-change frame, for cooling units SK 3386/3387, Sheet steel | SK Quick-change frame, for cooling unit SK 3386/3387, Sheet steel | 1 | EA | PCE | 0 |  | 10.967 | 58.121 |  | 0 | 0 | 0 | 4028177325425 | DE | 73269098 | EC000331 | 556 | https://www.rittal.com/at-de/part/3286900 | 480PX_fri131304795.jpg
3286510 | SK | C | 40 | 51 | 01 | Metallfilter f. SK 3382.../3383.... 3384/3385... BxHxT 530x255x10 | SK Metallfilter, für Kühlgeräte, Chiller, BHT: 530 x 255 x 10 mm | SK Metal filter, for cooling units, chillers, WHD: 530x255x10 mm | SK metal filters, for cooling unit, Chiller, WHD: 530 x 255 x 10 mm | 1 | EA | PCE | 0 |  | 0.447 | 1.325 |  | 530 | 255 | 10 | 4028177325388 | DE | 76169100 | EC002513 | 534 | https://www.rittal.com/at-de/part/3286510 | 480PX_fri100502795.jpg
3286870 | SK | C | 40 | 52 | 01 | Luftkanalsystem f. Rittal TopTherm Dachgeräte 3209/3210/3273/3359/3382/3383/338 | SK Luftkanalsystem, für SK 3209/3210/3273/3359/3382/3383/3384/3385, BHT: 229 x 1500 x 29 mm | SK Air duct system, for cooling units, SK 3209/10, 3273, 3383/84/85 | SK Air duct system, for SK 3386/3387, WHD: 229 x 1500 x 29 mm | 1 | EA | PCE | 0 |  | 3.28 | 57 |  | 0 | 0 | 0 | 4028177325449 | DE | 39269097 | EC001292 | 540 | https://www.rittal.com/at-de/part/3286870 | 480PX_fri100500095.jpg
3301370 | SK | D | 44 | 31 | 01 | Schaumgummi dick, 600 mm Rack Vertikale Abschottung | SK Abschottung vertikal, zwischen Seitenwand/LCP und 19"-Ebene, BHT: 110x1915x110 mm, Zell-PU-Schaum, einseitig selbstklebend | SK Vertical shielding, WHD: 110x1915x110 mm | SK Vertical shielding, Sealing between side panel/LCP and 482.6 mm (19") level, WHD: 110x1915x110 mm, Cellular PU foam, self-adhesive on one side | 1 | EA | PCE | 0 |  | 0.719 | 24.7 |  | 0 | 0 | 0 | 4028177542068 | DE | 39269097 | EC002620 | 786 | https://www.rittal.com/at-de/part/3301370 | 480PX_fri100502295.jpg
3286850 | SK | C | 40 | 52 | 01 | Luftkanalsystem Flat | SK Luftkanalsystem Flat, für SK 3209/3210/3273/3383/3384/3385/3359/3382, BHT: 229 x 1500 x 29 mm | SK Flat air duct system, for cooling units, SK 3209/10, 3273, 3383/84/85 | SK Air duct system Flat, for SK 3209/3210/3273/3383/3384/3385/3359/3382, WHD: 229 x 1500 x 29 mm | 1 | EA | PCE | 0 |  | 2.72 | 41.175 |  | 0 | 0 | 0 | 4028177557055 | DE | 39269097 | EC001292 | 541 | https://www.rittal.com/at-de/part/3286850 | 480PX_fri100500495.jpg
3286840 | SK | C | 40 | 52 | 01 | Luftkanal-Adapter als Verbindungsstück für Dachaufbau-Kühlgeräte SK 3359/3382 | SK Luftkanal-Adapter, für SK 3359/3382, Material: ABS, Farbe: RAL 9005 | SK Air duct adaptor, for air duct system, and flat air duct system | SK Air duct adaptor, for SK 3359/3382, Material: ABS, Colour: RAL 9005 | 1 | EA | PCE | 0 |  | 0.067 | 0.717 |  | 0 | 0 | 0 | 4028177686410 | DE | 84159000 | EC002515 | 540 | https://www.rittal.com/at-de/part/3286840 | 480PX_fri131300395.jpg
3286800 | SK | C | 40 | 51 | 01 | Schnellwechselrahmen f. Rittal TopTherm Dachgeräte SK 3383/.../3384/3385 | SK Schnellwechselrahmen, für Kühlgerät SK 3209/10, 3383/84/85, Stahlblech | SK Quick-change frame, for cooling units SK 3209/10, 3383/84/85, Sheet steel | SK Quick-change frame, for cooling unit SK 3209/10, 3383/84/85, Sheet steel | 1 | EA | PCE | 0 |  | 7.445 | 33.941 |  | 0 | 0 | 0 | 4028177325418 | DE | 73269098 | EC000331 | 556 | https://www.rittal.com/at-de/part/3286800 | 480PX_fri131304795.jpg
3286780 | SK | C | 40 | 52 | 01 | Abdeckkappen f. Innenluftaustritt f. RTT Dachgeräte SK 3382... | SK Verschlussstopfen, für Kühlgerät SK 3359/3382, Ø 80 mm | SK Stoppers, for cooling units SK 3359/3382, Ø 80 mm | SK Stoppers, for cooling unit SK 3359/3382, Ø 80 mm | 2 | PU | PK | 0 |  | 0.013 | 0.384 |  | 0 | 0 | 0 | 4028177325463 | DE | 39269097 | EC001292 | 542 | https://www.rittal.com/at-de/part/3286780 | 480PX_fri100500695.jpg
3286700 | SK | C | 40 | 51 | 01 | Schnellwechselrahmen f. Rittal TopTherm Dachgerät SK 3382... | SK Schnellwechselrahmen, für Kühlgerät SK 3359/3382, Stahlblech | SK Quick-change frame, for cooling units SK 3359/3382, Sheet steel | SK Quick-change frame, for cooling unit SK 3359/3382, Sheet steel | 1 | EA | PCE | 0 |  | 7 | 26.378 |  | 0 | 0 | 0 | 4028177325401 | DE | 73269098 | EC000331 | 556 | https://www.rittal.com/at-de/part/3286700 | 480PX_fri131304795.jpg
3286640 |  | C | 40 | 51 | 01 | SK Metallfilter für TopTherm Chiller |  |  |  | 1 | EA | PCE | 0 |  | 3.8 | 79.538 |  | 1015 | 697 | 20 | 4028177962941 | IT | 73144900 |  |  | https://www.rittal.com/at-de/part/3286640
3286630 |  | C | 40 | 51 | 01 | SK Metallfilter für TopTherm Chiller |  |  |  | 1 | EA | PCE | 0 |  | 3.3 | 79.931 |  | 560 | 960 | 20 | 4028177962958 | IT | 73144900 |  |  | https://www.rittal.com/at-de/part/3286630
3286610 | SK | C | 40 | 51 | 01 | Metallfilter f. SK 3386.../3387... BxHxT 720x300x10 | SK Metallfilter, für Kühlgeräte 3386./3387., BHT: 720 x 300 x 10 mm | SK Metal filter, for cooling units, WHD: 720x300x10 mm | SK metal filters, for cooling unit 3386./3387., WHD: 720 x 300 x 10 mm | 1 | EA | PCE | 0 |  | 0.82 | 2.16 |  | 720 | 300 | 10 | 4028177325371 | DE | 76169100 | EC002513 | 534 | https://www.rittal.com/at-de/part/3286610 | 480PX_fri100502795.jpg
3286600 | SK | C | 40 | 51 | 01 | Filtermatte für SK 3386.../3387... BxHxT 720x300x10 | SK Filtermatte, für Dachaufbau-Kühlgerät SK 3386/3387, BHT: 720x300x10 mm | SK Filter mat, for roof-mounted cooling units SK 3386/3387, WHD: 720x300x10 mm | SK filter mat, for roof-mounted-cooling unit SK 3386/3387, WHD: 720 x 300 x 10 mm | 3 | PU | PK | 0 |  | 0.087 | 6.471 |  | 720 | 300 | 10 | 4028177325357 | DE | 56039390 | EC002513 | 533 | https://www.rittal.com/at-de/part/3286600 | 480PX_fri100502695.jpg
3286570 |  | C | 40 | 51 | 01 | Metallfilter f. SK 3336.430/435/450/455, BxHxT 945x765x20 mm | SK Metallfilter, für Chiller, BHT: 945 x 765 x 20 mm |  |  | 1 | EA | PCE | 0 |  | 5.56 | 50 |  | 0 | 0 | 0 | 4028177943841 | IT | 76169100 | EC002513 | 534 | https://www.rittal.com/at-de/part/3286570
3286560 |  | C | 40 | 51 | 01 | Metallfilter f. SK 3336.400/405/410/415, BxHxT 700x724x20 mm | SK Metallfilter, für Chiller, BHT: 700 x 724 x 20 mm |  |  | 1 | EA | PCE | 0 |  | 5.56 | 50 |  | 0 | 0 | 0 | 4028177943858 | IT | 76169990 | EC002513 | 534 | https://www.rittal.com/at-de/part/3286560
3286550 | SK | C | 40 | 51 | 01 | Metallfilter für RTT Chiller 3335.590, 3335.600 (BxHxT 598x800x20) | SK Metallfilter, für Chiller , BHT: 595 x 780 x 20 mm | SK Metal filter, for chillers, WHD: 600x800x20 mm | SK metal filters, for Chiller , WHD: 595 x 780 x 20 mm | 1 | EA | PCE | 0 |  | 3.04 | 28.98 |  | 595 | 780 | 20 | 4028177654013 | IT | 73269098 | EC002513 | 534 | https://www.rittal.com/at-de/part/3286550 | 480PX_fri100502795.jpg
3286540 | SK | C | 40 | 51 | 01 | Metallfilter für RTT Chiller 3335.630 (1 Stk) 3335.640 (1 Stk) 3335.660 (2 Stk) | SK Metallfilter, für Chiller , BHT: 1000 x 1035 x 20 mm | SK Metal filter, for chillers, WHD: 1000x1035x20 mm | SK metal filters, for Chiller , WHD: 1000 x 1035 x 20 mm | 1 | EA | PCE | 0 |  | 4.9 | 51.912 |  | 1000 | 1035 | 20 | 4028177652682 | IT | 73269098 | EC002513 | 534 | https://www.rittal.com/at-de/part/3286540 | 480PX_fri100502795.jpg
3313440 |  | D | 44 | 32 | 01 | SK LCP Inline DX, 12kW, 300x2000x1200 |  |  |  | 1 | EA | PCE | 0 |  | 239 | 2312.544 |  | 300 | 2000 | 1200 | 4028177953864 | IT | 84158300 | EC002515 | 775 | https://www.rittal.com/at-de/part/3313440
3313130 |  | D | 44 | 31 | 01 | SK LCP Rack CW, 30kW |  |  |  | 1 | EA | PCE | 0 |  | 195 | 0 |  | 300 | 2000 | 1000 | 4028177953963 | DE | 84158300 | EC002515 | 781 | https://www.rittal.com/at-de/part/3313130
3313230 |  | D | 44 | 31 | 01 | SK LCP Rack CW, 30kW |  |  |  | 1 | EA | PCE | 0 |  | 206.5 | 600 |  | 300 | 2000 | 1200 | 4028177953888 | DE | 84158300 | EC002515 | 781 | https://www.rittal.com/at-de/part/3313230
3313250 |  | D | 44 | 31 | 01 | SK LCP Rack CWG, 35kW |  |  |  | 1 | EA | PCE | 0 |  | 0 | 0 |  | 300 | 2000 | 1200 | 4028177953895 | DE | 84158300 | EC002515 | 781 | https://www.rittal.com/at-de/part/3313250
3313260 |  | D | 44 | 31 | 01 | SK LCP Rack CW, 53kW |  |  |  | 1 | EA | PCE | 0 |  | 211 | 2360.96 |  | 300 | 2000 | 1200 | 4028177953901 | DE | 84158300 | EC002515 | 781 | https://www.rittal.com/at-de/part/3313260
3313290 |  | D | 44 | 31 | 01 | SK LCP Rack DX, 20kW, 300x2000x1200 |  |  |  | 1 | EA | PCE | 0 |  | 261 | 720 |  | 300 | 2000 | 1200 | 4028177953819 | IT | 84158300 | EC002515 | 774 | https://www.rittal.com/at-de/part/3313290
3313390 |  | D | 44 | 32 | 01 | SK LCP Inline DX, 20kW, 300x2000x1200 |  |  |  | 1 | EA | PCE | 0 |  | 266 | 720 |  | 300 | 2000 | 1200 | 4028177953826 | IT | 84158300 | EC002515 | 775 | https://www.rittal.com/at-de/part/3313390
3313410 |  | D | 44 | 31 | 01 | SK LCP Rack DX, 12kW, 300x2000x1000 |  |  |  | 1 | EA | PCE | 0 |  | 0 | 0 |  | 300 | 2000 | 1000 | 4028177953833 | IT | 84158300 | EC002515 | 774 | https://www.rittal.com/at-de/part/3313410
3313430 |  | D | 44 | 32 | 01 | SK LCP Inline DX, 12kW, 300x2000x1000 |  |  |  | 1 | EA | PCE | 0 |  | 224 | 678 |  | 300 | 2000 | 1000 | 4028177953857 | IT | 84158300 | EC002515 | 775 | https://www.rittal.com/at-de/part/3313430
3313016 |  | D | 44 | 31 | 01 | SK Lüftermodul für LCP CW 3313.xxx |  |  |  | 1 | EA | PCE | 0 |  | 6.9 | 33.524 |  | 340 | 275 | 335 | 4028177954458 | ES | 84145915 | EC000320 | 787 | https://www.rittal.com/at-de/part/3313016
3313450 |  | D | 44 | 32 | 01 | SK LCP Inline DX, 35kW, 600x2000x1000 |  |  |  | 1 | EA | PCE | 0 |  | 0 | 0 |  | 600 | 2000 | 1000 | 4028177953871 | IT | 84158200 | EC002515 | 775 | https://www.rittal.com/at-de/part/3313450
3313460 |  | D | 44 | 32 | 01 | SK LCP Inline DX/FC, 35kW, 600x2000x1000 |  |  |  | 1 | EA | PCE | 0 |  | 0 | 0 |  | 600 | 2000 | 1000 | 4028177953970 | IT | 84158300 | EC002515 | 776 | https://www.rittal.com/at-de/part/3313460
3313470 |  | D | 44 | 32 | 01 | SK LCP Inline DX, 35kW, 600x2000x1200 |  |  |  | 1 | EA | PCE | 0 |  | 0 | 0 |  | 600 | 2000 | 1200 | 4028177953987 | IT | 84158300 | EC002515 | 776 | https://www.rittal.com/at-de/part/3313470
3313480 |  | D | 44 | 32 | 01 | SK LCP Inline DX/FC, 35kW, 600x2000x1200 |  |  |  | 1 | EA | PCE | 0 |  | 0 | 0 |  | 600 | 2000 | 1200 | 4028177953994 | IT | 84158300 | EC002515 | 776 | https://www.rittal.com/at-de/part/3313480
3313530 |  | D | 44 | 31 | 01 | SK LCP Inline CW vorgezogen, 30kW |  |  |  | 1 | EA | PCE | 0 |  | 209.5 | 2371.84 |  | 300 | 2000 | 1200 | 4028177953918 | DE | 84158300 | EC002515 | 783 | https://www.rittal.com/at-de/part/3313530
3313540 |  | D | 44 | 31 | 01 | SK LCP Inline CW bündig, 30kW |  |  |  | 1 | EA | PCE | 0 |  | 218.5 | 2360.96 |  | 300 | 2000 | 1200 | 4028177953925 | DE | 84158300 | EC002515 | 783 | https://www.rittal.com/at-de/part/3313540
3313560 |  | D | 44 | 31 | 01 | SK LCP Inline CW vorgezogen, 53kW |  |  |  | 1 | EA | PCE | 0 |  | 230 | 0 |  | 300 | 2000 | 1200 | 4028177953949 | DE | 84158300 | EC002515 | 783 | https://www.rittal.com/at-de/part/3313560
3313420 |  | D | 44 | 31 | 01 | SK LCP Rack DX, 12kW, 300x2000x1200 |  |  |  | 1 | EA | PCE | 0 |  | 224 | 2080 |  | 300 | 2000 | 1200 | 4028177953840 | IT | 84158300 | EC002515 | 774 | https://www.rittal.com/at-de/part/3313420
1110000 |  | A | 02 | 20 | 01 | Kompakt-Schaltschrank AX, 1-türig, BHT 1000x1000x300mm | AX Kompakt-Schaltschrank, BHT: 1000x1000x300 mm, Stahlblech, mit Montageplatte, doppeltürig, zwei Vorreiberverschlüsse | AX Compact enclosure, WHD: 1000x1000x300 mm, sheet steel | AX Compact enclosure, WHD: 1000x1000x300 mm, sheet steel, with mounting plate, two-door, with two cam locks | 1 | EA | PCE | 0 |  | 65 | 351.935 |  | 1000 | 1000 | 300 | 4028177813212 | DE | 94032080 | EC000261 | 91 | https://www.rittal.com/at-de/part/1110000 | 480PX_fri100404295.jpg
3304508 |  | C | 31 | 03 | 01 | RTT Blue e Kühlgerät Wandanbau NEMA 3R/4, 1100 W Comfortregler, 230 V | SK Kühlgerät Blue e, Wandanbau, UL Type 3R/4, 1,1 kW, 230 V, 1~, 50/60 Hz, Stahlblech, BHT: 405 x 1020 x 358 mm |  | SK cooling unit Blue e, wall-mounted, UL Type 3R/4,, 1.1 kW, 230 V, 1~, 50/60 Hz,, Sheet steel,, WHD: 405 x 1020 x 358 mm, | 1 | EA | PCE | 0 |  | 60 | 576 |  | 405 | 1020 | 358 | 4028177943698 | IT | 84158200 | EC000855 | 495 | https://www.rittal.com/at-de/part/3304508
1115000 |  | A | 02 | 20 | 01 | Kompakt-Schaltschrank AX, 2-türig, BHT 1000x1400x400mm | AX Kompakt-Schaltschrank, BHT: 1000x1400x400 mm, Stahlblech, mit Montageplatte, doppeltürig, mit 3-Punkt-Verschluss-System | AX Compact enclosure, WHD: 1000x1400x400 mm, sheet steel | AX Compact enclosure, WHD: 1000x1400x400 mm, sheet steel, with mounting plate, two-door, with 3-point lock system | 1 | EA | PCE | 0 |  | 94.5 | 633.725 |  | 1000 | 1400 | 400 | 4028177813083 | DE | 94032080 | EC000261 | 91 | https://www.rittal.com/at-de/part/1115000 | 480PX_fri100404295.jpg
1114000 |  | A | 02 | 20 | 01 | Kompakt-Schaltschrank AX, 2-türig, BHT 1000x1400x300mm | AX Kompakt-Schaltschrank, BHT: 1000x1400x300 mm, Stahlblech, mit Montageplatte, doppeltürig, mit 3-Punkt-Verschluss-System | AX Compact enclosure, WHD: 1000x1400x300 mm, sheet steel | AX Compact enclosure, WHD: 1000x1400x300 mm, sheet steel, with mounting plate, two-door, with 3-point lock system | 1 | EA | PCE | 0 |  | 88.5 | 491.315 |  | 1000 | 1400 | 300 | 4028177813199 | DE | 94032080 | EC000261 | 91 | https://www.rittal.com/at-de/part/1114000 | 480PX_fri100404295.jpg
3312130 | SK | D | 44 | 31 | 01 | LCP Rack R15 CW, 30 kW, RAL 7035, BHT: 300x2000x1000 mm | SK LCP Rack R15 CW, 30 kW, RAL 7035, BHT: 300x2000x1000 mm |  | SK LCP Rack R15 CW, 30 kW, RAL 7035, WHD: 300x2000x1000 mm | 1 | EA | PCE | 0 |  | 194 | 684 |  | 300 | 2000 | 1000 | 4028177811676 | DE | 84158300 | EC002515 |  | https://www.rittal.com/at-de/part/3312130 | 480PX_fri130404095.jpg
3312260 | SK | D | 44 | 31 | 01 | LCP Rack R15 CW, 55 kW, RAL 7035, BHT: 300x2000x1200 mm | SK LCP Rack R15 CW, 55 kW, RAL 7035, BHT: 300x2000x1200 mm |  | SK LCP Rack R15 CW, 55 kW, RAL 7035, WHD: 300x2000x1200 mm | 1 | EA | PCE | 0 |  | 240 | 768 |  | 300 | 2000 | 1200 | 4028177811607 | DE | 84158300 | EC002515 |  | https://www.rittal.com/at-de/part/3312260 | 480PX_fri130404095.jpg
3312530 | SK | D | 44 | 32 | 01 | LCP Inline Protruding R15 CW, 30 kW, RAL 7035, BHT: 300x2000x1200 mm | SK LCP Inline Protruding, R15 CW, 30 kW, RAL 7035, BHT: 300x2000x1200 mm |  | SK LCP Inline Protruding R15 CW, 30 kW, RAL 7035, WHD: 300x2000x1200 mm | 1 | EA | PCE | 0 |  | 216 | 2142 |  | 300 | 2000 | 1200 | 4028177811652 | DE | 84158300 | EC002515 |  | https://www.rittal.com/at-de/part/3312530
3312800 |  | D | 44 | 31 | 01 | SK IT Dachkühlgerät Blue e+, 1,7 kW, RAL 7035 | SK IT Dachkühlgerät Blue e+, 1,7 kW, für die energieeffiziente Kühlung von IT-Racks |  | SK IT roof cooling unit Blue e+, 1,3 kW, With IoT Interface, 1,3kW, WHD: 700x308x560 mm | 1 | EA | PCE | 0 |  | 54 | 250.848 |  | 700 | 308 | 560 | 4028177942431 | IT | 84158200 | EC000855 | 764 | https://www.rittal.com/at-de/part/3312800
3312810 |  | D | 44 | 31 | 01 | SK IT Wandkühlgerät Blue e+ 3 kW mit IoT Interface, BHT: 450x1600x294 | SK IT Wandkühlgerät Blue e+, 2kW, Mit IoT Interface, 2kW, BHT: 450x1600x294 mm |  | SK IT wall cooling unit Blue e+, 2kW, With IoT Interface, WHD: 450x1600x294 mm | 1 | EA | PCE | 0 |  | 74.5 | 801.25 |  | 450 | 1600 | 294 | 4028177944558 | IT | 84158200 | EC000855 | 765 | https://www.rittal.com/at-de/part/3312810
3312820 |  | D | 44 | 31 | 01 | SK IT Luftkanal für Wandkühlgerät 3312810 zum Einbau in 19"-Ebene | SK IT Luftkanal für Blue e+ Wandkühlgerät 3312810, Zur Anbindung an Blue e+ Wandkühlgerät 3312.810, Zum Einbau in 19"-Ebene |  | SK IT air duct for Blue e+ wall cooling unit 3312.810, For usage in combination with Blue e+ wall cooling unit 3312.810, Installation in 19" frame | 1 | EA | PCE | 0 |  | 16.72 | 153.064 |  | 0 | 0 | 0 | 4028177944541 | IT | 39269097 | EC001292 | 784 | https://www.rittal.com/at-de/part/3312820
3318610 | SK | C | 35 | 41 | 01 | Rückkühlanlage Mini 1 kW mit Tank | SK Chiller TopTherm, Stand alone, offen, 1/1,1 kW, 230 V, 1~, 50/60 Hz, BHT: 600 x 400 x 430 mm | SK TopTherm chiller, Stand alone, 1/1.1 kW, 230 V, 1~, 50/60 Hz | SK Chiller TopTherm, Stand alone, open, 1/1.1 kW, 230 V, 1~, 50/60 Hz, WHD: 600 x 400 x 430 mm | 1 | EA | PCE | 0 |  | 53 | 210.604 |  | 600 | 400 | 455 | 4028177351141 | IT | 84186900 | EC002516 | 519 | https://www.rittal.com/at-de/part/3318610
3329508 |  | C | 31 | 03 | 01 | RTT Blue e Kühlgerät Wandanbau NEMA 3R/4, 2550 W Comfortregler, 230 V | SK Kühlgerät Blue e, Wandanbau, UL Type 3R/4, 2,51 kW, 230 V, 1~, 50/60 Hz, Stahlblech, BHT: 405 x 1650 x 388 mm |  | SK cooling unit Blue e, wall-mounted, UL Type 3R/4,, 2.51 kW, 230 V, 1~, 50/60 Hz,, Sheet steel,, WHD: 405 x 1650 x 388 mm, | 1 | EA | PCE | 0 |  | 97 | 728.46 |  | 0 | 0 | 0 | 4028177937093 | IT | 84158200 | EC000855 |  | https://www.rittal.com/at-de/part/3329508
3329518 |  | C | 31 | 03 | 01 | RTT Blue e Kühlgerät Wandanbau NEMA 3R/4, 2550 W Comfortregler, 115 V | SK Kühlgerät Blue e, Wandanbau, UL Type 3R/4, 2,51 kW, 115 V, 1~, 50/60 Hz, Stahlblech, BHT: 405 x 1650 x 388 mm |  | SK cooling unit Blue e, wall-mounted, UL Type 3R/4,, 2.51 kW, 115 V, 1~, 50/60 Hz,, Sheet steel,, WHD: 405 x 1650 x 388 mm, | 1 | EA | PCE | 0 |  | 108 | 864 |  | 0 | 0 | 0 | 4028177937109 | IT | 84158200 | EC000855 |  | https://www.rittal.com/at-de/part/3329518
3329540 | SK | C | 31 | 03 | 01 | RTT Blue e Kühlgerät Wandanbau, 2500W, Comfortregler, 3~ 400V 50 Hz/460V 60 Hz | SK Kühlgerät Blue e, Wandanbau, 2,55 kW, 400-460 V, 3~, 50/60 Hz, Stahlblech, BHT: 400 x 1580 x 295 mm | SK Blue e cooling unit, Wall-mounted, 2.55 kW, 400/460 V, 3~, 50/60 Hz | SK cooling unit Blue e, wall-mounted, 2.55 kW, 400-460 V, 3~, 50/60 Hz, Sheet steel, WHD: 400 x 1580 x 295 mm | 1 | EA | PCE | 0 |  | 74 | 570.456 |  | 400 | 1580 | 295 | 4028177323124 | IT | 84158200 | EC000855 | 482 | https://www.rittal.com/at-de/part/3329540
3329548 |  | C | 31 | 03 | 01 | RTT Blue e Kühlgerät Wandanbau NEMA 3R/4, 2550 W Comfortregler, 400/460 V | SK Kühlgerät Blue e, Wandanbau, UL Type 3R/4, 2,43 kW, 400 V, 3~, 50 Hz, 460 V, 3~, 60 Hz, Stahlblech, BHT: 405 x 1650 x 388 mm |  | SK cooling unit Blue e, wall-mounted, UL Type 3R/4,, 2.43 kW, 400 V, 3~, 50 Hz, 460 V, 3~, 60 Hz,, Sheet steel,, WHD: 405 x 1650 x 388 mm, | 1 | EA | PCE | 0 |  | 95 | 751.68 |  | 405 | 1650 | 388 | 4028177937116 | IT | 84158200 | EC000855 | 495 | https://www.rittal.com/at-de/part/3329548
3313570 |  | D | 44 | 31 | 01 | SK LCP Inline CWG vorgezogen, 35kW |  |  |  | 1 | EA | PCE | 0 |  | 0 | 0 |  | 300 | 2000 | 1200 | 4028177953956 | DE | 84158200 | EC002515 | 783 | https://www.rittal.com/at-de/part/3313570
3332540 | SK | C | 31 | 03 | 01 | RTT Blue e Kühlgerät Wandanbau, 2500W, Comfortregler, 3~ 400V 50 Hz/460V 60 Hz | SK Kühlgerät Blue e, Wandanbau, 3,95 kW, 400/460 V, 3~, 50/60 Hz, Stahlblech, BHT: 500 x 1580 x 340 mm | SK Blue e cooling unit, Wall-mounted, 3.95 kW, 400/460 V, 3~, 50/60 Hz | SK cooling unit Blue e, wall-mounted, 3.95 kW, 400-460 V, 3~, 50/60 Hz, Sheet steel, WHD: 500 x 1580 x 340 mm | 1 | EA | PCE | 0 |  | 105.75 | 564.514 |  | 500 | 1580 | 340 | 4028177317598 | IT | 84158200 | EC000855 |  | https://www.rittal.com/at-de/part/3332540
3334300 | SK | C | 35 | 41 | 01 | Blue e+ Chiller 4 kW, 380-415 V / 440-480 V, 3~, 50/60 Hz, BxHxT 450x820x710 | SK Chiller Blue e+, 4 kW, 380-415 V, 440-480 V, 3~, 50/60 Hz, BHT: 450 x 820 x 710 mm |  | SK Chiller Blue e+, 4 kW, 380-415 V, 440-480 V, 3~, 50/60 Hz, WHD: 450 x 820 x 710 mm | 1 | EA | PCE | 0 |  | 103 | 550.8 |  | 450 | 820 | 710 | 4028177809840 | IT | 84186900 | EC002516 | 523 | https://www.rittal.com/at-de/part/3334300
3334400 | SK | C | 35 | 41 | 01 | Blue e+ Chiller 5,5 kW, 380-415 V / 440-480 V, 3~, 50/60 Hz, BxHxT 450x1000x710 | SK Chiller Blue e+, 5,5 kW, 380-415 V, 440-480 V, 3~, 50/60 Hz, BHT: 450 x 1000 x 710 mm |  | SK Chiller Blue e+, 5.3 kW, 380-415 V, 440-480 V, 3~, 50/60 Hz, WHD: 450 x 1000 x 710 mm | 1 | EA | PCE | 0 |  | 114 | 658.8 |  | 450 | 1020 | 710 | 4028177809857 | IT | 84186900 | EC002516 | 523 | https://www.rittal.com/at-de/part/3334400
3334600 | SK | C | 35 | 41 | 01 | Rückkühlanlage Mini 4,5 kW | SK Chiller TopTherm, Stand alone, offen, 4,5/5,4 kW, 400-460 V, 3~, 50/60 Hz, BHT: 602 x 676 x 645 mm | SK TopTherm chiller, Stand alone, 4.5/5.4 kW, 400/460 V, 3~, 50/60 Hz | SK Chiller TopTherm, Stand alone, open, 4.5/5.4 kW, 400-460 V, 3~, 50/60 Hz, WHD: 602 x 676 x 645 mm | 1 | EA | PCE | 0 |  | 104 | 399.347 |  | 602 | 676 | 645 | 4028177351189 | IT | 84186900 | EC002516 |  | https://www.rittal.com/at-de/part/3334600
3328500 | SK | C | 31 | 03 | 01 | RTT Blue e Kühlgerät Wandanbau, 2000 W, Comfortregler, 230 V | SK Kühlgerät Blue e, Wandanbau, 2,2 kW, 230 V, 1~, 50/60 Hz, Stahlblech, BHT: 400 x 1580 x 295 mm | SK Blue e cooling unit, Wall-mounted, 2.2 kW, 230 V, 1~, 50/60 Hz, Sheet steel | SK cooling unit Blue e, wall-mounted, 2.2 kW, 230 V, 1~, 50/60 Hz, Sheet steel, WHD: 400 x 1580 x 295 mm | 1 | EA | PCE | 0 |  | 71 | 576.202 |  | 400 | 1580 | 295 | 4028177323056 | IT | 84158200 | EC000855 | 481 | https://www.rittal.com/at-de/part/3328500
3319610 | SK | C | 35 | 41 | 01 | Rückkühlanlage Mini 1,5 kW, mit Tank | SK Chiller TopTherm, Stand alone, offen, 1,5/1,7 kW, 230 V, 1~, 50/60 Hz, BHT: 600 x 400 x 430 mm | SK TopTherm chiller, Stand alone, 1.5/1.7 kW, 230 V, 1~, 50/60 Hz | SK Chiller TopTherm, Stand alone, open, 1.5/1.7 kW, 230 V, 1~, 50/60 Hz, WHD: 600 x 400 x 430 mm | 1 | EA | PCE | 0 |  | 56 | 215.46 |  | 600 | 400 | 455 | 4028177351165 | IT | 84186900 | EC002516 | 519 | https://www.rittal.com/at-de/part/3319610
3320200 | SK | C | 35 | 41 | 01 | Blue e+ Chiller 2,5 kW, 380-415 V / 440-480 V, 3~, 50/60 Hz, BxHxT 450x820x710 | SK Chiller Blue e+, 2,5 kW, 380-415 V, 440-480 V, 3~, 50/60 Hz, BHT: 450 x 820 x 710 mm |  | SK Chiller Blue e+, 2.1 kW, 380-415 V, 440-480 V, 3~, 50/60 Hz, WHD: 450 x 820 x 710 mm | 1 | EA | PCE | 0 |  | 95 | 550.8 |  | 450 | 820 | 710 | 4028177809833 | IT | 84186900 | EC002516 | 523 | https://www.rittal.com/at-de/part/3320200
3320600 | SK | C | 35 | 41 | 01 | Rückkühlanlage Mini 3 kW | SK Chiller TopTherm, Stand alone, offen, 3/3,4 kW, 400-460 V, 3~, 50/60 Hz, BHT: 602 x 676 x 645 mm | SK TopTherm chiller, Stand alone, 3/3.4 kW, 400/460 V, 3~, 50/60 Hz | SK Chiller TopTherm, Stand alone, open, 3/3.4 kW, 400-460 V, 3~, 50/60 Hz, WHD: 602 x 676 x 645 mm | 1 | EA | PCE | 0 |  | 98 | 412.51 |  | 602 | 676 | 645 | 4028177351172 | IT | 84186900 | EC002516 |  | https://www.rittal.com/at-de/part/3320600
3321700 | SK | C | 40 | 51 | 01 | Ersatzfiltermatte 5St. für SK 3237, Ausfilterung ab 10 My, Filterklasse G2 | SK Ersatzfiltermatte, für Filterlüfter, für SK 3237…., BHT: 89 x 89 x 10 mm | SK Filter mat, for fan-and-filter units SK 3237, WHD: 89x89x10 mm | SK spare filter mats, for filter fans, for SK 3237…,, WHD: 89 x 89 x 10 mm | 5 | PU | PK | 0 |  | 0.001 | 0.057 |  | 0 | 0 | 0 | 4028177184282 | DE | 56039390 | EC002513 | 535 | https://www.rittal.com/at-de/part/3321700 | 480PX_fri100103896.jpg
3321705 | SK | C | 40 | 52 | 01 | Ersatzfiltermatte 50St. für SK 3237, Ausfilterung ab 10 My, Filterklasse G2 | SK Ersatzfiltermatte, für Filterlüfter, für SK 3237…., BHT: 89 x 89 x 10 mm | SK Filter mat, for fan-and-filter units SK 3237, in dispenser, WHD: 89x89x10 mm | SK spare filter mats, for filter fans, for SK 3237…,, WHD: 89 x 89 x 10 mm | 50 | PU | PK | 0 |  | 0.003 | 0 |  | 0 | 0 | 0 | 4028177695535 | DE | 56039390 | EC002513 | 535 | https://www.rittal.com/at-de/part/3321705 | 480PX_fri100103896.jpg
3322700 | SK | C | 40 | 51 | 01 | Ersatzfiltermatte 5St. für SK 3238, Ausfilterung ab 10 My, Filterklasse G2 | SK Ersatzfiltermatte, für Filterlüfter, für SK 3238…., BHT: 120 x 120 x 12 mm | SK Filter mat, for fan-and-filter units SK 3238, WHD: 120x120x12 mm | SK spare filter mats, for filter fans, for SK 3238…,, WHD: 120 x 120 x 12 mm | 5 | PU | PK | 0 |  | 0.003 | 0.17 |  | 0 | 0 | 0 | 4028177156159 | DE | 56039390 | EC002513 | 535 | https://www.rittal.com/at-de/part/3322700 | 480PX_fri100103896.jpg
3322705 | SK | C | 40 | 52 | 01 | Ersatzfiltermatte 50St. für SK 3238, Ausfilterung ab 10 My, Filterklasse G2 | SK Ersatzfiltermatte, für Filterlüfter, für SK 3238…., BHT: 120 x 120 x 12 mm | SK Filter mat, for fan-and-filter units SK 3238, in dispenser | SK spare filter mats, for filter fans, for SK 3238…,, WHD: 120 x 120 x 12 mm | 50 | PU | PK | 0 |  | 0.005 | 0 |  | 0 | 0 | 0 | 4028177695542 | DE | 56039390 | EC002513 | 535 | https://www.rittal.com/at-de/part/3322705 | 480PX_fri100103896.jpg
3327700 |  | C | 40 | 51 | 05 | Filtermatte für SK 3327 | Ersatzfiltermatten, für Filterlüfter, Farbe: weiß, Chemiefaser, Aus Wirrfaservlies mit progressivem Aufbau. Temperaturbeständig bis 100°C, selbstverlöschend Klasse F1 nach DIN 53 438. Staubluftseite: offene Struktur. Reinluftseite: geschlossene Struktur. |  |  | 5 | PU | PK | 0 |  | 0.019 | 0.841 |  | 0 | 0 | 0 | 4028177205314 | DE | 56039390 | EC002513 |  | https://www.rittal.com/at-de/part/3327700 | 480PX_fri100103895.jpg
3329500 | SK | C | 31 | 03 | 01 | RTT Blue e Kühlgerät Wandanbau, 2500 W, Comfortregler, 230 V | SK Kühlgerät Blue e, Wandanbau, 2,55 kW, 230 V, 1~, 50/60 Hz, Stahlblech, BHT: 400 x 1580 x 295 mm | SK Blue e cooling unit, Wall-mounted, 2.55 kW, 230 V, 1~, 50/60 Hz, Sheet steel | SK cooling unit Blue e, wall-mounted, 2.55 kW, 230 V, 1~, 50/60 Hz, Sheet steel, WHD: 400 x 1580 x 295 mm | 1 | EA | PCE | 0 |  | 73 | 566.352 |  | 400 | 1580 | 295 | 4028177323117 | IT | 84158200 | EC000855 | 482 | https://www.rittal.com/at-de/part/3329500
3328540 | SK | C | 31 | 03 | 01 | RTT Blue e Kühlgerät Wandanbau, 2000W, Comfortregler, 3~ 400V 50 Hz/460V 60 Hz | SK Kühlgerät Blue e, Wandanbau, 2,2 kW, 400/460 V, 3~, 50/60 Hz, Stahlblech, BHT: 400 x 1580 x 295 mm | SK Blue e cooling unit, Wall-mounted, 2.2 kW, 400/460 V, 3~, 50/60 Hz | SK cooling unit Blue e, wall-mounted, 2.2 kW, 400/460 V, 3~, 50/60 Hz, Sheet steel, WHD: 400 x 1580 x 295 mm | 1 | EA | PCE | 0 |  | 71 | 560.453 |  | 400 | 1580 | 295 | 4028177323063 | IT | 84158200 | EC000855 | 481 | https://www.rittal.com/at-de/part/3328540
3305548 |  | C | 31 | 03 | 01 | RTT Blue e Kühlgerät Wandanbau NEMA 3R/4, 1600 W Comfortregler, 400/460 V | SK Kühlgerät Blue e, Wandanbau, UL Type 3R/4, 1,49 kW, 400 V, 3~, 50 Hz, 460 V, 3~, 60 Hz, Stahlblech, BHT: 405 x 1020 x 358 mm |  | SK cooling unit Blue e, wall-mounted, UL Type 3R/4,, 1.49 kW, 400 V, 3~, 50 Hz, 460 V, 3~, 60 Hz,, Sheet steel,, WHD: 405 x 1020 x 358 mm, | 1 | EA | PCE | 0 |  | 64.75 | 546 |  | 405 | 1020 | 358 | 4028177943742 | IT | 84158200 | EC000855 | 495 | https://www.rittal.com/at-de/part/3305548
3305600 | SK | C | 31 | 03 | 01 | RTT Blue e Kühlgerät in Edelstahl Wandanbau,1500 W, Comfortregler, 230 V | SK Kühlgerät Blue e, Wandanbau, 1,6 kW, 230 V, 1~, 50/60 Hz, Edelstahl, BHT: 400 x 950 x 260 mm | SK Blue e cooling unit, Wall-mounted, 1.6 kW, 230 V, 1~, 50/60 Hz | SK cooling unit Blue e, wall-mounted, 1.6 kW, 230 V, 1~, 50/60 Hz, Stainless steel, WHD: 400 x 950 x 260 mm | 1 | EA | PCE | 0 |  | 39 | 167.508 |  | 400 | 950 | 260 | 4028177379756 | IT | 84158200 | EC000855 |  | https://www.rittal.com/at-de/part/3305600
3307700 | SK | C | 31 | 01 | 01 | Kühlmodul 1500 W,230 V, 50/60 Hz Comfortcontroller | SK Klima-Modulkonzept, Kühlmodul Blue e, 1,50/1,55 kW, 230 V, 1~, 50/60 Hz | SK Modular climate control concept, Blue e cooling module | SK modular climate control concept, Cooling module Blue e, 1.50/1.55 kW, 230 V, 1~, 50/60 Hz | 1 | EA | PCE | 0 |  | 71 | 304.601 |  | 500 | 1608 | 195 | 4028177559448 | IT | 84158200 | EC002510 | 506 | https://www.rittal.com/at-de/part/3307700 | 480PX_fri100126895.jpg
3307740 | SK | C | 31 | 01 | 01 | KTS Kühlmodul 1,5 kW 400,60V,3~,50/60 Hz, Comfortcontroller | SK Klima-Modulkonzept, Kühlmodul Blue e, 1,50/1,55 kW, 400-460 V, 3~, 50/60 Hz | SK Modular climate control concept, Blue e cooling module | SK modular climate control concept, Cooling module Blue e, 1.50/1.55 kW, 400-460 V, 3~, 50/60 Hz | 1 | EA | PCE | 0 |  | 66 | 303.669 |  | 500 | 1608 | 195 | 4028177559462 | IT | 84158200 | EC002510 | 506 | https://www.rittal.com/at-de/part/3307740 | 480PX_fri100126895.jpg
3311170 | SK | D | 44 | 32 | 01 | SK Gang Schottung, Deckenelement, Mitte, BxT: 600x1200 mm, RAL 7035 | SK Gang-Schottung, Deckenelement, Mitte, BxT: 600x1200 mm, RAL 7035 | SK Aisle containment, Roof element, centre, WxD: 600x1200 mm | SK Aisle containment, Roof element, centre, WxD: 600x1200 mm, RAL 7035 | 1 | EA | PCE | 0 |  | 30 | 0 |  | 0 | 0 | 0 | 4028177716940 | DE | 73269098 | EC002525 | 788 | https://www.rittal.com/at-de/part/3311170 | 480PX_fri100317895.jpg
3310740 | SK | C | 31 | 01 | 01 | Kühlmodul 2500 W,400/460V,3-Phase,50/60 Hz Comfortcontr. | SK Klima-Modulkonzept, Kühlmodul Blue e, 2,5/2,52 kW, 400-460 V, 3~, 50/60 Hz | SK Modular climate control concept, Blue e cooling module | SK modular climate control concept, Cooling module Blue e, 2.5/2.52 kW, 400-460 V, 3~, 50/60 Hz | 1 | EA | PCE | 0 |  | 77 | 303.669 |  | 500 | 1608 | 215 | 4028177559820 | IT | 84158200 | EC002510 | 506 | https://www.rittal.com/at-de/part/3310740 | 480PX_fri100126895.jpg
3305540 | SK | C | 31 | 03 | 01 | RTT Blue e Kühlgerät Wandanbau, 1500W, Comfortregler, 3~ 400V 50 Hz/460V 60 Hz | SK Kühlgerät Blue e, Wandanbau, 1,6 kW, 400-460 V, 3~, 50/60 Hz, Stahlblech, BHT: 400 x 950 x 260 mm | SK Blue e cooling unit, Wall-mounted, 1.6 kW, 400/460 V, 3~, 50/60 Hz | SK cooling unit Blue e, wall-mounted, 1.6 kW, 400-460 V, 3~, 50/60 Hz, Sheet steel, WHD: 400 x 950 x 260 mm | 1 | EA | PCE | 0 |  | 43 | 167.508 |  | 400 | 950 | 260 | 4028177323001 | IT | 84158200 | EC000855 | 480 | https://www.rittal.com/at-de/part/3305540
3311030 | SK | D | 44 | 31 | 01 | SK Touchscreen-Display, farbig, für LCP Rack/Inline CW | SK Touchscreen-Display, farbig, für LCP Rack/Inline CW | SKTouchscreen display, colour, For LCP Rack/Inline CW | SK Touchscreen display, colour, For LCP Rack/Inline CW | 1 | EA | PCE | 0 |  | 0.373 | 1.728 |  | 0 | 0 | 0 | 4028177663718 | DE | 85312040 | EC002515 | 785 | https://www.rittal.com/at-de/part/3311030 | 480PX_fri100502095.jpg
3311040 | SK | D | 44 | 31 | 01 | LCP Wasseranschlusskit, oben/unten, Für LCP CW 3312.XXX, 3313.XXX, Länge 1,8 m | SK Anschlussschlauch, für Wassernaschluss unten und oben, für LCP Rack/Inline CW, L: 1800 mm | SK Connection hose, bottom and top, L: 1800 mm, For LCP Rack/Inline CW | SK Connection hose, For water connection at the bottom and top, For LCP Rack/Inline CW, L: 1800 mm | 2 | PU | PK | 0 |  | 3.906 | 23.023 |  | 0 | 0 | 0 | 4028177663725 | DE | 39173900 | EC002515 | 786 | https://www.rittal.com/at-de/part/3311040 | 480PX_fri100502395.jpg
3311042 | SK | D | 44 | 32 | 01 | LCP Filtermattenhalter für LCP Inline CW | SK Filtermattenhalter, für LCP Inline CW | SK Filter mat holder, For LCP Inline CW | SK Filter mat holder, For LCP Inline CW | 1 | EA | PCE | 0 |  | 3 | 14.63 |  | 0 | 0 | 0 | 4028177716841 | DE | 73269098 | EC002513 |  | https://www.rittal.com/at-de/part/3311042
3311161 | SK | D | 44 | 32 | 01 | SK Gang Schottung, Türelement, 1000 mm, RAL 7035 | SK Gang-Schottung, Türelement, BxH: 3200x2000 mm, für Schranktiefe: 1000 mm, RAL 7035 | SK Aisle containment, Door element, WxH: 3200x2000 mm, For D: 1000 mm | SK Aisle containment, Door element, WxH: 3200x2000 mm, For enclosure depth: 1000 mm, RAL 7035 | 1 | EA | PCE | 0 |  | 0 | 0 |  | 0 | 0 | 0 | 4028177716926 | DE | 94039010 | EC002525 | 788 | https://www.rittal.com/at-de/part/3311161 | 480PX_fri100317895.jpg
1116000 |  | A | 02 | 20 | 01 | Kompakt-Schaltschrank AX, 2-türig, BHT 1200x1200x400mm | AX Kompakt-Schaltschrank, BHT: 1200x1200x400 mm, Stahlblech, mit Montageplatte, doppeltürig, mit 3-Punkt-Verschluss-System | AX Compact enclosure, WHD: 1200x1200x400 mm, sheet steel | AX Compact enclosure, WHD: 1200x1200x400 mm, sheet steel, with mounting plate, two-door, with 3-point lock system | 1 | EA | PCE | 0 |  | 96 | 651.525 |  | 1200 | 1200 | 400 | 4028177813076 | DE | 94032080 | EC000261 | 91 | https://www.rittal.com/at-de/part/1116000 | 480PX_fri100404295.jpg
3310700 | SK | C | 31 | 01 | 01 | Kühlmodul 2500 W,230 V, 50/60 Hz Comfortcontroller | SK Klima-Modulkonzept, Kühlmodul Blue e, 2,5/2,52 kW, 230 V, 1~, 50/60 Hz | SK Modular climate control concept, Blue e cooling module | SK modular climate control concept, Cooling module Blue e, 2.5/2.52 kW, 230 V, 1~, 50/60 Hz | 1 | EA | PCE | 0 |  | 77 | 303.669 |  | 500 | 1608 | 215 | 4028177559554 | IT | 84158200 | EC002510 | 506 | https://www.rittal.com/at-de/part/3310700 | 480PX_fri100126895.jpg
3304640 | SK | C | 31 | 03 | 01 | RTT Blue e Kühlgerät Edelstahl Wand. 1000 W Comfortregler 3~400V50Hz/460V60 Hz | SK Kühlgerät Blue e, Wandanbau, 1,1 kW, 400-460 V, 3~, 50/60 Hz, Edelstahl, BHT: 400 x 950 x 260 mm | SK Blue e cooling unit, Wall-mounted, 1.1 kW, 400/460 V, 3~, 50/60 Hz | SK cooling unit Blue e, wall-mounted, 1.1 kW, 400-460 V, 3~, 50/60 Hz, Stainless steel, WHD: 400 x 950 x 260 mm | 1 | EA | PCE | 0 |  | 40 | 167.508 |  | 400 | 950 | 260 | 4028177379701 | IT | 84158200 | EC000855 | 479 | https://www.rittal.com/at-de/part/3304640
3304510 | SK | C | 31 | 03 | 01 | RTT Blue e Kühlgerät Wandanbau, 1000 W, Comfortregler, 115 V | SK Kühlgerät Blue e, Wandanbau, 1,1 kW, 115 V, 1~, 50/60 Hz, Stahlblech, BHT: 400 x 950 x 260 mm | SK Blue e cooling unit, Wall-mounted, 1.1 kW, 115 V, 1~, 50/60 Hz, Sheet steel | SK cooling unit Blue e, wall-mounted, 1.1 kW, 115 V, 1~, 50/60 Hz, Sheet steel, WHD: 400 x 950 x 260 mm | 1 | EA | PCE | 0 |  | 44 | 162.432 |  | 400 | 950 | 260 | 4028177322929 | IT | 84158200 | EC000855 | 479 | https://www.rittal.com/at-de/part/3304510
3304518 |  | C | 31 | 03 | 01 | RTT Blue e Kühlgerät Wandanbau NEMA 3R/4, 1100 W Comfortregler, 115 V | SK Kühlgerät Blue e, Wandanbau, UL Type 3R/4, 1,1 kW, 115 V, 1~, 50/60 Hz, Stahlblech, BHT: 405 x 1020 x 358 mm |  | SK cooling unit Blue e, wall-mounted, UL Type 3R/4,, 1.1 kW, 115 V, 1~, 50/60 Hz,, Sheet steel,, WHD: 405 x 1020 x 358 mm, | 1 | EA | PCE | 0 |  | 75 | 473.499 |  | 0 | 0 | 0 | 4028177943704 | IT | 84158200 | EC000855 |  | https://www.rittal.com/at-de/part/3304518
3304540 | SK | C | 31 | 03 | 01 | RTT Blue e Kühlgerät Wandanbau, 1000W, Comfortregler, 3~ 400V 50 Hz/460V 60 Hz | SK Kühlgerät Blue e, Wandanbau, 1,1 kW, 400-460 V, 3~, 50/60 Hz, Stahlblech, BHT: 400 x 950 x 260 mm | SK Blue e cooling unit, Wall-mounted, 1.1 kW, 400/460 V, 3~, 50/60 Hz | SK cooling unit Blue e, wall-mounted, 1.1 kW, 400-460 V, 3~, 50/60 Hz, Sheet steel, WHD: 400 x 950 x 260 mm | 1 | EA | PCE | 0 |  | 42 | 167.508 |  | 400 | 950 | 260 | 4028177322943 | IT | 84158200 | EC000855 | 479 | https://www.rittal.com/at-de/part/3304540
3304548 |  | C | 31 | 03 | 01 | RTT Blue e Kühlgerät Wandanbau NEMA 3R/4, 1100 W Comfortregler, 400/460 V | SK Kühlgerät Blue e, Wandanbau, UL Type 3R/4, 1,15 kW, 400 V, 3~, 50 Hz, 460 V, 3~, 60 Hz, Stahlblech, BHT: 405 x 1020 x 358 mm |  | SK cooling unit Blue e, wall-mounted, UL Type 3R/4,, 1.15 kW, 400 V, 3~, 50 Hz, 460 V, 3~, 60 Hz,, Sheet steel,, WHD: 405 x 1020 x 358 mm, | 1 | EA | PCE | 0 |  | 62 | 476.064 |  | 405 | 1020 | 358 | 4028177943711 | IT | 84158200 | EC000855 | 495 | https://www.rittal.com/at-de/part/3304548
3305544 | SK | C | 31 | 03 | 01 | RTT Blue e Kühlgerät Wandanbau NEMA4 X 1500W Comfortregler 3~400V 50Hz/460V 60Hz | SK Kühlgerät Blue e, Wandanbau, NEMA 4X, 1,6 kW, 400-460 V, 3~, 50/60 Hz, Edelstahl, BHT: 405 x 1020 x 358 mm | SK Blue e cooling unit, Wall-mounted, NEMA 4X, 1.6 kW, 400/460 V, 3~, 50/60 Hz | SK cooling unit Blue e, wall-mounted, NEMA 4X, 1.6 kW, 400-460 V, 3~, 50/60 Hz, Stainless steel, WHD: 405 x 1020 x 358 mm | 1 | EA | PCE | 0 |  | 63 | 491.144 |  | 405 | 1020 | 358 | 4028177384439 | IT | 84158200 | EC000855 | 490 | https://www.rittal.com/at-de/part/3305544
3304610 |  | C | 31 | 03 | 02 | RTT Blue e Kühlgerät in Edelstahl Wandanbau,1000 W, Comfortregler, 115 V | SK RTT blue e KÜHLGERÄT WAND 1000W, 115V, eComfortcontr., Edelstahl, Wandanbau-Kühlgerät TopTherm Blue e, Energieeffiziente Blue e Wandanbaugeräte in den Leistungsklassen 1 kW, bis 1,5 kW mit standardmäßig integriertem e-Comfortcontroller, |  |  | 1 | EA | PCE | 0 |  | 55 | 158.565 |  | 400 | 950 | 260 | 4028177379688 | IT | 84158200 | EC000855 |  | https://www.rittal.com/at-de/part/3304610 | 480PX_fri100126795.jpg
3305500 | SK | C | 31 | 03 | 01 | RTT Blue e Kühlgerät Wandanbau, 1500 W, Comfortregler, 230 V | SK Kühlgerät Blue e, Wandanbau, 1,6 kW, 230 V, 1~, 50/60 Hz, Stahlblech, BHT: 400 x 950 x 260 mm | SK Blue e cooling unit, Wall-mounted, 1.6 kW, 230 V, 1~, 50/60 Hz, Sheet steel | SK cooling unit Blue e, wall-mounted, 1.6 kW, 230 V, 1~, 50/60 Hz, Sheet steel, WHD: 400 x 950 x 260 mm | 1 | EA | PCE | 0 |  | 42 | 167.508 |  | 400 | 950 | 260 | 4028177322998 | IT | 84158200 | EC000855 | 480 | https://www.rittal.com/at-de/part/3305500
3305508 |  | C | 31 | 03 | 01 | RTT Blue e Kühlgerät Wandanbau NEMA 3R/4, 1600 W Comfortregler, 230 V | SK Kühlgerät Blue e, Wandanbau, UL Type 3R/4, 1,53 kW, 230 V, 1~, 50/60 Hz, Stahlblech, BHT: 405 x 1020 x 358 mm |  | SK cooling unit Blue e, wall-mounted, UL Type 3R/4,, 1.53 kW, 230 V, 1~, 50/60 Hz,, Sheet steel,, WHD: 405 x 1020 x 358 mm, | 1 | EA | PCE | 0 |  | 63 | 461.216 |  | 0 | 0 | 0 | 4028177943728 | IT | 84158200 | EC000855 |  | https://www.rittal.com/at-de/part/3305508
3305510 | SK | C | 31 | 03 | 01 | RTT Blue e Kühlgerät Wandanbau, 1500 W, Comfortregler, 115 V | SK Kühlgerät Blue e, Wandanbau, 1,6 kW, 115 V, 1~, 50/60 Hz, Stahlblech, BHT: 400 x 950 x 260 mm | SK Blue e cooling unit, Wall-mounted, 1.6 kW, 115 V, 1~, 50/60 Hz, Sheet steel | SK cooling unit Blue e, wall-mounted, 1.6 kW, 115 V, 1~, 50/60 Hz, Sheet steel, WHD: 400 x 950 x 260 mm | 1 | EA | PCE | 0 |  | 46 | 155.682 |  | 400 | 950 | 260 | 4028177322981 | IT | 84158200 | EC000855 | 480 | https://www.rittal.com/at-de/part/3305510
3305518 |  | C | 31 | 03 | 01 | RTT Blue e Kühlgerät Wandanbau NEMA 3R/4, 1600 W Comfortregler, 115 V | SK Kühlgerät Blue e, Wandanbau, UL Type 3R/4, 1,53 kW, 115 V, 1~, 50/60 Hz, Stahlblech, BHT: 405 x 1020 x 358 mm |  | SK cooling unit Blue e, wall-mounted, UL Type 3R/4,, 1.53 kW, 115 V, 1~, 50/60 Hz,, Sheet steel,, WHD: 405 x 1020 x 358 mm, | 1 | EA | PCE | 0 |  | 70 | 516.88 |  | 0 | 0 | 0 | 4028177943735 | IT | 84158200 | EC000855 |  | https://www.rittal.com/at-de/part/3305518
3311180 | SK | D | 44 | 32 | 01 | SK Gang Schottung, Deckenelement, Mitte, BxT: 800x1200 mm, RAL 7035 | SK Gang-Schottung, Deckenelement, Mitte, BxT: 800x1200 mm, RAL 7035 | SK Aisle containment, Roof element, centre, WxD: 800x1200 mm | SK Aisle containment, Roof element, centre, WxD: 800x1200 mm, RAL 7035 | 1 | EA | PCE | 0 |  | 35 | 0 |  | 0 | 0 | 0 | 4028177716957 | DE | 73269098 | EC002525 | 788 | https://www.rittal.com/at-de/part/3311180 | 480PX_fri100317895.jpg
3304600 | SK | C | 31 | 03 | 01 | RTT Blue e Kühlgerät in Edelstahl Wandanbau,1000 W, Comfortregler, 230 V | SK Kühlgerät Blue e, Wandanbau, 1,1 kW, 230 V, 1~, 50/60 Hz, Edelstahl, BHT: 400 x 950 x 260 mm | SK Blue e cooling unit, Wall-mounted, 1.1 kW, 230 V, 1~, 50/60 Hz | SK cooling unit Blue e, wall-mounted, 1.1 kW, 230 V, 1~, 50/60 Hz, Stainless steel, WHD: 400 x 950 x 260 mm | 1 | EA | PCE | 0 |  | 39 | 162.432 |  | 400 | 950 | 260 | 4028177379695 | IT | 84158200 | EC000855 | 479 | https://www.rittal.com/at-de/part/3304600
3311900 | SK | D | 44 | 33 | 01 | Rücktür als Luft/Wasser Wärmetauscher für Racks, BxH 800x2200 mm, 20 kW | SK LCP Hybrid CW, Luft-/Wasser-Hybrid-Wärmetauscher-Rücktür zur Raumkühlung, Montage rückwärtig am Rack, 135°-Scharnier, rechts, Integrierte Heat Pipe für gleichmäßige Wärmeverteilung., Technische Details: | SK LCP Hybrid CW, WHD: 800x2200x105 mm, 20 kW | SK LCP Hybrid CW, WHD: 800x2200x105 mm, 20 kW | 1 | EA | PCE | 0 |  | 84 | 0 |  | 800 | 2200 | 105 | 4028177717053 | DE | 94032080 | EC002515 |  | https://www.rittal.com/at-de/part/3311900 | 480PX_fri140308895.jpg
3311493 | SK | D | 44 | 31 | 01 | Liquid Cooling Unit (LCU DX), 6,5 kW, redundant | SK LCU DX Split-Kühlgerät 6,5 kW, Kältemittelbasierende Kühlung von TS IT Racks, und Micro Data Center, 2 x Außeneinheit mit Inverter geregelten Verdichtern, 1 x Inneneinheit, Ausführung redundant | SK LCU DX split cooling unit 6,5 kW | SK LCU DX split cooling unit 6,5 kW, Refrigerant-based cooling of TS IT racks, and Micro Data Center, 2 x external units with inverter regulated compressors, 1 x internal unit, redundant | 1 | EA | PCE | 0 |  | 181 | 1680 |  | 0 | 0 | 0 | 4028177709362 | DE | 84158200 | EC000855 | 770 | https://www.rittal.com/at-de/part/3311493 | 480PX_fri150421595.jpg
3311495 | SK | D | 44 | 31 | 01 | Kältemittelleitungen für LCU DX 3,5 kW | SK Kältemittelleitungen, für LCU DX, 3 kW, L: 20 m, Sauggasleitung Ø: 1/2", Flüssigkeitsleitung Ø: 1/4" | SK Refrigerant lines for 3 kW unit, L: 20 m, Ø: 1/2" and 3/8" | SK Refrigerant lines, for 3 kW unit, L: 20 m, Intake gas line Ø: 1/2", Liquid line Ø: 1/4" | 1 | EA | PCE | 0 |  | 11 | 129.6 |  | 0 | 0 | 0 | 4028177709317 | DE | 84158200 | EC000855 | 785 | https://www.rittal.com/at-de/part/3311495 | 480PX_fri161328895.jpg
3311496 | SK | D | 44 | 31 | 01 | Kältemittelleitungen für LCU DX 6,5 kW | SK Kältemittelleitungen, für LCU DX, 6,5 kW, L: 20 m, Sauggasleitung Ø: 5/8", Flüssigkeitsleitung Ø: 3/8" | SK Refrigerant lines for 6,5 kW unit, L: 20 m, Ø: 1/2" and 3/8" | SK Refrigerant lines, for 6,5 kW unit, L: 20 m, Intake gas line Ø: 5/8", Liquid line Ø: 3/8" | 1 | EA | PCE | 0 |  | 16 | 129.6 |  | 0 | 0 | 0 | 4028177709355 | DE | 39173900 | EC000855 | 785 | https://www.rittal.com/at-de/part/3311496 | 480PX_fri161328895.jpg
3311600 | SK | D | 44 | 33 | 01 | Rücktür als Luft/Wasser Wärmetauscher für Racks, BxH 600x2000 mm, 20 kW | SK LCP Hybrid CW, Luft-/Wasser-Hybrid-Wärmetauscher-Rücktür zur Raumkühlung, Montage rückwärtig am Rack, 135°-Scharnier, rechts, Integrierte Heat Pipe für gleichmäßige Wärmeverteilung., Technische Details: | SK LCP Hybrid CW, WHD: 600x2000x105 mm, 20 kW | SK LCP Hybrid CW, WHD: 600x2000x105 mm, 20 kW | 1 | EA | PCE | 0 |  | 76 | 0 |  | 600 | 2000 | 105 | 4028177662018 | DE | 94032080 | EC002515 |  | https://www.rittal.com/at-de/part/3311600 | 480PX_fri140308895.jpg
3311610 | SK | D | 44 | 33 | 01 | Rücktür als Luft/Wasser Wärmetauscher für Racks, BxH 600x2000 mm, 10 kW | SK LCP Hybrid CW, Luft-/Wasser-Hybrid-Wärmetauscher-Rücktür zur Raumkühlung, Montage rückwärtig am Rack, 135°-Scharnier, rechts, Integrierte Heat Pipe für gleichmäßige Wärmeverteilung., Technische Details: | SK LCP Hybrid CW, WHD: 600x2000x105 mm, 10 kW | SK LCP Hybrid CW, WHD: 600x2000x105 mm, 10 kW | 1 | EA | PCE | 0 |  | 76 | 0 |  | 600 | 2000 | 105 | 4028177717008 | DE | 94032080 | EC002515 |  | https://www.rittal.com/at-de/part/3311610 | 480PX_fri140308895.jpg
3311700 | SK | D | 44 | 33 | 01 | Rücktür als Luft/Wasser Wärmetauscher für Racks, BxH 600x2200 mm, 20 kW | SK LCP Hybrid CW, Luft-/Wasser-Hybrid-Wärmetauscher-Rücktür zur Raumkühlung, Montage rückwärtig am Rack, 135°-Scharnier, rechts, Integrierte Heat Pipe für gleichmäßige Wärmeverteilung., Technische Details: | SK LCP Hybrid CW, WHD: 600x2200x105 mm, 20 kW | SK LCP Hybrid CW, WHD: 600x2200x105 mm, 20 kW | 1 | EA | PCE | 0 |  | 81 | 0 |  | 600 | 2200 | 105 | 4028177717015 | DE | 94032080 | EC002515 |  | https://www.rittal.com/at-de/part/3311700 | 480PX_fri140308895.jpg
3311710 | SK | D | 44 | 33 | 01 | Rücktür als Luft/Wasser Wärmetauscher für Racks, BxH 600x2200 mm, 10 kW | SK LCP Hybrid CW, Luft-/Wasser-Hybrid-Wärmetauscher-Rücktür zur Raumkühlung, Montage rückwärtig am Rack, 135°-Scharnier, rechts, Integrierte Heat Pipe für gleichmäßige Wärmeverteilung., Technische Details: | SK LCP Hybrid CW, WHD: 600x2200x105 mm, 10 kW | SK LCP Hybrid CW, WHD: 600x2200x105 mm, 10 kW | 1 | EA | PCE | 0 |  | 78 | 0 |  | 600 | 2200 | 105 | 4028177717022 | DE | 94032080 | EC002515 |  | https://www.rittal.com/at-de/part/3311710 | 480PX_fri140308895.jpg
3311163 | SK | D | 44 | 32 | 01 | SK Gang Schottung, Türelement, 1200 mm, RAL 7035 | SK Gang-Schottung, Türelement, BxH: 3600x2000 mm, für Schranktiefe: 1200 mm, RAL 7035 | SK Aisle containment, Door element, WxH: 3600x2000 mm, For D: 1200 mm | SK Aisle containment, Door element, WxH: 3600x2000 mm, For enclosure depth: 1200 mm, RAL 7035 | 1 | EA | PCE | 0 |  | 0 | 0 |  | 0 | 0 | 0 | 4028177716933 | DE | 94039010 | EC002525 | 788 | https://www.rittal.com/at-de/part/3311163 | 480PX_fri100317895.jpg
3311810 | SK | D | 44 | 33 | 01 | Rücktür als Luft/Wasser Wärmetauscher für Racks, BxH 800x2000 mm, 10 kW | SK LCP Hybrid CW, Luft-/Wasser-Hybrid-Wärmetauscher-Rücktür zur Raumkühlung, Montage rückwärtig am Rack, 135°-Scharnier, rechts, Integrierte Heat Pipe für gleichmäßige Wärmeverteilung., Technische Details: | SK LCP Hybrid CW, WHD: 800x2000x105 mm, 10 kW | SK LCP Hybrid CW, WHD: 800x2000x105 mm, 10 kW | 1 | EA | PCE | 0 |  | 78 | 0 |  | 800 | 2000 | 105 | 4028177717046 | DE | 94032080 | EC002515 |  | https://www.rittal.com/at-de/part/3311810 | 480PX_fri140308895.jpg
3311490 | SK | D | 44 | 31 | 01 | Liquid Cooling Unit (LCU DX), 3,5kW | SK LCU DX Split-Kühlgerät 3 kW, Kältemittelbasierende Kühlung von TS IT Racks, und Micro Data Center, 1 x Außeneinheit mit Inverter geregeltem Verdichter, 1 x Inneneinheit, Ausführung single | SK LCU DX split cooling unit 3 kW | SK LCU DX split cooling unit 3 kW, Refrigerant-based cooling of TS IT racks, and Micro Data Center, 1 x external unit with inverter regulated compressor, 1 x internal unit, single | 1 | EA | PCE | 0 |  | 113 | 1664.64 |  | 0 | 0 | 0 | 4028177709348 | DE | 84158200 | EC000855 | 768 | https://www.rittal.com/at-de/part/3311490 | 480PX_fri150421495.jpg
3311910 | SK | D | 44 | 33 | 01 | Rücktür als Luft/Wasser Wärmetauscher für Racks, BxH 800x2200 mm, 10 kW | SK LCP Hybrid CW, Luft-/Wasser-Hybrid-Wärmetauscher-Rücktür zur Raumkühlung, Montage rückwärtig am Rack, 135°-Scharnier, rechts, Integrierte Heat Pipe für gleichmäßige Wärmeverteilung., Technische Details: | SK LCP Hybrid CW, WHD: 800x2200x105 mm, 10 kW | SK LCP Hybrid CW, WHD: 800x2200x105 mm, 10 kW | 1 | EA | PCE | 0 |  | 81 | 0 |  | 800 | 2200 | 105 | 4028177717060 | DE | 94032080 | EC002515 |  | https://www.rittal.com/at-de/part/3311910 | 480PX_fri140308895.jpg
3312012 | SK | D | 44 | 31 | 01 | SK Nachrüstsatz Kondensatpumpe, für LCP CW | SK Nachrüstsatz Kondensatpumpe, Für LCP CW |  | SK Condensate pump Kit, For LCP CW | 1 | EA | PCE | 0 |  | 2.98 | 20.4 |  | 0 | 0 | 0 | 4028177918825 | DE | 94032080 | EC000855 | 786 | https://www.rittal.com/at-de/part/3312012
1130000 |  | A | 02 | 20 | 01 | Kompakt-Schaltschrank AX, 2-türig, BHT 1000x760x300mm | AX Kompakt-Schaltschrank, BHT: 1000x760x300 mm, Stahlblech, mit Montageplatte, doppeltürig, zwei Vorreiberverschlüsse | AX Compact enclosure, WHD: 1000x760x300 mm, sheet steel | AX Compact enclosure, WHD: 1000x760x300 mm, sheet steel, with mounting plate, two-door, with two cam locks | 1 | EA | PCE | 0 |  | 52 | 268.307 |  | 1000 | 760 | 300 | 4028177813229 | DE | 94032080 | EC000261 | 91 | https://www.rittal.com/at-de/part/1130000 | 480PX_fri100404295.jpg
3312016 |  | D | 44 | 31 | 07 | Lüftermodul UL, für LCP R15, RAL 9005 | SK Lüftermodul, UL, für LCP R15, RAL 9005 |  | SK Fan module, UL, for LCP R15, RAL 9005 | 1 | EA | PCE | 0 |  | 7.52 | 29.403 |  | 0 | 0 | 0 | 4028177811515 | ES | 84145915 | EC000320 |  | https://www.rittal.com/at-de/part/3312016 | 480PX_fri121300095.jpg
3311800 | SK | D | 44 | 33 | 01 | Rücktür als Luft/Wasser Wärmetauscher für Racks, BxH 800x2000 mm, 20 kW | SK LCP Hybrid CW, Luft-/Wasser-Hybrid-Wärmetauscher-Rücktür zur Raumkühlung, Montage rückwärtig am Rack, 135°-Scharnier, rechts, Integrierte Heat Pipe für gleichmäßige Wärmeverteilung., Technische Details: | SK LCP Hybrid CW, WHD: 800x2000x105 mm, 20 kW | SK LCP Hybrid CW, WHD: 800x2000x105 mm, 20 kW | 1 | EA | PCE | 0 |  | 81 | 0 |  | 800 | 2000 | 105 | 4028177717039 | DE | 94032080 | EC002515 |  | https://www.rittal.com/at-de/part/3311800 | 480PX_fri140308895.jpg
3311391 |  | D | 44 | 32 | 08 | SK LCP Inline DX UL, 20kW, RAL 9005 | LCP Inline DX UL, 20kW, 300x2000x1200, RAL 9005, Rahmen TS |  |  | 1 | EA | PCE | 0 |  | 0 | 0 |  | 300 | 2000 | 1200 | 4028177940475 | IT | 84158200 |  |  | https://www.rittal.com/at-de/part/3311391
3311190 | SK | D | 44 | 32 | 01 | SK Gang Schottung, Deckenelement, Mitte, BxT: 300x1200 mm, RAL 7035 | SK Gang-Schottung, Deckenelement, Mitte, BxT: 300x1200 mm, RAL 7035 | SK Aisle containment, Roof element, centre, WxD: 300x1200 mm | SK Aisle containment, Roof element, centre, WxD: 300x1200 mm, RAL 7035 | 1 | EA | PCE | 0 |  | 0 | 0 |  | 0 | 0 | 0 | 4028177716964 | DE | 73269098 | EC002525 | 788 | https://www.rittal.com/at-de/part/3311190 | 480PX_fri100317895.jpg
3311200 | SK | D | 44 | 32 | 01 | SK Gang Schottung, Deckenelement, Mitte, BxT: 900x1200 mm, RAL 7035 | SK Gang-Schottung, Deckenelement, Mitte, BxT: 900x1200 mm, RAL 7035 | SK Aisle containment, Roof element, centre, WxD: 900x1200 mm | SK Aisle containment, Roof element, centre, WxD: 900x1200 mm, RAL 7035 | 1 | EA | PCE | 0 |  | 0 | 0 |  | 0 | 0 | 0 | 4028177716971 | DE | 73269098 | EC002525 | 788 | https://www.rittal.com/at-de/part/3311200 | 480PX_fri100317895.jpg
3311210 | SK | D | 44 | 32 | 01 | SK Gang Schottung, Deckenelement, Mitte, BxT: 1100x1200 mm, RAL 7035 | SK Gang-Schottung, Deckenelement, Mitte, BxT: 1100x1200 mm, RAL 7035 | SK Aisle containment, Roof element, centre, WxD: 1100x1200 mm | SK Aisle containment, Roof element, centre, WxD: 1100x1200 mm, RAL 7035 | 1 | EA | PCE | 0 |  | 0 | 0 |  | 0 | 0 | 0 | 4028177661868 | DE | 73269098 | EC002525 | 788 | https://www.rittal.com/at-de/part/3311210 | 480PX_fri100317895.jpg
3311270 | SK | D | 44 | 32 | 01 | SK Gang Schottung, Deckenelement, Anfang/Ende, BxT: 600x1200 mm | SK Gang-Schottung, Deckenelement, Anfang/Ende, BxT: 600x1200 mm | SK Aisle containment, Roof element, start/end, WxD: 600x1200 mm | SK Aisle containment, Roof element, start/end, WxD: 600x1200 mm, RAL 7035 | 1 | EA | PCE | 0 |  | 30 | 0 |  | 0 | 0 | 0 | 4028177716988 | DE | 73269098 | EC002525 | 788 | https://www.rittal.com/at-de/part/3311270 | 480PX_fri100317895.jpg
3311280 | SK | D | 44 | 32 | 01 | SK Gang Schottung, Deckenelement, Anfang/Ende, BxT: 800x1200 mm | SK Gang-Schottung, Deckenelement, Anfang/Ende, BxT: 800x1200 mm | SK Aisle containment, Roof element, start/end, WxD: 800x1200 mm | SK Aisle containment, Roof element, start/end, WxD: 800x1200 mm, RAL 7035 | 1 | EA | PCE | 0 |  | 26 | 0 |  | 0 | 0 | 0 | 4028177716995 | DE | 73269098 | EC002525 | 788 | https://www.rittal.com/at-de/part/3311280 | 480PX_fri100317895.jpg
3311320 | SK | D | 44 | 32 | 01 | SNMP Karte als Zubehör zur Ethernetanbindung von LCP Rack/Inline/Raum DX | SK SNMP-Karte, Zur Netzwerkanbindung von LCP Rack/Inline DX, Softwarekonfiguration über Webinterface, Protokolle: SNMPv1/v2, BACnet, Alarmweiterleitung und Remote Änderung des Gerätesetpoints | SK SNMP card, For LCP Rack/Inline DX | SK SNMP card, For connecting LCP Rack/Inline DX units to the network, Software configuration via the Web interface, Protocols: SNMPv1/v2, BACnet, Automatic alarm messages and Remote modification of the device setpoint | 1 | EA | PCE | 0 |  | 0.28 | 4.653 |  | 230 | 180 | 110 | 4028177691391 | IT | 85176200 | EC002515 |  | https://www.rittal.com/at-de/part/3311320
3311360 | SK | D | 44 | 32 | 01 | Externer Verflüssiger zur Verwendung mit LCP DX, 12 kW | SK Verflüssigereinheit, Luftgekühlter Verflüssiger für LCP Rack/Inline DX, zur Dach-/Wandmontage, Installierte Axiallüfter: 2, Anschluss Flüssigkeitsleitung: 22 mm AD | SK Condenser unit, 12 kW, For LCP DX, For roof- and wall mounting | SK Condenser unit, Air-cooled condenser unit for LCP Rack/Inline DX, for roof- and wall mounting, Installed axial fans: 2, Connection, liquid side: 22 mm, external thread | 1 | EA | PCE | 0 |  | 50 | 630 |  | 0 | 0 | 0 | 4028177691438 | CZ | 84189910 | EC002515 | 785 | https://www.rittal.com/at-de/part/3311360 | 480PX_fri130315795.jpg
3311363 | SK | D | 44 | 32 | 01 | Externer Verflüssiger zur Verwendung mit LCP DX, 20 kW | SK Hochtemperatur Verflüssiger, Luftgekühlter Verflüssiger für LCP Rack/Inline DX, 35 kW, zur Dach-/Wandmontage, Installierte Axiallüfter: 3, Anschluss Flüssigkeitsleitung: 22 mm AD, Anschluss Sauggasleitung: 22 mm AD, Spannungsversorgung: 230 V, 1~, 50/6 |  | SK High temperature condenser LCP DX | 1 | EA | PCE | 0 |  | 113 | 1138.176 |  | 0 | 0 | 0 | 4028177716643 | CZ | 84189910 | EC002515 | 785 | https://www.rittal.com/at-de/part/3311363
3311492 | SK | D | 44 | 31 | 01 | Liquid Cooling Unit (LCU DX), 6,5 kW | SK LCU DX Split-Kühlgerät 6,5 kW, Kältemittelbasierende Kühlung von TS IT Racks, und Micro Data Center, 1 x Außeneinheit mit Inverter geregeltem Verdichter, 1 x Inneneinheit, Ausführung single | SK LCU DX split cooling unit 6,5 kW | SK LCU DX split cooling unit 6,5 kW, Refrigerant-based cooling of TS IT racks, and Micro Data Center, 1 x external unit with inverter regulated compressor, 1 x internal unit, single | 1 | EA | PCE | 0 |  | 126 | 1632 |  | 0 | 0 | 0 | 4028177709300 | DE | 84158200 | EC000855 | 768 | https://www.rittal.com/at-de/part/3311492 | 480PX_fri150421495.jpg
3311390 | SK | D | 44 | 32 | 01 | LCP Inline DX, 20 kW | LCP Inline DX, 20kW, BHT: 300x2000x1200 mm |  | LCP Inline DX, 20kW, WHD: 300x2000x1200 mm | 1 | EA | PCE | 0 |  | 227 | 2347.68 |  | 300 | 2000 | 1200 | 4028177918030 | IT | 84158300 | EC002515 |  | https://www.rittal.com/at-de/part/3311390 | 480PX_fri130404095.jpg
3311491 | SK | D | 44 | 31 | 01 | Liquid Cooling Unit (LCU DX), 3,5 kW, redundant | SK LCU DX Split-Kühlgerät 3 kW, Kältemittelbasierende Kühlung von TS IT Racks, und Micro Data Center, 2 x Außeneinheit mit Inverter geregelten Verdichtern, 1 x Inneneinheit, Ausführung redundant | SK LCU DX split cooling unit 3 kW | SK LCU DX split cooling unit 3 kW, Refrigerant-based cooling of TS IT racks, and Micro Data Center, 2 x external units with inverter regulated compressors, 1 x internal unit, redundant | 1 | EA | PCE | 0 |  | 154 | 1632 |  | 0 | 0 | 0 | 4028177709331 | DE | 84158200 | EC000855 | 770 | https://www.rittal.com/at-de/part/3311491 | 480PX_fri150421595.jpg
3311392 |  | D | 44 | 31 | 08 | SK LCP Rack DX UL, 20kW, RAL 9005 | LCP Rack DX UL, 20kW, 300x2000x1200, RAL 9005, Rahmen TS |  |  | 1 | EA | PCE | 0 |  | 0 | 0 |  | 300 | 2000 | 1200 | 4028177940468 | IT | 84158200 |  |  | https://www.rittal.com/at-de/part/3311392
3311440 | SK | D | 44 | 32 | 01 | Verdampfereinheit,1200 mm, z.Reihenkühlung in Verbindung m.Verflüssiger 3311.360 | SK LCP Inline DX, Kältemittelbasierende Spliteinheit zur Reihenkühlung, Seitliche Montage am Rack, bündig, Kühlung von mehreren Racks, Unterstützt die "Front-to-back" Luftführung des IT Equipments, | SK LCP Inline DX, WHD: 300x2000x1200 mm, 12 kW, flush, 380-480 V, 3~, 50/60 Hz | SK LCP Inline DX, Refrigerant-based split cooling unit for suite cooling, Mounted on the side of the rack, flush, Cooling of several racks, Support of IT-compatible, #front-to-back# air routing, | 1 | EA | PCE | 0 |  | 233.5 | 2376 |  | 300 | 2000 | 1200 | 4028177691346 | IT | 84158300 | EC002515 |  | https://www.rittal.com/at-de/part/3311440 | 480PX_fri130404095.jpg
3311470 | SK | D | 44 | 32 | 01 | Verdampfereinheit zur Reihenkühlung in Verbindung mit Verflüssiger 3311.370 | Verdampfereinheit zur Reihenkühlung in Verbindung mit Verflüssiger 3311.370, RAL 7035 |  | SK LCP Inline DX, Refrigerant-based split cooling unit for suite cooling, Mounted on the side of the rack, flush,, Cooling of several racks,, Support of IT-compatible, #front-to-back# air routing, | 1 | EA | PCE | 0 |  | 325 | 1440 |  | 600 | 2000 | 1200 | 4028177691377 | IT | 84158200 | EC002515 |  | https://www.rittal.com/at-de/part/3311470 | 480PX_fri130404095.jpg
3311480 | SK | D | 44 | 32 | 01 | Verdampfereinheit zur Raumkühlung in Verbindung mit Verflüssiger 3311.370 | Verdampfereinheit zur Raumkühlung in Verbindung mit Verflüssiger 3311.370, Breite: 600 mm |  | Hybrid split (cooland/water) for row cooling, Mounted on the side of the rack, flush, Cooling of several racks,, Support of IT-compatible, #front-to-back# air routing,, Also required: | 1 | EA | PCE | 0 |  | 379 | 1598.139 |  | 600 | 2000 | 1200 | 4028177691384 | IT | 84158200 | EC002515 |  | https://www.rittal.com/at-de/part/3311480
3304500 | SK | C | 31 | 03 | 01 | RTT Blue e Kühlgerät Wandanbau, 1000 W, Comfortregler, 230 V | SK Kühlgerät Blue e, Wandanbau, 1,1 kW, 230 V, 1~, 50/60 Hz, Stahlblech, BHT: 400 x 950 x 260 mm | SK Blue e cooling unit, Wall-mounted, 1.1 kW, 230 V, 1~, 50/60 Hz, Sheet steel | SK cooling unit Blue e, wall-mounted, 1.1 kW, 230 V, 1~, 50/60 Hz, Sheet steel, WHD: 400 x 950 x 260 mm | 1 | EA | PCE | 0 |  | 38 | 167.508 |  | 400 | 950 | 260 | 4028177322936 | IT | 84158200 | EC000855 | 479 | https://www.rittal.com/at-de/part/3304500
3311370 | SK | D | 44 | 32 | 01 | Externer Verflüssiger zur Verwendung mit LCP DX, 35 kW | SK Verflüssiger, Luftgekühlter Verflüssiger für LCP Inline DX, 35 kW, zur Dach-/Wandmontage, Installierte Axiallüfter: 2, Anschluss Flüssigkeitsleitung: 22 mm AD, Anschluss Sauggasleitung: 22 mm AD, Spannungsversorgung: 230 V, 1~, 50/60 Hz, Vorsicherung: |  | SK Condenser unit, Air-cooled condenser unit for LCP Inline DX, 35 kW, for roof- and wall mounting, Installed axial fans: 2, Connection, liquid side: 22 mm, external thread | 1 | EA | PCE | 0 |  | 166 | 2240 |  | 0 | 0 | 0 | 4028177691445 | CZ | 84189910 | EC002515 | 785 | https://www.rittal.com/at-de/part/3311370
3175000 | SK | C | 40 | 51 | 01 | Filterhalter Einsatz bei SK 3148 zur Erreichung von IP 44 | SK Filterhalter, für Dachentlüftung SK 3148.007, BHT: 340x244x15 mm | SK Filter holder, for roof vent SK 3148.007, WHD: 340x244x15 mm | SK Filter holder, for roof vent SK 3148.007, WHD: 340x244x15 mm | 1 | EA | PCE | 0 |  | 0.669 | 2.588 |  | 340 | 244 | 15 | 4028177038172 | DE | 73269098 | EC002513 |  | https://www.rittal.com/at-de/part/3175000 | 480PX_fri100503095.jpg
3052000 | SV | B | 22 | 11 | 01 | Sammelschienenhalter 3-polig, 185 mm Mittenabstand, für E-Cu 50-80x10 mm | SV Sammelschienenhalter, 3-polig, 185 mm Schienenmittenabstand, für Sammelschiene BH: 50-80x10 mm | SV Busbar support, 3-pole, 185 mm bar centre distance | SV Busbar support, 3-pole, 185 mm bar centre distance, for busbar WH: 50-80x10 mm | 2 | PU | PK | 0 |  | 0.669 | 0.756 |  | 24 | 515 | 51 | 4028177035751 | DE | 85469010 | EC001166 | 388 | https://www.rittal.com/at-de/part/3052000 | 480PX_fri110328195.jpg
3032000 | SV | B | 22 | 11 | 01 | Stützisolator H=50 mm, SW 50 | SV Stützisolator, H: 50 mm, Gewinde M10 | SV Base isolator, H: 50 mm, thread M10 | SV Base isolator, H: 50 mm, thread M10 | 6 | PU | PK | 0 |  | 0.183 | 0.17 |  | 0 | 50 | 0 | 4028177035287 | IT | 85469010 | EC002357 | 341 | https://www.rittal.com/at-de/part/3032000 | 480PX_fri100573895.jpg
3172100 | SK | C | 40 | 51 | 01 | Ersatzfiltermatte 5St. für SK 3240/41, Ausfilterung ab 10 My, Filterklasse G3 | SK Ersatzfiltermatte, für Filterlüfter, für SK 3240…./3241…., BHT: 221 x 221 x 17 mm | SK Filter mat, for fan-and-filter units SK 3240/3241, WHD: 221x221x17 mm | SK spare filter mats, for filter fans, for SK 3240…/3241…, WHD: 221 x 221 x 17 mm | 5 | PU | PK | 0 |  | 0.02 | 0.743 |  | 0 | 0 | 0 | 4028177038097 | DE | 56039390 | EC002513 | 535 | https://www.rittal.com/at-de/part/3172100 | 480PX_fri100103896.jpg
3031000 | SV | B | 22 | 11 | 01 | Stützisolator H=40 mm, SW 36 | SV Stützisolator, H: 40 mm, Gewinde M10 | SV Base isolator, H: 40 mm, thread M10 | SV Base isolator, H: 40 mm, thread M10 | 6 | PU | PK | 0 |  | 0.092 | 0.057 |  | 0 | 40 | 0 | 4028177035270 | IT | 85469010 | EC002357 | 341 | https://www.rittal.com/at-de/part/3031000 | 480PX_fri100573895.jpg
3055000 | SV | B | 22 | 11 | 01 | Sammelschienenhalter 3-polig, 185 mm Mittenabstand, für E-Cu max. 2x80x10 mm | SV Sammelschienenhalter, 3-polig, 150 mm Schienenmittenabstand, für Sammelschiene BH: 80x10 mm | SV Busbar support, 3-pole, 150 mm bar centre distance, for busbar WH: 80x10 mm | SV Busbar support, 3-pole, 150 mm bar centre distance, for busbar WH: 80x10 mm | 2 | PU | PK | 0 |  | 2.27 | 5.609 |  | 2500 | 420 | 160 | 4028177035782 | DE | 85469010 | EC001166 | 388 | https://www.rittal.com/at-de/part/3055000 | 480PX_fri110328295.jpg
3171105 | SK | C | 40 | 52 | 01 | Ersatzfiltermatte 50St. für SK 3239, Ausfilterung ab 10 My, Filterklasse G3 | SK Ersatzfiltermatte, für Filterlüfter, für SK 3239…., BHT: 173 x 173 x 17 mm | SK Filter mat, for fan-and-filter units SK 3239, in dispenser | SK spare filter mats, for filter fans, for SK 3239…,, WHD: 173 x 173 x 17 mm | 50 | PU | PK | 0 |  | 0.015 | 0 |  | 0 | 0 | 0 | 4028177695559 | DE | 56039390 | EC002513 | 535 | https://www.rittal.com/at-de/part/3171105 | 480PX_fri100103896.jpg
3172105 | SK | C | 40 | 52 | 01 | Ersatzfiltermatte 50St. für SK 3240/41, Ausfilterung ab 10 My, Filterklasse G3 | SK Ersatzfiltermatte, für Filterlüfter, für SK 3240…./3241…., BHT: 221 x 221 x 17 mm | SK Filter mat, for fan-and-filter units SK 3240/3241, in dispenser | SK spare filter mats, for filter fans, for SK 3240…/3241…, WHD: 221 x 221 x 17 mm | 50 | PU | PK | 0 |  | 0.014 | 0 |  | 0 | 0 | 0 | 4028177695566 | DE | 56039390 | EC002513 | 535 | https://www.rittal.com/at-de/part/3172105 | 480PX_fri100103896.jpg
3173100 | SK | C | 40 | 51 | 01 | Ersatzfiltermatte 5St. für SK 3243-45, Ausfilterung ab 10 My, Filterklasse G3 | SK Ersatzfiltermatte, für Filterlüfter, für SK 3243…./3244…./3245…., BHT: 289 x 289 x 17 mm | SK Filter mat, for fan-and-filter units SK 3243/3244/3245, WHD: 289x289x17 mm | SK spare filter mats, for filter fans, for SK 3243…/3244…/3245…, WHD: 289 x 289 x 17 mm | 5 | PU | PK | 0 |  | 0.027 | 0 |  | 0 | 0 | 0 | 4028177038134 | DE | 56039390 | EC002513 | 535 | https://www.rittal.com/at-de/part/3173100 | 480PX_fri100103896.jpg
3173105 | SK | C | 40 | 51 | 01 | Ersatzfiltermatte 50St. für SK 3243-45, Ausfilterung ab 10 My, Filterklasse G3 | SK Ersatzfiltermatte, für Filterlüfter, für SK 3243…./3244…./3245…., BHT: 289 x 289 x 17 mm | SK Filter mat, for fan-and-filter units SK 3243/3244/3245, in dispenser | SK spare filter mats, for filter fans, for SK 3243…/3244…/3245…, WHD: 289 x 289 x 17 mm | 50 | PU | PK | 0 |  | 0.03 | 0 |  | 0 | 0 | 0 | 4028177695573 | DE | 56039390 | EC002513 | 535 | https://www.rittal.com/at-de/part/3173105 | 480PX_fri100103896.jpg
3174000 | SK | C | 40 | 51 | 01 | Ersatzfiltermatte für Filterhalter SK 3175 bei Einsatz von SK 3148 | SK Filtermatte, für Filterhalter SK 3175, BHT: 338x242x17 mm, Filterklasse: G2 | SK Filter mat, for filter holders SK 3175, WHD: 338x242x17 mm, Filter class: G2 | SK Filter mat, for filter holders SK 3175, WHD: 338x242x17 mm, Filter class: G2 | 3 | PU | PK | 0 |  | 0.027 | 1.36 |  | 0 | 0 | 0 | 4028177038158 | DE | 56039390 | EC002513 |  | https://www.rittal.com/at-de/part/3174000 | 480PX_fri100503095.jpg
3088000 | SV | B | 21 | 01 | 01 | Systemabdeckung BxT 200x80 mm (für 60/100 mm-System) | SV Systemabdeckung, BT: 200x80 mm, H: 230-325 mm | SV System cover, WD: 200x80 mm, H: 230-325 mm | SV System cover, WD: 200x80 mm, H: 230-325 mm | 4 | PU | PK | 0 |  | 0.51 | 3.341 |  | 200 | 230 | 80 | 4028177036291 | DE | 85472000 | EC000775 | 350 | https://www.rittal.com/at-de/part/3088000 | 480PX_fri100575695.jpg
3075000 | SV | B | 22 | 11 | 01 | Steckelemente (für E-Cu 40/60x10 mm) für SV 3052000, SV3072000 | SV Steckelement, für Sammelschienenhalter, SV 3073000 (E-Cu 40x10 mm), SV 3052000 (E-Cu 60x10 mm) | SV Insert, for busbar support, SV 3073000 (E-Cu 40x10 mm), | SV Insert, for busbar support, SV 3073000 (E-Cu 40x10 mm), SV 3052000 (E-Cu 60x10 mm) | 24 | PU | PK | 0 |  | 0.003 | 0.008 |  | 22 | 16 | 10 | 4028177036109 | DE | 39269097 | EC001166 | 388 | https://www.rittal.com/at-de/part/3075000 | 480PX_fri100343195.jpg
3243208 |  | C | 32 | 11 | 01 | SK Austrittsfilter für SK 3243/44/45.xxx | RAL 9005 |  |  | 1 | EA | PCE | 0 |  | 0 | 7.186 |  | 0 | 0 | 0 | 4028177663879 | DE | 39269097 |  |  | https://www.rittal.com/at-de/part/3243208
3086000 | SV | B | 21 | 01 | 01 | Systemabdeckung BxT 50x80 mm (für 60/100 mm-System) | SV Systemabdeckung, BT: 50x80 mm, H: 230-325 mm | SV System cover, WD: 50x80 mm, H: 230-325 mm | SV System cover, WD: 50x80 mm, H: 230-325 mm | 4 | PU | PK | 0 |  | 0.254 | 0.893 |  | 50 | 230 | 80 | 4028177036253 | DE | 85472000 | EC000775 | 350 | https://www.rittal.com/at-de/part/3086000 | 480PX_fri100575695.jpg
3085000 | SV | B | 22 | 11 | 01 | Sammelschienen-Abdeckprofil für E-Cu 40x10 bis 60x10 mm, L=1000 mm | SV Sammelschienen-Abdeckprofil, für Abmessung BH: 40-60x10 mm, L: 1000 mm/Profil | SV Busbar cover section, for demension WH: 40-60x10 mm, L: 1000 mm/section | SV Busbar cover section, for demension WH: 40-60x10 mm, L: 1000 mm/section | 10 | PU | PK | 0 |  | 0.594 | 0 |  | 71 | 21 | 0 | 4028177036239 | DE | 85472000 | EC000775 | 343 | https://www.rittal.com/at-de/part/3085000 | 480PX_fri100575295.jpg
3083000 | SV | B | 22 | 11 | 01 | Endabdeckung für SV 3073000 | SV Endabdeckung, für Sammelschienenhalter, SV 3073000 | SV End cover, for busbar support, SV 3073000 | SV End cover, for busbar support, SV 3073000 | 10 | PU | PK | 0 |  | 0.059 | 0.215 |  | 24 | 310 | 55 | 4028177036208 | DE | 85472000 | EC000775 | 389 | https://www.rittal.com/at-de/part/3083000 | 480PX_fri100343195.jpg
3079010 | SV | B | 22 | 11 | 01 | Universalhalter für lamellierte Kupferschienen 40x5 bis 100x10 mm | SV Universalhalter, für lamellierte Kupferschiene, BH: 40x5-100x10 mm | SV Universal support, for laminated copper bar, WH: 40x5-100x10 mm | SV Universal support, for laminated copper bar, WH: 40x5-100x10 mm | 1 | EA | PCE | 0 |  | 0.66 | 2.805 |  | 30 | 23 | 49 | 4028177388826 | DE | 85469010 | EC001166 | 346 | https://www.rittal.com/at-de/part/3079010 | 480PX_fri100575095.jpg
3076000 | SV | B | 22 | 11 | 01 | Steckelemente (für E-Cu 50x10 mm) für SV 3073000 | SV Steckelement, für Sammelschienenhalter, SV 3073000 (E-Cu 50x10 mm) | SV Insert, for busbar support, SV 3073000 (E-Cu 50x10 mm) | SV Insert, for busbar support, SV 3073000 (E-Cu 50x10 mm) | 24 | PU | PK | 0 |  | 0.001 | 0.002 |  | 22 | 10 | 10 | 4028177036116 | DE | 39269097 | EC001166 | 388 | https://www.rittal.com/at-de/part/3076000 | 480PX_fri100343195.jpg
3176000 | SK | C | 32 | 12 | 01 | Frontaustrittsgitter 2 HE bei Einsatz von SK 3144/3145 als An- und Abströmgitter | SK Frontaustrittsgitter , für Drucklüfter, 2 HE | SK Front outlet grille, for tangential fan SK 3144/3145, 2 U | SK front outlet grilles , for tangential fans, 2 HE | 1 | EA | PCE | 0 |  | 0.36 | 1.539 |  | 0 | 0 | 0 | 4028177038196 | DE | 84149000 | EC002513 | 539 | https://www.rittal.com/at-de/part/3176000 | 480PX_fri131314195.jpg
3074000 | SV | B | 22 | 11 | 01 | Steckelemente (für E-Cu 30/50x10 mm) für SV 3052000, SV 3073000 | SV Steckelement, für Sammelschienenhalter, SV 3073000 (E-Cu 30x10 mm), SV 3052000 (E-Cu 50x10 mm) | SV Insert, for busbar support, SV 3073000 (E-Cu 30x10 mm), | SV Insert, for busbar support, SV 3073000 (E-Cu 30x10 mm), SV 3052000 (E-Cu 50x10 mm) | 24 | PU | PK | 0 |  | 0.003 | 0.005 |  | 22 | 20 | 10 | 4028177036093 | DE | 39269097 | EC001166 | 388 | https://www.rittal.com/at-de/part/3074000 | 480PX_fri100343195.jpg
3073000 | SV | B | 22 | 11 | 01 | Sammelschienenhalter 3-polig, 100 mm Mittenabstand, für E-Cu 30-60x10 mm | SV Sammelschienenhalter, 3-polig, 100 mm Schienenmittenabstand, für Sammelschiene BH: 30-60x10 mm | SV Busbar support, 3-pole, 100 mm bar centre distance | SV Busbar support, 3-pole, 100 mm bar centre distance, for busbar WH: 30-60x10 mm | 4 | PU | PK | 0 |  | 0.455 | 1.242 |  | 22 | 320 | 70 | 4028177036079 | DE | 85469010 | EC001166 | 388 | https://www.rittal.com/at-de/part/3073000 | 480PX_fri100343196.jpg
3171100 | SK | C | 40 | 51 | 01 | Ersatzfiltermatte 5St. für SK 3239, Ausfilterung ab 10 My, Filterklasse G3 | SK Ersatzfiltermatte, für Filterlüfter, für SK 3239…., BHT: 173 x 173 x 17 mm | SK Filter mat, for fan-and-filter units SK 3239, WHD: 173x173x17 mm | SK spare filter mats, for filter fans, for SK 3239…,, WHD: 173 x 173 x 17 mm | 5 | PU | PK | 0 |  | 0.01 | 0 |  | 0 | 0 | 0 | 4028177038059 | DE | 56039390 | EC002513 | 535 | https://www.rittal.com/at-de/part/3171100 | 480PX_fri100103896.jpg
3071000 | SV | B | 21 | 01 | 01 | Mikroschalter für NH-Trenner Gr.000/00 u. NH-Leisten Gr.1-3 | SV Mikroschalter, für NH-Sicherungslasttrenner Gr.000/00, NH-Sicherungs-Lastschaltleiste Gr. 1-3 | SV Micro-switch, for NH fuse-switch disconnector size 000/00, | SV Micro-switch, for NH fuse-switch disconnector size 000/00, NH slimline fuse-switch disconnector, size 1-3 | 5 | PU | PK | 0 |  | 0.004 | 0.013 |  | 0 | 0 | 0 | 4028177036055 | US | 85369095 | EC001900 | 358 | https://www.rittal.com/at-de/part/3071000 | 480PX_fri100578095.jpg
3057000 | SV | B | 22 | 11 | 01 | Sammelschienenhalter 3-polig, 150 mm Mittenabstand, für E-Cu 3x2x100x10 mm | SV Sammelschienenhalter, 3-polig, 150 mm Schienenmittenabstand, für Sammelschiene BH: 100x10 mm | SV Busbar support, 3-pole, 150 mm bar centre distance, for busbar WH: 100x10 mm | SV Busbar support, 3-pole, 150 mm bar centre distance, for busbar WH: 100x10 mm | 2 | PU | PK | 0 |  | 2.348 | 5.418 |  | 30 | 420 | 170 | 4028177035812 | DE | 85469010 | EC001166 | 388 | https://www.rittal.com/at-de/part/3057000 | 480PX_fri110328495.jpg
3056000 | SV | B | 22 | 11 | 01 | Distanzelemente für SV 3055000 (für Schienenaufnahme 60x10 mm) | SV Distanzelement, für Sammelschienenhalter, SV 3055000/3057000 | SV Spacing element, for busbar support, SV 3055000/3057000 | SV Spacing element, for busbar support, SV 3055000/3057000 | 12 | PU | PK | 0 |  | 0.018 | 0.02 |  | 30 | 50 | 10 | 4028177035805 | DE | 39269097 | EC001900 | 388 | https://www.rittal.com/at-de/part/3056000 | 480PX_fri100343195.jpg
3079000 | SV | B | 21 | 01 | 01 | Universalhalter für lamellierte Kupferschienen 20x5 bis 63x10 mm | SV Universalhalter, für lamellierte Kupferschiene, BH: 20x5-63x10 mm | SV Universal support, for laminated copper bar, WH: 20x5-63x10 mm | SV Universal support, for laminated copper bar, WH: 20x5-63x10 mm | 3 | PU | PK | 0 |  | 0.136 | 0.255 |  | 30 | 23 | 49 | 4028177036154 | DE | 85469010 | EC001166 | 346 | https://www.rittal.com/at-de/part/3079000 | 480PX_fri110325295.jpg
3201830 | SK | C | 31 | 01 | 01 | Klimatür für Klima Kühlmodul, für VX eintürig 800 mm breit, 2000 mm hoch | Klimatür für Kühlmodul, für VX eintürig 800 mm breit, 2000 mm hoch |  | SK climate control door for cooling module,, for VX25 800 mm wide, 2000 mm high, door hinge right | 1 | EA | PCE | 0 |  | 42.2 | 327.845 |  | 800 | 2000 | 0 | 4028177925731 | DE | 94039010 | EC002510 | 507 | https://www.rittal.com/at-de/part/3201830
3174100 | SK | C | 40 | 51 | 01 | Ersatzfiltermatte für für SK 3138/39 | SK Ersatzfiltermatte, für Dachlüfter, für SK 3138./3139./3140., BHT: 264 x 95 x 17 mm | SK Filter mat, for filter holders SK 3138/3139/3140, WHD: 264x95x17 mm | SK spare filter mats, for roof-mounted fans, for SK 3138./3139./3140., WHD: 264 x 95 x 17 mm | 12 | PU | PK | 0 |  | 0.008 | 0 |  | 0 | 0 | 0 | 4028177709218 | DE | 56039390 | EC002513 | 535 | https://www.rittal.com/at-de/part/3174100 | 480PX_fri150421195.jpg
3201070 | SK | C | 40 | 53 | 01 | Master/Slave Adapter für RTC für 3201.200/.300 | SK Master/Slave-Adapter, für Thermoelectric Cooler | SK Master/slave adaptor, for Thermoelectric Cooler SK 3201.200/300 | SK Master/slave adaptor, for Thermoelectric Cooler | 1 | EA | PCE | 0 |  | 0.094 | 0.557 |  | 0 | 0 | 0 | 4028177598690 | TW | 85444290 | EC002620 |  | https://www.rittal.com/at-de/part/3201070 | 480PX_fri100127895.jpg
3201200 | SK | C | 31 | 04 | 01 | RTC Rittal Thermoelectric Cooler 100 W, 110-240 V, m. integr. Netzteil | SK Thermoelectric Cooler, 100/100 W, 100-240 V, 1~, 50/60 Hz, BHT: 125 x 400 x 155 mm | SK Thermoelectric coolers, 100 W, 100-240 V, 1~, 50/60 Hz, WHD: 125x400x155 mm | SK Thermoelectric cooler, 100/100 W, 100-240 V, 1~, 50/60 Hz, WHD: 125 x 400 x 155 mm | 1 | EA | PCE | 0 |  | 3.95 | 21.08 |  | 125 | 400 | 155 | 4028177598614 | IT | 84158300 | EC000855 | 474 | https://www.rittal.com/at-de/part/3201200
3201300 | SK | C | 31 | 04 | 01 | RTC Rittal Thermoelectric Cooler 100 W, 24 V | SK Thermoelectric Cooler, 100 W, 24 V (DC), BHT: 125 x 400 x 155 mm | SK Thermoelectric coolers, 100 W, 24 V (DC), WHD: 125x400x155 mm | SK Thermoelectric cooler, 100 W, 24 V (DC), WHD: 125 x 400 x 155 mm | 1 | EA | PCE | 0 |  | 3.449 | 20.539 |  | 125 | 400 | 155 | 4028177598621 | IT | 84158300 | EC000855 | 474 | https://www.rittal.com/at-de/part/3201300
3201800 | SK | C | 31 | 01 | 01 | Klimatür für Klima Kühlmodul, für VX eintürig 600/1200 mm breit, 1800 mm hoch | Klimatür für Kühlmodul, für VX 600/1200 mm breit, 1800 mm hoch |  | SK climate control door for cooling module,, for VX25 600/1200 mm wide, 1800 mm high, door hinge right | 1 | EA | PCE | 0 |  | 26.8 | 236.436 |  | 600 | 1800 | 0 | 4028177925694 | DE | 94039010 | EC002510 | 507 | https://www.rittal.com/at-de/part/3201800
3201810 | SK | C | 31 | 01 | 01 | Klimatür für Klima Kühlmodul, für VX eintürig 600/1200 mm breit, 2000 mm hoch | Klimatür für Kühlmodul, für VX 600/1200 mm breit, 2000 mm hoch |  | SK climate control door for cooling module,, for VX25 600/1200 mm wide, 2000 mm high, door hinge right | 1 | EA | PCE | 0 |  | 30.4 | 257.55 |  | 600 | 2000 | 0 | 4028177925755 | DE | 94039010 | EC002510 | 507 | https://www.rittal.com/at-de/part/3201810
3189940 | SK | C | 31 | 03 | 01 | Blue e+ Wandanbau-Kühlgerät, 5800 W | SK Kühlgerät Blue e+, Wandanbau, 5,8 kW, 380-480 V, 3~, 50-60 Hz, Stahlblech, BHT: 450 x 1600 x 393 mm | SK Blue e+ cooling unit, Wall-mounted, 5,8 kW | SK cooling unit Blue e+, wall-mounted, 5.8 kW, 380-480 V, 3~, 50-60 Hz, Sheet steel, WHD: 450 x 1600 x 393 mm | 1 | EA | PCE | 0 |  | 91 | 798.907 |  | 450 | 1600 | 393 | 4028177708075 | IT | 84158200 | EC000855 | 489 | https://www.rittal.com/at-de/part/3189940
3189640 | SK | C | 31 | 03 | 01 | Blue e+ Wandanbau-Kühlgerät, 5800 W | SK Kühlgerät Blue e+, Wandanbau, 5,8 kW, 380-480 V, 3~, 50-60 Hz, Edelstahl, BHT: 450 x 1600 x 393 mm |  | SK cooling unit Blue e+, wall-mounted, 5.8 kW, 380-480 V, 3~, 50-60 Hz, Stainless steel, WHD: 450 x 1600 x 393 mm | 1 | EA | PCE | 0 |  | 91 | 282.96 |  | 450 | 1600 | 393 | 4028177934641 | IT | 84158200 | EC000855 | 489 | https://www.rittal.com/at-de/part/3189640
3201840 | SK | C | 31 | 01 | 01 | Klimatür für Klima Kühlmodul, für VX zweitürig 600/1200 mm breit, 1800 mm hoch | Klimatür für Kühlmodul, für VX 600/1200 mm breit, 1800 mm hoch |  | SK climate control door for cooling module,, for VX25 600/1200 mm wide, 1800 mm high, door hinge left | 1 | EA | PCE | 0 |  | 26.8 | 235.144 |  | 600 | 1800 | 0 | 4028177925717 | DE | 94039010 | EC002510 | 507 | https://www.rittal.com/at-de/part/3201840
3201850 | SK | C | 31 | 01 | 01 | Klimatür für Klima Kühlmodul, für VX zweitürig 600/1200 mm breit, 2000 mm hoch | Klimatür für Kühlmodul, für VX 600/1200 mm breit, 2000 mm hoch |  | SK climate control door for cooling module,, for VX25 600/1200 mm wide, 2000 mm high, door hinge right | 1 | EA | PCE | 0 |  | 30.6 | 260.984 |  | 600 | 2000 | 0 | 4028177925687 | DE | 94039010 | EC002510 | 507 | https://www.rittal.com/at-de/part/3201850
3201900 | SK | C | 40 | 51 | 01 | SK Schnellverschluss f. RTT LWWT Wandanbau mit G3/8 Zoll Innengewinde | SK Fitting, für Luft/Wasser-Wärmetauscher , G 3/8" Innengewinde-Adapter, Druck-Einstellbereich: 1-10 bar | SK Fitting, for air/water heat exchangers SK 3209-3375 | SK Fitting, for Air/water heat exchanger , G 3/8" internal thread adaptor, Pressure setting range: 1-10 bar | 2 | PU | PK | 0 |  | 0.066 | 0.038 |  | 0 | 0 | 0 | 4028177669420 | DE | 83015000 | EC002620 |  | https://www.rittal.com/at-de/part/3201900 | 480PX_fri121317595.jpg
3201960 | SK | C | 40 | 53 | 01 | Ringkerntransformator für Luft/Wasser-Wärmetauscher, Primäranschluss 400V | SK Ringkerntransformator, 400 V (Primaer), 2~, 50/60 Hz, 230 V (Sekundaer), 1~, 50/60 Hz, BHT: 105 x 123 x 55 mm | SK Toroidal transformer, for air/water heat exchangers | SK Toroidal transformer, 400 V (primary), 2~, 50/60 Hz, 230 V (secondary), 1~, 50/60 Hz, WHD: 105 x 123 x 55 mm | 1 | EA | PCE | 0 |  | 2.425 | 3.864 |  | 0 | 0 | 0 | 4028177690226 | DE | 85043121 | EC000855 | 550 | https://www.rittal.com/at-de/part/3201960 | 480PX_fri121317895.jpg
3201970 | SK | C | 40 | 53 | 01 | Ringkerntransformator für Luft/Wasser-Wärmetauscher, Primäranschluss 115V | SK Ringkerntransformator, 115 V (Primaer), 1~, 50/60 Hz, 230 V (Sekundaer), 1~, 50/60 Hz, BHT: 105 x 123 x 55 mm | SK Toroidal transformer, for air/water heat exchangers | SK Toroidal transformer, 115 V (primary), 1~, 50/60 Hz, 230 V (secondary), 1~, 50/60 Hz, WHD: 105 x 123 x 55 mm | 1 | EA | PCE | 0 |  | 2.355 | 3.864 |  | 0 | 0 | 0 | 4028177690233 | DE | 85043121 | EC000855 | 550 | https://www.rittal.com/at-de/part/3201970 | 480PX_fri121317895.jpg
3201820 | SK | C | 31 | 01 | 01 | Klimatür für Klima Kühlmodul, für VX eintürig 800 mm breit, 1800 mm hoch | Klimatür für Kühlmodul, für VX eintürig 800 mm breit, 1800 mm hoch |  | SK climate control door for cooling module,, for VX25 800 mm wide, 1800 mm high, door hinge right | 1 | EA | PCE | 0 |  | 37.4 | 316.224 |  | 800 | 1800 | 0 | 4028177925748 | DE | 94039010 | EC002510 | 507 | https://www.rittal.com/at-de/part/3201820
3185830 | SK | C | 31 | 03 | 01 | Blue e+ Wandanbau-Kühlgerät, 1600 W | SK Kühlgerät Blue e+, Wandanbau, 1,6 kW, 110-240 V, 1~, 380-480 V, 3~, 50-60 Hz, Stahlblech, BHT: 400 x 950 x 310 mm | SK Blue e+ cooling unit, Wall-mounted, 1.6 kW | SK cooling unit Blue e+, wall-mounted, 1.6 kW, 110-240 V, 1~, 380-480 V, 3~, 50-60 Hz, Sheet steel, WHD: 400 x 950 x 310 mm | 1 | EA | PCE | 0 |  | 46 | 277.2 |  | 400 | 950 | 310 | 4028177708082 | IT | 84158200 | EC000855 | 487 | https://www.rittal.com/at-de/part/3185830 | 480PX_fri150402895.jpg
3177000 | SK | C | 40 | 51 | 01 | Filtermatte bei Einsatz von SK 3144/3145/3176 | SK Filtermatte, für Drucklüfter SK 3144/3145, für Frontaustrittsgitter SK 3176, BHT: 425 x 85 x 8 mm | SK Filter mat, for tangential fans SK 3144/3145, for front outlet grille SK 3176 | SK filter mat, for tangential fans SK 3144/3145, for front outlet grilles SK 3176, WHD: 425 x 85 x 8 mm | 5 | PU | PK | 0 |  | 0.005 | 0.613 |  | 425 | 85 | 8 | 4028177038219 | DE | 56039390 | EC002513 | 533 | https://www.rittal.com/at-de/part/3177000 | 480PX_fri100502595.jpg
3181100 | SK | C | 40 | 51 | 01 | Feinfiltermatte Einsatz für SK 3323... Ausfilterung unter Korngröße 10 My | SK Feinfiltermatte, für Filterlüfter, für SK 3239…., BHT: 173 x 173 x 12 mm | SK Filter mat, for fan-and-filter units SK 3239, WHD: 173x173x12 mm | SK fine filter mats, for filter fans, for SK 3239…,, WHD: 173 x 173 x 12 mm | 5 | PU | PK | 0 |  | 0.008 | 0.368 |  | 0 | 0 | 0 | 4028177038257 | DE | 56039390 | EC002513 | 536 | https://www.rittal.com/at-de/part/3181100 | 480PX_fri100103995.jpg
3182100 | SK | C | 40 | 51 | 01 | Feinfiltermatte Einsatz für SK 3324/SK 3325 Ausfilterung unter Korngröße 10 My | SK Feinfiltermatte, für Filterlüfter, für SK 3240…./3241…., BHT: 221 x 221 x 12 mm | SK Filter mat, for fan-and-filter units SK 3240/3241, WHD: 221x221x12 mm | SK fine filter mats, for filter fans, for SK 3240…/3241…, WHD: 221 x 221 x 12 mm | 5 | PU | PK | 0 |  | 0.013 | 0 |  | 0 | 0 | 0 | 4028177038295 | DE | 56039390 | EC002513 | 536 | https://www.rittal.com/at-de/part/3182100 | 480PX_fri100103995.jpg
3183100 | SK | C | 40 | 51 | 01 | Feinfiltermatte Einsatz für SK 3326/SK 3327 Ausfilterung unter Korngröße 10 My | SK Feinfiltermatte, für Filterlüfter, für SK 3243…./3244…./3245…., BHT: 289 x 289 x 12 mm | SK Filter mat, for fan-and-filter units SK 3243/3244/3245, WHD: 289x289x12 mm | SK fine filter mats, for filter fans, for SK 3243…/3244…/3245…, WHD: 289 x 289 x 12 mm | 5 | PU | PK | 0 |  | 0.023 | 0 |  | 0 | 0 | 0 | 4028177038332 | DE | 56039390 | EC002513 | 536 | https://www.rittal.com/at-de/part/3183100 | 480PX_fri100103995.jpg
3185030 | SK | C | 31 | 02 | 01 | SK VX25 Blue e+ Integrationslösung, Kühlmodul, 1,42 kW, BHT: 800 x 2200 x 600 mm | SK VX25 Blue e+ Integrationslösung,Stahlblech, Kühlmodul, 1,3 kW, 110-240 V, 1~, 50/60 Hz, 380-480 V, 3~, 50/60 Hz, BHT: 800 x 2200 x 600 mm | Basic enclosure VX25, 800x2200x600 mm, with integrated Blue e+ cooling unit, 1.3 | SK VX25 Blue e+ Integration solution,, Sheet steel,, cooling module, 1.3 kW,, 110-240 V, 1~, 50/60 Hz, 380-480 V, 3~, 50/60 Hz, WHD: 800 x 2200 x 600 mm | 1 | EA | PCE | 0 |  | 223 | 1482.38 |  | 0 | 0 | 0 | 4028177927148 | DE | 94032080 | EC000855 | 505 | https://www.rittal.com/at-de/part/3185030
3185330 |  | C | 31 | 03 | 01 | SK Blue e+, Wandanbau 1500 W, Outdoor |  |  |  | 1 | EA | PCE | 0 |  | 48 | 251.082 |  | 0 | 0 | 0 | 4028177958562 | IT | 84158200 | EC000855 | 497 | https://www.rittal.com/at-de/part/3185330
3201050 | SK | C | 40 | 51 | 01 | Filtermatte für RTC | SK Ersatzfiltermatte, für Thermoelectric Cooler, für SK 3201.200/3201.300, BHT: 90 x 106 x 8 mm | SK Filter mat, for Thermoelectric Cooler, WHD: 90x106x8 mm, Filter class: G2 | SK spare filter mats, for Thermoelectric Cooler, for SK 3201.200/3201.300, WHD: 90 x 106 x 8 mm | 5 | PU | PK | 0 |  | 0.003 | 0.11 |  | 0 | 0 | 0 | 4028177598676 | CN | 56039390 | EC002513 | 535 | https://www.rittal.com/at-de/part/3201050 | 480PX_fri100103896.jpg
3185730 | SK | C | 31 | 02 | 01 | SK Dachaufbau-Kühlgerät Blue e+, Stahlblech, 1,42 kW, BHT: 700 x 308 x 560 mm | SK Dachaufbau-Kühlgerät Blue e+, Stahlblech, Kühlmodul, 1,3 kW, 110-240 V, 1~, 50/60 Hz, 380-480 V, 3~, 50/60 Hz, BHT: 700 x 308 x 560 mm |  | SK roof-mounted cooling unit Blue e+,, Sheet steel,, cooling module, 1.3 kW,, 110-240 V, 1~, 50/60 Hz, 380-480 V, 3~, 50/60 Hz, WHD: 700 x 308 x 560 mm | 1 | EA | PCE | 0 |  | 56.25 | 307.23 |  | 700 | 310 | 565 | 4028177927155 | IT | 84158200 | EC000855 | 504 | https://www.rittal.com/at-de/part/3185730
3090000 | SV | B | 21 | 01 | 01 | Systemabdeckung BxT 100x110 mm (für 60/100 mm-System) | SV Systemabdeckung, BT: 100x110 mm, H: 230-325 mm | SV System cover, WD: 100x110 mm, H: 230-325 mm | SV System cover, WD: 100x110 mm, H: 230-325 mm | 4 | PU | PK | 0 |  | 0.448 | 2.602 |  | 100 | 230 | 110 | 4028177036345 | DE | 85472000 | EC000775 | 350 | https://www.rittal.com/at-de/part/3090000 | 480PX_fri100575695.jpg
3186630 | SK | C | 31 | 03 | 01 | Blue e+ Wandanbau-Kühlgerät, 2000 W | SK Kühlgerät Blue e+, Wandanbau, 2 kW, 110-240 V, 1~, 380-480 V, 3~, 50-60 Hz, Edelstahl, BHT: 450 x 1600 x 294 mm |  | SK cooling unit Blue e+, wall-mounted, 2 kW, 110-240 V, 1~, 380-480 V, 3~, 50-60 Hz, Stainless steel, WHD: 450 x 1600 x 294 mm | 1 | EA | PCE | 0 |  | 73.8 | 798.907 |  | 450 | 1600 | 294 | 4028177934634 | IT | 84158200 | EC000855 | 489 | https://www.rittal.com/at-de/part/3186630
3186930 | SK | C | 31 | 03 | 01 | Blue e+ Wandanbau-Kühlgerät, 2000 W | SK Kühlgerät Blue e+, Wandanbau, 2 kW, 110-240 V, 1~, 380-480 V, 3~, 50-60 Hz, Stahlblech, BHT: 450 x 1600 x 294 mm | SK Blue e+ cooling unit, Wall-mounted, 2 kW | SK cooling unit Blue e+, wall-mounted, 2 kW, 110-240 V, 1~, 380-480 V, 3~, 50-60 Hz, Sheet steel, WHD: 450 x 1600 x 294 mm | 1 | EA | PCE | 0 |  | 73.8 | 798.907 |  | 450 | 1600 | 294 | 4028177709584 | IT | 84158200 | EC000855 | 489 | https://www.rittal.com/at-de/part/3186930
3187630 | SK | C | 31 | 03 | 01 | Blue e+ Wandanbau-Kühlgerät, 2600 W | SK Kühlgerät Blue e+, Wandanbau, 2,6 kW, 110-240 V, 1~, 380-480 V, 3~, 50-60 Hz, Edelstahl, BHT: 450 x 1600 x 294 mm |  | SK cooling unit Blue e+, wall-mounted, 2.6 kW, 110-240 V, 1~, 380-480 V, 3~, 50-60 Hz, Stainless steel, WHD: 450 x 1600 x 294 mm | 1 | EA | PCE | 0 |  | 75.5 | 211.68 |  | 450 | 1600 | 294 | 4028177934672 | IT | 84158200 | EC000855 | 489 | https://www.rittal.com/at-de/part/3187630
3187930 | SK | C | 31 | 03 | 01 | Blue e+ Wandanbau-Kühlgerät, 2600 W | SK Kühlgerät Blue e+, Wandanbau, 2,6 kW, 110-240 V, 1~, 380-480 V, 3~, 50-60 Hz, Stahlblech, BHT: 450 x 1600 x 294 mm | SK Blue e+ cooling unit, Wall-mounted, 2.6 kW | SK cooling unit Blue e+, wall-mounted, 2.6 kW, 110-240 V, 1~, 380-480 V, 3~, 50-60 Hz, Sheet steel, WHD: 450 x 1600 x 294 mm | 1 | EA | PCE | 0 |  | 75.5 | 798.907 |  | 450 | 1600 | 294 | 4028177708068 | IT | 84158200 | EC000855 | 489 | https://www.rittal.com/at-de/part/3187930
3188640 | SK | C | 31 | 03 | 01 | Blue e+ Wandanbau-Kühlgerät, 4200 W | SK Kühlgerät Blue e+, Wandanbau, 4,2 kW, 380-480 V, 3~, 50-60 Hz, Edelstahl, BHT: 450 x 1600 x 393 mm |  | SK cooling unit Blue e+, wall-mounted, 4.2 kW, 380-480 V, 3~, 50-60 Hz, Stainless steel, WHD: 450 x 1600 x 393 mm | 1 | EA | PCE | 0 |  | 91 | 282.96 |  | 450 | 1600 | 393 | 4028177934665 | IT | 84158200 | EC000855 | 489 | https://www.rittal.com/at-de/part/3188640
3188940 | SK | C | 31 | 03 | 01 | Blue e+ Wandanbau-Kühlgerät, 4200 W | SK Kühlgerät Blue e+, Wandanbau, 4,2 kW, 380-480 V, 3~, 50-60 Hz, Stahlblech, BHT: 450 x 1600 x 393 mm | SK Blue e+ cooling unit, Wall-mounted, 4,2 kW | SK cooling unit Blue e+, wall-mounted, 4.2 kW, 380-480 V, 3~, 50-60 Hz, Sheet steel, WHD: 450 x 1600 x 393 mm | 1 | EA | PCE | 0 |  | 91 | 798.907 |  | 450 | 1600 | 393 | 4028177709591 | IT | 84158200 | EC000855 | 489 | https://www.rittal.com/at-de/part/3188940
3185530 | SK | C | 31 | 03 | 01 | Blue e+ Wandanbau-Kühlgerät, 1600 W | SK Kühlgerät Blue e+, Wandanbau, 1,6 kW, 110-240 V, 1~, 380-480 V, 3~, 50-60 Hz, Edelstahl, BHT: 400 x 950 x 310 mm |  | SK cooling unit Blue e+, wall-mounted, 1.6 kW, 110-240 V, 1~, 380-480 V, 3~, 50-60 Hz, Stainless steel, WHD: 400 x 950 x 310 mm | 1 | EA | PCE | 0 |  | 46.375 | 253.272 |  | 400 | 950 | 310 | 4028177934658 | IT | 84158200 | EC000855 | 487 | https://www.rittal.com/at-de/part/3185530
3124300 | SK | C | 40 | 53 | 01 | IoT Interface zur Vernetzung von Blue + Kühlgeräten und Blue e+ Chiller. | SK IoT Interface, zur Vernetzung von Rittal Komponenten, für Blue e+ Kühlgeräte/Chiller, BHT: 18 x 117 x 120 mm |  | SK IoT Interface, for networking of Rittal components, for Blue e+ cooling units/Chiller, WHD: 18 x 117 x 120 mm | 1 | EA | PCE | 0 |  | 0.278 | 1.131 |  | 0 | 0 | 0 | 4028177924369 | DE | 85234920 | EC001099 | 554 | https://www.rittal.com/at-de/part/3124300 | 480PX_fri100501395.jpg
3110200 | SK | C | 40 | 53 | 01 | Aufsteckadapter für Thermostat 3110/Hygrostat 3118, Anschluss PG-Verschraubung | SK Aufsteckadapter, für Innentemperaturregler und Hygrostat, für SK 3110.000/3118.000 | SK Bottom-mounted adaptor, for internal thermostat and hygrostat | SK Bottom-mounted adaptor, for enclosure internal thermostat and hygrostat, for SK 3110.000/3118.000 | 1 | EA | PCE | 0 |  | 0.025 | 0.18 |  | 0 | 0 | 0 | 4028177188723 | DE | 39269097 | EC002014 | 548 | https://www.rittal.com/at-de/part/3110200 | 480PX_fri100501295.jpg
3114200 | SK | C | 40 | 53 | 01 | Digitale Temperaturanzeige und -regelung für 100-230 V, 50/60 Hz und 24-60 V DC | SK Digitale Temperaturanzeige u. -regler, 100-230 V, 1~, 50/60 Hz, 24-60 V (DC), Einbautiefe: 100 mm | SK Digital temperature display and thermostat | SK Digital enclosure internal , temperature display and thermostat, 100-230 V, 1~, 50/60 Hz, 24-60 V (DC), Installation depth: 100 mm | 1 | EA | PCE | 0 |  | 0.259 | 0.748 |  | 0 | 0 | 0 | 4028177631434 | DE | 90321020 | EC002014 | 546 | https://www.rittal.com/at-de/part/3114200 | 480PX_fri100306895.jpg
3118000 | SK | C | 40 | 53 | 01 | Hygrostat | SK Hygrostat, 24-250 V, 1~, 24-75 V (DC), Farbe RAL 7035, BHT: 71 x 71 x 33,5 mm | SK Hygrostat, 24-230 V, 1~, 12-75 V (DC), WHD: 71x71x33.5 mm | SK Hygrostat, 24-230 V, 1~, 12-75 V (DC), Colour RAL 7035, WHD: 71 x 71 x 33.5 mm | 1 | EA | PCE | 0 |  | 0.104 | 0.191 |  | 71 | 71 | 34 | 4028177036734 | DE | 90321080 | EC002008 | 547 | https://www.rittal.com/at-de/part/3118000 | 480PX_fri100501195.jpg
3120200 | SK | C | 40 | 53 | 01 | Drehzahlregelung 100-230, 50/60 Hz inkl. Temperaturüberwachung | SK Drehzahlregler, für Filterlüfter und Luft/Luft-Wärmetauscher, 100 - 230 V, BHT: 105 x 90,5 x 60,2 mm | SK Speed control, 100-230 V, WHD: 105x90.5x60.2 mm | SK speed control unit , for filter fans and Air/air heat exchanger, 100 - 230 V, WHD: 105 x 90.5 x 60.2 mm | 1 | EA | PCE | 0 |  | 0.39 | 1.627 |  | 105 | 90 | 60 | 4028177631441 | DE | 90321020 | EC000256 | 549 | https://www.rittal.com/at-de/part/3120200 | 480PX_fri100104095.jpg
3124000 |  | C | 40 | 53 | 05 | SK GESCHIRMTES INTERFACEKABEL | F. SK-BUS-SYSTEM |  |  | 1 | EA | PCE | 0 |  | 0.283 | 2.31 |  | 0 | 0 | 0 | 4028177156258 | CN | 85444290 |  |  | https://www.rittal.com/at-de/part/3124000
3108115 | SK | C | 40 | 52 | 01 | Schaltschrankinnenlüfter 115 V, 50/60 Hz 160 m3/h | SK Schaltschrank-Innenlüfter, 19/18 W, 115 V, 1~, 50/60 Hz | SK Enclosure internal fan, 160 m³/h, 115 V, 1~, 50/60 Hz | SK enclosure internal fan, 19/18 W, 115 V, 1~, 50/60 Hz | 1 | EA | PCE | 0 |  | 1.136 | 2.704 |  | 0 | 0 | 0 | 4028177220492 | ES | 84145915 | EC000320 | 539 | https://www.rittal.com/at-de/part/3108115 | 480PX_fri100595395.jpg
3108100 | SK | C | 40 | 52 | 01 | Schaltschrankinnenlüfter 230 V, 50/60 Hz 160 m3/h | SK Schaltschrank-Innenlüfter, 19/18 W, 230 V, 1~, 50/60 Hz | SK Enclosure internal fan, 160 m³/h, 230 V, 1~, 50/60 Hz | SK enclosure internal fan, 19/18 W, 230 V, 1~, 50/60 Hz | 1 | EA | PCE | 0 |  | 1.126 | 2.752 |  | 0 | 0 | 0 | 4028177220485 | ES | 84145915 | EC000320 | 539 | https://www.rittal.com/at-de/part/3108100 | 480PX_fri100595395.jpg
3124310 |  | C | 40 | 53 | 01 | Blue e IoT Adapter zur Vernetzung von Blue e Kühlgeräten | SK Blue e IoT Adapter zur Vernetzung von Blue e Kühlgeräten mit e-Comfortcontroller, BHT: 80 x 30 x 40 mm |  | SK Blue e IoT adapter, for networking of Blue e cooling units, with e-comfortcontroller, WHD: 80 x 30 x 40 mm, | 1 | EA | PCE | 0 |  | 0.199 | 1.26 |  | 0 | 0 | 0 | 4028177939059 | DE | 85234920 | EC001099 | 555 | https://www.rittal.com/at-de/part/3124310
3124400 | SK | C | 40 | 60 | 01 | Externer Temperaturfühler für Blue e+ Wandanbau-Kühlgeräte | SK Temperaturfühler, für Kühlgeräte Blue e plus |  | SK Temperature sensor, for cooling unit Blue e+ | 1 | EA | PCE | 0 |  | 0.093 | 0.627 |  | 0 | 0 | 0 | 4028177801370 | IT | 90269000 | EC000407 | 549 | https://www.rittal.com/at-de/part/3124400 | 480PX_fri151319395.jpg
3126100 | SK | C | 32 | 14 | 01 | RTT Wandanbau Luft/Luft-Wärmetauscher 17,5 WK, 230 V, 50/60 Hz | SK Luft/Luft-Wärmetauscher TopTherm, Wandanbau mit Regelung, 17,5 W/K, 230 V, 1~, 50/60 Hz, BHT: 280 x 550 x 150 mm | SK TopTherm air/air heat exchanger, Wall-mounted with controller | SK Air/Air heat exchanger TopTherm, wall-mounted with controller, 17.5 W/K, 230 V, 1~, 50/60 Hz, WHD: 280 x 550 x 150 mm | 1 | EA | PCE | 0 |  | 9.373 | 35.872 |  | 280 | 550 | 150 | 4028177388956 | ES | 84158300 | EC002514 | 469 | https://www.rittal.com/at-de/part/3126100 | 480PX_fri100125895.jpg
3087000 | SV | B | 21 | 01 | 01 | Systemabdeckung BxT 100x80 mm (für 60/100 mm-System) | SV Systemabdeckung, BT: 100x80 mm, H: 230-325 mm | SV System cover, WD: 100x80 mm, H: 230-325 mm | SV System cover, WD: 100x80 mm, H: 230-325 mm | 4 | PU | PK | 0 |  | 0.346 | 1.646 |  | 100 | 230 | 80 | 4028177036277 | DE | 85472000 | EC000775 | 350 | https://www.rittal.com/at-de/part/3087000 | 480PX_fri100575695.jpg
3124100 | SK | C | 40 | 53 | 01 | Master Slave Kabel f. Bus-System Rittal TopTherm Geräte m. Comfortregel. | SK Master/Slave-Kabel, für SK-Bus-System | SK Master-slave cable, for cooling units, and air/water heat exchangers | SK Master/slave cabel, for SK BUS system | 1 | EA | PCE | 0 |  | 0.221 | 0.99 |  | 0 | 0 | 0 | 4028177325494 | DE | 85444290 | EC002620 | 550 | https://www.rittal.com/at-de/part/3124100 | 480PX_fri141320695.jpg
3105380 | SK | C | 33 | 21 | 01 | RTT Schaltschrank Heizung 250 W 230 V AC, 50/60 Hz | SK Schaltschrank-Heizung, mit Lüfter, 250/265 W, 230 V, 1~, 50/60 Hz, BHT: 103 x 200 x 103 mm | SK Enclosure heater, 250/265 W, 230 V, 1~, 50/60 Hz, WHD: 103x200x103 mm | SK enclosure heater, with fan, 250/265 W, 230 V, 1~, 50/60 Hz, WHD: 103 x 200 x 103 mm | 1 | EA | PCE | 0 |  | 1.194 | 8.649 |  | 103 | 200 | 103 | 4028177662865 | DE | 85162999 | EC000737 | 531 | https://www.rittal.com/at-de/part/3105380 | 480PX_fri100104796.jpg
3093020 | SV | B | 21 | 01 | 01 | Abdeckung seitlich, für Reitersicherungselement SV 3427010/3433010 | SV Abdeckung, seitlich, für Reitersicherungselement, SV 3427010/3433010 | SV Cover, side, for bus-mounting fuse base, SV 3427010/3433010 | SV Cover, side, for bus-mounting fuse base, SV 3427010/3433010 | 10 | PU | PK | 0 |  | 0.019 | 0.066 |  | 0 | 0 | 0 | 4028177675049 | DE | 39269097 | EC000775 | 356 | https://www.rittal.com/at-de/part/3093020 | 480PX_fri121303995.jpg
3105310 | SK | C | 33 | 21 | 01 | RTT Schaltschrank Heizung 8-10 W, 110-240 V AC | SK Schaltschrank-Heizung, ohne Lüfter, 8-10 W, 110-240 V, 1~, 50/60 Hz, BHT: 45 x 120 x 46 mm | SK Enclosure heater, 8-10 W, 110-240 V, 1~, 50/60 Hz, WHD: 45x120x46 mm | SK enclosure heater, without fan, 8-10 W, 110-240 V, 1~, 50/60 Hz, WHD: 45 x 120 x 46 mm | 1 | PU | PCE | 0 |  | 0.219 | 0.803 |  | 45 | 120 | 46 | 4028177638617 | DE | 85162999 | EC000737 | 530 | https://www.rittal.com/at-de/part/3105310 | 480PX_fri100104795.jpg
3105320 | SK | C | 33 | 21 | 01 | RTT Schaltschrank Heizung 18-20 W, 110-240 V AC | SK Schaltschrank-Heizung, ohne Lüfter, 18-20 W, 110-240 V, 1~, 50/60 Hz, BHT: 45 x 120 x 46 mm | SK Enclosure heater, 18-20 W, 110-240 V, 1~, 50/60 Hz, WHD: 45x120x46 mm | SK enclosure heater, without fan, 18-20 W, 110-240 V, 1~, 50/60 Hz, WHD: 45 x 120 x 46 mm | 1 | EA | PCE | 0 |  | 0.219 | 0.756 |  | 45 | 120 | 46 | 4028177638624 | DE | 85162999 | EC000737 | 530 | https://www.rittal.com/at-de/part/3105320 | 480PX_fri100104795.jpg
3105330 | SK | C | 33 | 21 | 01 | RTT Schaltschrank Heizung 23-30 W, 110-240 V AC | SK Schaltschrank-Heizung, ohne Lüfter, 23-30 W, 110-240 V, 1~, 50/60 Hz, BHT: 64 x 155 x 56 mm | SK Enclosure heater, 23-30 W, 110-240 V, 1~, 50/60 Hz, WHD: 64x155x56 mm | SK enclosure heater, without fan, 23-30 W, 110-240 V, 1~, 50/60 Hz, WHD: 64 x 155 x 56 mm | 1 | PU | PCE | 0 |  | 0.395 | 1.184 |  | 64 | 155 | 56 | 4028177638631 | DE | 85162999 | EC000737 | 530 | https://www.rittal.com/at-de/part/3105330 | 480PX_fri100104795.jpg
3105340 | SK | C | 33 | 21 | 01 | RTT Schaltschrank Heizung 49-50 W, 110-240 V AC | SK Schaltschrank-Heizung, ohne Lüfter, 49-50 W, 110-240 V, 1~, 50/60 Hz, BHT: 64 x 155 x 56 mm | SK Enclosure heater, 49-50 W, 110-240 V, 1~, 50/60 Hz, WHD: 64x155x56 mm | SK enclosure heater, without fan, 49-50 W, 110-240 V, 1~, 50/60 Hz, WHD: 64 x 155 x 56 mm | 1 | PU | PCE | 0 |  | 0.408 | 1.071 |  | 64 | 155 | 56 | 4028177638648 | DE | 85162999 | EC000737 | 530 | https://www.rittal.com/at-de/part/3105340 | 480PX_fri100104795.jpg
3105350 | SK | C | 33 | 21 | 01 | RTT Schaltschrank Heizung 63-75 W, 110-240 V AC | SK Schaltschrank-Heizung, ohne Lüfter, 63-75 W, 110-240 V, 1~, 50/60 Hz, BHT: 64 x 230 x 56 mm | SK Enclosure heater, 63-75 W, 110-240 V, 1~, 50/60 Hz, WHD: 64x230x56 mm | SK enclosure heater, without fan, 63-75 W, 110-240 V, 1~, 50/60 Hz, WHD: 64 x 230 x 56 mm | 1 | EA | PCE | 0 |  | 0.604 | 2.091 |  | 64 | 230 | 56 | 4028177638655 | DE | 85162999 | EC000737 | 530 | https://www.rittal.com/at-de/part/3105350 | 480PX_fri100406095.jpg
3110000 | SK | C | 40 | 53 | 01 | Temperaturregler | SK Thermostat, Schaltschrank-Innentemperaturregler, 24-230 V, 1~, 24-60 V (DC), Farbe RAL 7035, BHT: 71 x 71 x 33,5 mm | SK Enclosure internal thermostat, 24 V, 48 V, 60 V, 115 V, 230 V, 1~ | SK Thermostat, enclosure internal thermostat, 24-230 V, 1~, 24-60 V (DC), Colour RAL 7035, WHD: 71 x 71 x 33.5 mm | 1 | EA | PCE | 0 |  | 0.116 | 0.2 |  | 71 | 71 | 33 | 4028177036598 | DE | 90321020 | EC002014 | 547 | https://www.rittal.com/at-de/part/3110000 | 480PX_fri100501095.jpg
3105370 | SK | C | 33 | 21 | 01 | RTT Schaltschrank Heizung 130-150 W, 110-240 V AC | SK Schaltschrank-Heizung, ohne Lüfter, 130-150 W, 110-240 V, 1~, 50/60 Hz, BHT: 90 x 180 x 75 mm | SK Enclosure heater, 130-150 W, 110-240 V, 1~, 50/60 Hz, WHD: 90x180x75 mm | SK enclosure heater, without fan, 130-150 W, 110-240 V, 1~, 50/60 Hz, WHD: 90 x 180 x 75 mm | 1 | EA | PCE | 0 |  | 0.935 | 1.625 |  | 90 | 180 | 75 | 4028177638679 | DE | 85162999 | EC000737 | 530 | https://www.rittal.com/at-de/part/3105370 | 480PX_fri100406095.jpg
3128100 | SK | C | 32 | 14 | 01 | RTT Wandanbau Luft-Luft Wärmetauscher 45 WK, 230 V, 50/60 Hz | SK Luft/Luft-Wärmetauscher TopTherm, Wandanbau mit Regelung, 45 W/K, 230 V, 1~, 50/60 Hz, BHT: 400 x 950 x 205 mm | SK TopTherm air/air heat exchanger, Wall-mounted with controller | SK Air/Air heat exchanger TopTherm, wall-mounted with controller, 45 W/K, 230 V, 1~, 50/60 Hz, WHD: 400 x 950 x 205 mm | 1 | EA | PCE | 0 |  | 18.832 | 113.256 |  | 400 | 950 | 205 | 4028177388970 | ES | 84158300 | EC002514 | 469 | https://www.rittal.com/at-de/part/3128100 | 480PX_fri100125895.jpg
3105390 | SK | C | 33 | 21 | 01 | RTT Schaltschrank Heizung 400 W, 230 V AC, 50/60 Hz | SK Schaltschrank-Heizung, mit Lüfter, 400/415 W, 230 V, 1~, 50/60 Hz, BHT: 103 x 200 x 103 mm | SK Enclosure heater, 400/415 W, 230 V, 1~, 50/60 Hz, WHD: 103x200x103 mm | SK enclosure heater, with fan, 400/415 W, 230 V, 1~, 50/60 Hz, WHD: 103 x 200 x 103 mm | 1 | EA | PCE | 0 |  | 1.192 | 8.649 |  | 103 | 200 | 103 | 4028177662872 | DE | 85162999 | EC000737 | 531 | https://www.rittal.com/at-de/part/3105390 | 480PX_fri100104796.jpg
3105400 | SK | C | 33 | 21 | 01 | RTT Schaltschrank Heizung 800 W, 230 V AC, 50/60 Hz | SK Schaltschrank-Heizung, mit Lüfter, 800/870 W, 230 V, 1~, 50/60 Hz, BHT: 103 x 200 x 103 mm | SK Enclosure heater, 800/870 W, 230 V, 1~, 50/60 Hz, WHD: 103x200x103 mm | SK enclosure heater, with fan, 800/870 W, 230 V, 1~, 50/60 Hz, WHD: 103 x 200 x 103 mm | 1 | EA | PCE | 0 |  | 1.203 | 8.649 |  | 103 | 200 | 103 | 4028177662889 | DE | 85162999 | EC000737 | 531 | https://www.rittal.com/at-de/part/3105400 | 480PX_fri100104796.jpg
3105410 | SK | C | 33 | 21 | 01 | RTT Schaltschrank Heizung 250 W, 110 V AC, 50/60 Hz | SK Schaltschrank-Heizung, mit Lüfter, 235/250 W, 115 V, 1~, 50/60 Hz, BHT: 103 x 200 x 103 mm | SK Enclosure heater, 235/250 W, 115 V, 1~, 50/60 Hz, WHD: 103x200x103 mm | SK enclosure heater, with fan, 235/250 W, 115 V, 1~, 50/60 Hz, WHD: 103 x 200 x 103 mm | 1 | EA | PCE | 0 |  | 1.187 | 8.649 |  | 103 | 200 | 103 | 4028177662896 | DE | 85162999 | EC000737 | 531 | https://www.rittal.com/at-de/part/3105410 | 480PX_fri100104796.jpg
3105420 | SK | C | 33 | 21 | 01 | RTT Schaltschrank Heizung 400 W, 110 V AC, 50/60 Hz | SK Schaltschrank-Heizung, mit Lüfter, 355/400 W, 115 V, 1~, 50/60 Hz, BHT: 103 x 200 x 103 mm | SK Enclosure heater, 355/400 W, 115 V, 1~, 50/60 Hz, WHD: 103x200x103 mm | SK enclosure heater, with fan, 355/400 W, 115 V, 1~, 50/60 Hz, WHD: 103 x 200 x 103 mm | 1 | EA | PCE | 0 |  | 1.2 | 8.649 |  | 103 | 200 | 103 | 4028177662902 | DE | 85162999 | EC000737 | 531 | https://www.rittal.com/at-de/part/3105420 | 480PX_fri100104796.jpg
3105430 | SK | C | 33 | 21 | 01 | SK TOP THERM SCHALTSCHRANK-HEIZUNG 800 W, 110V | SK Schaltschrank-Heizung, mit Lüfter, 710/800 W, 115 V, 1~, 50/60 Hz, BHT: 103 x 200 x 103 mm | SK Enclosure heater, 710/800 W, 115 V, 1~, 50/60 Hz, WHD: 103x200x103 mm | SK enclosure heater, with fan, 710/800 W, 115 V, 1~, 50/60 Hz, WHD: 103 x 200 x 103 mm | 1 | EA | PCE | 0 |  | 1.214 | 8.649 |  | 103 | 200 | 103 | 4028177662919 | DE | 85162999 | EC000737 | 531 | https://www.rittal.com/at-de/part/3105430 | 480PX_fri100104796.jpg
3108024 | SK | C | 40 | 52 | 01 | Schaltschrankinnenlüfter 24 V (DC) 160 m3/h | SK Schaltschrank-Innenlüfter, 3,5 W, 24 V (DC) | SK Enclosure internal fan, 160 m³/h, 24 V (DC) | SK enclosure internal fan, 3.5 W, 24 V (DC) | 1 | EA | PCE | 0 |  | 0.978 | 2.724 |  | 0 | 0 | 0 | 4028177220508 | ES | 84145915 | EC000320 | 539 | https://www.rittal.com/at-de/part/3108024 | 480PX_fri100595395.jpg
3105360 | SK | C | 33 | 21 | 01 | RTT Schaltschrank Heizung 86-100 W, 110-240 V AC | SK Schaltschrank-Heizung, ohne Lüfter, 86-100 W, 110-240 V, 1~, 50/60 Hz, BHT: 90 x 165 x 75 mm | SK Enclosure heater, 86-100 W, 110-240 V, 1~, 50/60 Hz, WHD: 90x165x75 mm | SK enclosure heater, without fan, 86-100 W, 110-240 V, 1~, 50/60 Hz, WHD: 90 x 165 x 75 mm | 1 | EA | PCE | 0 |  | 0.845 | 1.625 |  | 90 | 165 | 75 | 4028177638662 | DE | 85162999 | EC000737 | 530 | https://www.rittal.com/at-de/part/3105360 | 480PX_fri100406095.jpg
3165230 | SK | D | 44 | 31 | 01 | Lüftererweiterungssatz für Traverse 230 V 50/60 HZ | Lüftererweiterungssatz, für Lüftertraverse, Beschreibung: Erweiterungssatz zur Erhöhung der Luftleistung der Lüftertraverse, zur Erhöhung der Luftleistung der Lüftertraverse. Passend für Lüftertraverse SK 3165.630, SK 3165.830 |  | SK Fan expansion kit, for door-mounted fan, To increase the air throughput of the door-mounted fan., To fit model no. 3165.630/830 | 1 | EA | PCE | 0 |  | 0.916 | 1.798 |  | 0 | 0 | 0 | 4028177309449 | CN | 84149000 | EC000320 |  | https://www.rittal.com/at-de/part/3165230 | 480PX_fri100596095.jpg
3127100 | SK | C | 32 | 14 | 01 | RTT Wandanbau Luft/Luft-Wärmetauscher 30 WK, 230 V, 50/60 Hz | SK Luft/Luft-Wärmetauscher TopTherm, Wandanbau mit Regelung, 30 W/K, 230 V, 1~, 50/60 Hz, BHT: 400 x 950 x 205 mm | SK TopTherm air/air heat exchanger, Wall-mounted with controller | SK Air/Air heat exchanger TopTherm, wall-mounted with controller, 30 W/K, 230 V, 1~, 50/60 Hz, WHD: 400 x 950 x 205 mm | 1 | EA | PCE | 0 |  | 19.382 | 112.112 |  | 400 | 950 | 205 | 4028177388963 | ES | 84158300 | EC002514 | 469 | https://www.rittal.com/at-de/part/3127100 | 480PX_fri100125895.jpg
3144000 | SK | C | 32 | 12 | 01 | Drucklüfter 482,6 mm (19 Zoll) 2 HE Luftleistung 320 m³/h 230 V/50,60 Hz | SK Drucklüfter, für 482,6 mm (19"), 320 m³/h, 230 V, 50/60 Hz, BHT: 482,6 x 88 x 158 mm | SK Tangential fans, 320 m³/h, 230 V, 50/60 Hz, WHD: 482.6x88x158 mm | SK tangential fan, for 482.6 mm (19"), 320 m³/h, 230 V, 50/60 Hz, WHD: 482.6 x 88 x 158 mm | 1 | EA | PCE | 0 |  | 2.02 | 18.172 |  | 482 | 88 | 158 | 4028177037137 | DE | 84145915 | EC000320 | 468 | https://www.rittal.com/at-de/part/3144000
3145000 | SK | C | 32 | 12 | 05 | Drucklüfter 482,6 mm (19 Zoll) 2 HE Luftleistung 320 m³/h 110 V/50,60 Hz | SK Drucklüfter, 320 m³/h, 115 V, 50/60 Hz, BHT: 482,6x88x158 mm, 19" Einbau | SK Tangential fans, 320 m³/h, 115 V, 50/60 Hz, WHD: 482.6x88x158 mm | SK Tangential fans, 320 m³/h, 115 V, 50/60 Hz, WHD: 482.6x88x158 mm, 19" installation | 1 | EA | PCE | 0 |  | 2.04 | 17.388 |  | 482 | 88 | 158 | 4028177037151 | DE | 84145915 | EC000320 |  | https://www.rittal.com/at-de/part/3145000
3159100 | SK | C | 40 | 60 | 01 | RiDiag II Diagnose Softw. inkl. Kabel für Rittal Kühlgeräte mit Comfortregelung | SK RiDiag Software, Diagnosesoftware für TopTherm Geräte, inklusive Verbindungskabel | SK RiDiag software, Diagnosis software for TopTherm units | SK RiDiag software, diagnosis software for TopTherm units, including connection cable | 1 | EA | PCE | 0 |  | 0.245 | 2.31 |  | 0 | 0 | 0 | 4028177325500 | IT | 90329000 | EC001416 | 559 | https://www.rittal.com/at-de/part/3159100 | 480PX_fri100504195.jpg
3159300 | SK | C | 40 | 60 | 01 | RiDiag III Diagnose Software für Rittal Blue e+ Kühlgeräte und Blue e+ Chiller. | SK RiDiag Software, Diagnosesoftware für Blue e+ Kühlgeräte, und Blue e+ Chiller |  | SK RiDiag software, diagnosis software for Blue e+ cooling units, and Blue e+ Chiller | 1 | EA | PCE | 0 |  | 0 | 0 |  | 0 | 0 | 0 | 4028177919259 | DE | 85234920 | EC001416 | 559 | https://www.rittal.com/at-de/part/3159300 | 480PX_fri100504195.jpg
3164115 |  | D | 44 | 31 | 05 | Dachlüfter, 155 V 50/60 HZ 1500 m³/h, (ohne Dachblech) | DK DACHLÜFTER, 115V 50/60HZ, 1500 m³/h, (OHNE DACHBLECH), Dachlüfter für TS, Technische Beschreibung:, Lieferumfang: |  |  | 1 | EA | PCE | 0 |  | 19.416 | 93.38 |  | 511 | 227 | 511 | 4028177309500 | ES | 84145915 | EC000320 |  | https://www.rittal.com/at-de/part/3164115 | 480PX_fri100595296.jpg
3140500 | SK | C | 32 | 13 | 01 | Dachlüfter EC | SK Dachlüfter TopTherm, 1069/1069 m³/h, 220-240 V, 1~, 50/60 Hz, BHT: 400 x 133 x 400 mm, EC-Technologie | SK TopTherm roof-mounted fan, 1000 m³/h, 200-240 V, 1~, 50/60 Hz | SK roof-mounted fan TopTherm, 1069/1069 m³/h, 230 V, 1~, 50/60 Hz, WHD: 400 x 133 x 400 mm, EC-Technology | 1 | EA | PCE | 0 |  | 6 | 21.28 |  | 0 | 0 | 0 | 4028177709126 | DE | 84145915 | EC000320 | 465 | https://www.rittal.com/at-de/part/3140500 | 480PX_fri150403095.jpg
3164620 | SK | D | 44 | 31 | 01 | SK Dachlüfter inkl. Dachblech, für TS und TS IT im Office, T: 800 mm, 230 V | SK Dachlüfter, mit Dachblech, für TS und TS IT im Officebereich, BHT: 800x240x800 mm, 1500 m³/h, 230 V, 1~, 50/60 Hz | SK Roof-mounted fan, for TS and TS IT in the office sector | SK Roof-mounted fan, with roof plate, for TS and TS IT in the office sector, WHD: 800x240x800 mm, 1500 m³/h, | 1 | EA | PCE | 0 |  | 30 | 226.041 |  | 800 | 240 | 800 | 4028177243248 | ES | 84145915 | EC000320 | 789 | https://www.rittal.com/at-de/part/3164620 | 480PX_fri100595296.jpg
3140140 | SK | C | 32 | 13 | 01 | Dachlüfter, Dachentlüftung | SK Dachlüfter TopTherm, 863/942 m³/h, 380-415 V, 3~, 50/60 Hz, 400-480 V, 3~, 60 Hz, BHT: 400 x 133 x 400 mm | SK TopTherm roof-mounted fan, 800 m³/h, 400 V, 3~, 50/60 Hz, 460 V, 3~, 60 Hz | SK roof-mounted fan TopTherm, 863/942 m³/h, 400-460 V, 3~, 50/60 Hz, WHD: 400 x 133 x 400 mm | 1 | EA | PCE | 0 |  | 6.34 | 21.28 |  | 0 | 0 | 0 | 4028177709133 | DE | 84145915 | EC000320 | 464 | https://www.rittal.com/at-de/part/3140140 | 480PX_fri150403095.jpg
3165630 | SK | D | 44 | 31 | 01 | Lüftertraverse für Serverschränke 600 mm breite Tür, 230 V 50/60 HZ | SK Lüftertraverse, Zur horizontalen Luftführung, zur Montage am Türrohrrahmen, für Schrankbreite: 600 mm, BHT: 493x606x64,5 mm | SK Door-mounted fan, WHD: 493x606x64,5 mm, 230 V, 1~, 50/60 Hz, For W: 600 mm | SK Door-mounted fan, for horizontal air routing, for mounting on the tubular door frame, To fit enclosure width: 600 mm, WHD: 493x606x64,5 mm | 1 | EA | PCE | 0 |  | 9.3 | 25.704 |  | 493 | 606 | 64 | 4028177309418 | DE | 84149000 | EC000320 |  | https://www.rittal.com/at-de/part/3165630 | 480PX_fri100595995.jpg
3165830 | SK | D | 44 | 31 | 01 | Lüftertraverse für Serverschränke 800 mm breite Tür, 230 V 50/60 HZ | SK Lüftertraverse, Zur horizontalen Luftführung, zur Montage am Türrohrrahmen, für Schrankbreite: 800 mm, BHT: 693x606x64,5 mm | SK Door-mounted fan, WHD: 693x606x64,5 mm, 230 V, 1~, 50/60 Hz, For W: 800 mm | SK Door-mounted fan, for horizontal air routing, for mounting on the tubular door frame, To fit enclosure width: 800 mm, WHD: 693x606x64,5 mm | 1 | EA | PCE | 0 |  | 12.129 | 35.5 |  | 693 | 606 | 64 | 4028177309371 | DE | 84149000 | EC000320 |  | https://www.rittal.com/at-de/part/3165830 | 480PX_fri100595995.jpg
3092000 | SV | B | 21 | 01 | 01 | Sammelschienen-Abdeckprofil für E-Cu 12x5 bis 30x10 mm, L=1000 mm | SV Sammelschienen-Abdeckprofil, für Abmessung BH: 12x5-30x10 mm, L: 1000 mm/Profil | SV Busbar cover section, for demension WH: 12x5-30x10 mm, L: 1000 mm/section | SV Busbar cover section, for demension WH: 12x5-30x10 mm, L: 1000 mm/section | 10 | PU | PK | 0 |  | 0.45 | 0 |  | 1000 | 41 | 20 | 4028177036383 | DE | 85472000 | EC000775 | 343 | https://www.rittal.com/at-de/part/3092000 | 480PX_fri100575295.jpg
3091000 | SV | B | 21 | 01 | 01 | Systemabdeckung BxT 200x110 mm (für 60/100 mm-System) | SV Systemabdeckung, BT: 200x110 mm, H: 230-325 mm | SV System cover, WD: 200x110 mm, H: 230-325 mm | SV System cover, WD: 200x110 mm, H: 230-325 mm | 4 | PU | PK | 0 |  | 0.649 | 4.984 |  | 200 | 230 | 110 | 4028177036369 | DE | 85472000 | EC000775 | 350 | https://www.rittal.com/at-de/part/3091000 | 480PX_fri100575695.jpg
3164230 | SK | D | 44 | 31 | 01 | DK Dachlüfter, ohne Dachblech, für TS und TS IT im Office, T: 410 mm | DK Dachlüfter, ohne Dachblech, für TS und TS IT im Officebereich, BxT Ausbruch: 410x410 mm, BHT: 511x227x511 mm | DK Roof-mounted fan, for TS and TS IT in the office sector | DK Roof-mounted fan, without roof plate, for TS and TS IT in the office sector, Required mounting cut-out: WxD: 410x410 mm, WHD: 511x227x511 mm | 1 | EA | PCE | 0 |  | 19.316 | 94.192 |  | 511 | 227 | 511 | 4028177309494 | ES | 84213925 | EC000320 | 789 | https://www.rittal.com/at-de/part/3164230 | 480PX_fri100595296.jpg
3129100 | SK | C | 32 | 14 | 01 | RTT Wandanbau Luft/Luft Wärmetauscher 60 WK, 230 V, 50/60 Hz | SK Luft/Luft-Wärmetauscher TopTherm, Wandanbau mit Regelung, 60 W/K, 230 V, 1~, 50/60 Hz, BHT: 400 x 950 x 225 mm | SK TopTherm air/air heat exchanger, Wall-mounted with controller | SK Air/Air heat exchanger TopTherm, wall-mounted with controller, 60 W/K, 230 V, 1~, 50/60 Hz, WHD: 400 x 950 x 225 mm | 1 | EA | PCE | 0 |  | 21.752 | 112.684 |  | 400 | 950 | 225 | 4028177388987 | ES | 84158300 | EC002514 | 469 | https://www.rittal.com/at-de/part/3129100 | 480PX_fri100125895.jpg
3140510 | SK | C | 32 | 13 | 01 | Dachlüfter EC | SK Dachlüfter TopTherm, 1069 m³/h, 115 V, 1~, 60 Hz, BHT: 400 x 133 x 400 mm, EC-Technologie |  | SK roof-mounted fan TopTherm, 1069/1069 m³/h, 115 V, 1~, 50/60 Hz, WHD: 400 x 133 x 400 mm, EC-Technology | 1 | EA | PCE | 0 |  | 6 | 21.28 |  | 0 | 0 | 0 | 4028177805767 | DE | 84145915 | EC000320 | 465 | https://www.rittal.com/at-de/part/3140510 | 480PX_fri150403095.jpg
3130100 | SK | C | 32 | 14 | 01 | RTT Wandanbau Luft/Luft Wärmetauscher 90 WK, 230 V, 50/60 Hz | SK Luft/Luft-Wärmetauscher TopTherm, Wandanbau mit Regelung, 90 W/K, 230 V, 1~, 50/60 Hz, BHT: 400 x 1580 x 215 mm | SK TopTherm air/air heat exchanger, Wall-mounted with controller | SK Air/Air heat exchanger TopTherm, wall-mounted with controller, 90 W/K, 230 V, 1~, 50/60 Hz, WHD: 400 x 1580 x 215 mm | 1 | EA | PCE | 0 |  | 39 | 213.352 |  | 400 | 1580 | 215 | 4028177388994 | ES | 84158300 | EC002514 | 469 | https://www.rittal.com/at-de/part/3130100 | 480PX_fri100125895.jpg
3138000 | SK | C | 32 | 13 | 01 | Dachentlüftung, ohne Lüftermotor | SK Dachentlüftung, BHT: 400 x 133 x 400 mm, ohne Lüftermotor |  | SK roof-mounted fan, roof vent, WHD: 400 x 133 x 400 mm, without fan motor | 1 | EA | PCE | 0 |  | 3.684 | 21.28 |  | 0 | 0 | 0 | 4028177709188 | DE | 84213925 | EC000320 | 464 | https://www.rittal.com/at-de/part/3138000 | 480PX_fri150403095.jpg
3139100 | SK | C | 32 | 13 | 01 | Dachlüfter, Dachentlüftung | SK Dachlüfter TopTherm, 500/525 m³/h, 220-240 V, 1~, 50/60 Hz, BHT: 400 x 133 x 400 mm | SK TopTherm roof-mounted fan, 500 m³/h, 230 V, 1~, 50/60 Hz | SK roof-mounted fan TopTherm, 500/525 m³/h, 230 V, 1~, 50/60 Hz, WHD: 400 x 133 x 400 mm | 1 | EA | PCE | 0 |  | 5.865 | 41.454 |  | 0 | 0 | 0 | 4028177709171 | DE | 84145915 | EC000320 | 464 | https://www.rittal.com/at-de/part/3139100 | 480PX_fri150403095.jpg
3139110 | SK | C | 32 | 13 | 01 | Dachlüfter, Dachentlüftung | SK Dachlüfter TopTherm, 525 m³/h, 115 V, 1~, 60 Hz, BHT: 400 x 133 x 400 mm | SK TopTherm roof-mounted fan, 500 m³/h, 115 V, 1~, 50/60 Hz | SK roof-mounted fan TopTherm, 500/525 m³/h, 115 V, 1~, 50/60 Hz, WHD: 400 x 133 x 400 mm | 1 | EA | PCE | 0 |  | 5.865 | 21.28 |  | 0 | 0 | 0 | 4028177709164 | DE | 84145915 | EC000320 | 464 | https://www.rittal.com/at-de/part/3139110 | 480PX_fri150403095.jpg
3140100 | SK | C | 32 | 13 | 01 | Dachlüfter, Dachentlüftung | SK Dachlüfter TopTherm, 873/965 m³/h, 220-240 V, 1~, 50/60 Hz, BHT: 400 x 133 x 400 mm | SK TopTherm roof-mounted fan, 800 m³/h, 230 V, 1~, 50/60 Hz | SK roof-mounted fan TopTherm, 873/965 m³/h, 230 V, 1~, 50/60 Hz, WHD: 400 x 133 x 400 mm | 1 | EA | PCE | 0 |  | 6.36 | 21.28 |  | 0 | 0 | 0 | 4028177709140 | DE | 84145915 | EC000320 | 464 | https://www.rittal.com/at-de/part/3140100 | 480PX_fri150403095.jpg
3140110 | SK | C | 32 | 13 | 01 | Dachlüfter, Dachentlüftung | SK Dachlüfter TopTherm, 965 m³/h, 115 V, 1~, 60 Hz, BHT: 400 x 133 x 400 mm | SK TopTherm roof-mounted fan, 800 m³/h, 115 V, 1~, 50/60 Hz | SK roof-mounted fan TopTherm, 873/965 m³/h, 115 V, 1~, 50/60 Hz, WHD: 400 x 133 x 400 mm | 1 | EA | PCE | 0 |  | 6.4 | 21.28 |  | 0 | 0 | 0 | 4028177709157 | DE | 84145915 | EC000320 | 464 | https://www.rittal.com/at-de/part/3140110 | 480PX_fri150403095.jpg
3129800 |  | C | 32 | 14 | 05 | Luft/Luft-Wärmetauscher, 230 V Wandanbau, 62 W/K | 62W/K,230V,50/60HZ BHT400x1360x98 | SK TopTherm air/air heat exchanger, Wall-mounted, 62 W/K, 230 V, 1~, 50/60 Hz | SK TopTherm air/air heat exchanger, Wall-mounted, 62 W/K, 230 V, 1~, 50/60 Hz | 1 | EA | PCE | 0 |  | 24.95 | 117.087 |  | 400 | 1360 | 110 | 4028177489318 | ES | 84158300 |  |  | https://www.rittal.com/at-de/part/3129800 | 480PX_fri100126195.jpg
3240208 |  | C | 32 | 11 | 01 | SK Austrittsfilter für SK 3240/41.1xx | RAL 9005 |  |  | 1 | EA | PCE | 0 |  | 0 | 0 |  | 0 | 0 | 0 | 4028177663824 | DE | 39269097 |  |  | https://www.rittal.com/at-de/part/3240208
2869000 | TP | A | 07 | 64 | 01 | Sockel, komplett, Edelstahl, für Standpulte Edelstahl, BHT 800x100x400 mm | TP Sockel, komplett für Standpult, BHT: 800x100x400, Edelstahl, 1.4301 | TP Base/plinth, complete, for one-piece console, WHD: 800x100x400 | TP Base/plinth, complete, for one-piece console, WHD: 800x100x400, Stainless steel 1.4301 | 1 | EA | PCE | 0 |  | 7.702 | 18.582 |  | 800 | 100 | 400 | 4028177033696 | ES | 94039010 | EC000721 | 890 | https://www.rittal.com/at-de/part/2869000 | 480PX_fri141316095.jpg
3240110 | SK | C | 32 | 11 | 01 | Filterlüfter 180/160 m3/h, 115 V, 50/60 H | SK Filterlüfter TopTherm, 180/160 m³/h, 115 V, 1~, 50/60 Hz, BHT: 255 x 255 x 25 mm | SK TopTherm fan-and-filter unit, 180/160 m³/h, 115 V, 1~, 50/60 Hz | SK fan and filter units TopTherm, 180/160 m³/h, 115 V, 1~, 50/60 Hz, WHD: 255 x 255 x 25 mm | 1 | EA | PCE | 0 |  | 2.267 | 10.935 |  | 255 | 255 | 0 | 4028177651951 | DE | 84145915 | EC000320 | 457 | https://www.rittal.com/at-de/part/3240110
3240100 | SK | C | 32 | 11 | 01 | Filterlüfter 180/160 m3/h, 230 V, 50/60 H | SK Filterlüfter TopTherm, 180/160 m³/h, 230 V, 1~, 50/60 Hz, BHT: 255 x 255 x 25 mm | SK TopTherm fan-and-filter unit, 180/160 m³/h, 230 V, 1~, 50/60 Hz | SK fan and filter units TopTherm, 180/160 m³/h, 230 V, 1~, 50/60 Hz, WHD: 255 x 255 x 25 mm | 1 | EA | PCE | 0 |  | 2.26 | 16.2 |  | 255 | 255 | 0 | 4028177651937 | DE | 84145915 | EC000320 | 457 | https://www.rittal.com/at-de/part/3240100
3240200 | SK | C | 32 | 11 | 01 | Austrittsfilter für 3240 und 3241.1xx RAL7035 | SK Austrittsfilter, Standard, BHT: 255 x 255 x 25 mm | SK Outlet filter, for fan-and-filter units, WHD: 255x255x25 mm | SK outlet filter, Standard, WHD: 255 x 255 x 25 mm | 1 | EA | PCE | 0 |  | 0.572 | 4.056 |  | 255 | 255 | 25 | 4028177651975 | DE | 39269097 | EC002513 | 537 | https://www.rittal.com/at-de/part/3240200 | 480PX_fri100504095.jpg
3240080 | SK | C | 40 | 51 | 01 | Strahlwasserhaube für SK 3240, 3241.xxx Edelstahl | SK Strahlwasserhaube, für SK 3240…./3241…., BHT: 282 x 390 x 85 mm | SK Hose-proof hood, for fan-and-filter units, and outlet filters SK 3240/3241 | SK hose-proof hood, for SK 3240…/3241…, WHD: 282 x 390 x 85 mm | 1 | EA | PCE | 0 |  | 3.323 | 10.937 |  | 282 | 390 | 85 | 4028177651920 | DE | 73269098 | EC000744 | 538 | https://www.rittal.com/at-de/part/3240080 | 480PX_fri100306795.jpg
3240500 | SK | C | 32 | 11 | 01 | TopTherm Filterlüfter ECO Comfort 180/160m³/h, 200-240V AC, 50/60Hz | SK Filterlüfter TopTherm, 180 m³/h, 200-240 V, 1~, 50/60 Hz, BHT: 255 x 255 x 25 mm, EC-Technologie | SK TopTherm fan-and-filter unit, 180 m³/h, 200-240 V, 1~, 50/60 Hz | SK fan and filter units TopTherm, 180 m³/h, 200-240 V, 1~, 50/60 Hz, WHD: 255 x 255 x 25 mm, EC-Technology | 1 | EA | PCE | 0 |  | 1.973 | 10.183 |  | 255 | 255 | 0 | 4028177664142 | DE | 84145915 | EC000320 | 461 | https://www.rittal.com/at-de/part/3240500 | 480PX_fri100307095.jpg
3240600 | SK | C | 32 | 11 | 01 | EMV Filterlüfter 180/160 m3/h, 230V, 50/60Hz | SK Filterlüfter TopTherm, 180/160 m³/h, 230 V, 1~, 50/60 Hz, BHT: 255 x 255 x 25 mm, EMV | SK TopTherm fan-and-filter unit, 180/160 m³/h, 230 V, 1~, 50/60 Hz | SK fan and filter units TopTherm, 180/160 m³/h, 230 V, 1~, 50/60 Hz, WHD: 255 x 255 x 25 mm, EMC | 1 | EA | PCE | 0 |  | 2.294 | 10.935 |  | 255 | 255 | 0 | 4028177652453 | DE | 84145915 | EC000320 | 459 | https://www.rittal.com/at-de/part/3240600 | 480PX_fri100307095.jpg
3241100 | SK | C | 32 | 11 | 01 | Filterlüfter 230/250 m3/h, 230 V, 50/60 H | SK Filterlüfter TopTherm, 230/250 m³/h, 230 V, 1~, 50/60 Hz, BHT: 255 x 255 x 25 mm | SK TopTherm fan-and-filter unit, 230/250 m³/h, 230 V, 1~, 50/60 Hz | SK fan and filter units TopTherm, 230/250 m³/h, 230 V, 1~, 50/60 Hz, WHD: 255 x 255 x 25 mm | 1 | EA | PCE | 0 |  | 2.235 | 17.21 |  | 255 | 255 | 0 | 4028177651982 | DE | 84145915 | EC000320 | 457 | https://www.rittal.com/at-de/part/3241100
3241108 |  | C | 32 | 11 | 01 | SK Filterlüfter 230m³/h 230V 50/60Hz | RAL 9005 |  |  | 1 | EA | PCE | 0 |  | 2.235 | 14.4 |  | 0 | 0 | 0 | 4028177663831 | DE | 84145915 |  |  | https://www.rittal.com/at-de/part/3241108
3201990 | SK | C | 40 | 51 | 01 | Anschluss-Set für Luft/Wasser-Wärmetauscher | SK Anschluss-Set, für Luft/Wasser-Wärmetauscher, G 3/8" Innengewinde, Länge: 3600 mm | SK Connection set, for air/water heat exchangers, SK 3209-3375.XX0, L: 3600 mm | SK Connection set, for Air/water heat exchanger, G 3/8" internal thread, Length: 3600 mm | 1 | EA | PCE | 0 |  | 4.24 | 45.54 |  | 0 | 0 | 0 | 4028177709270 | DE | 39173900 | EC000855 | 545 | https://www.rittal.com/at-de/part/3201990 | 480PX_fri151300395.jpg
3240124 | SK | C | 32 | 11 | 01 | Filterlüfter 180 m3/h, 24 V DC | SK Filterlüfter TopTherm, 180 m³/h, 24 V (DC), BHT: 255 x 255 x 25 mm | SK TopTherm fan-and-filter unit, 180 m³/h, 24 V (DC), WH: 255x255 mm | SK fan and filter units TopTherm, 180 m³/h, 24 V (DC), WHD: 255 x 255 x 25 mm | 1 | EA | PCE | 0 |  | 2.021 | 10.935 |  | 255 | 255 | 0 | 4028177651968 | DE | 84145915 | EC000320 | 457 | https://www.rittal.com/at-de/part/3240124
3239208 |  | C | 32 | 11 | 01 | SK Austrittsfilter für SK 3239.1xx | RAL 9005 |  |  | 1 | EA | PCE | 0 |  | 0.4 | 2.426 |  | 0 | 0 | 0 | 4028177663497 | DE | 39269097 |  |  | https://www.rittal.com/at-de/part/3239208
3239066 | SK | C | 40 | 51 | 01 | SK EMV Filtermatte für SK 3239.6xx | SK Ersatzfiltermatte, für EMV-Filterlüfter, für SK 3239.6.., BHT: 178 x 178 x 17 mm | SK Filter mat, for fan-and-filter units SK 3239, EMC, HB: 204x204 mm | SK spare filter mats, for EMC-filter fans, for SK 3239,6.., WHD: 178 x 178 x 17 mm | 5 | PU | PK | 0 |  | 0.011 | 0.513 |  | 0 | 0 | 0 | 4028177666238 | DE | 56039390 | EC002513 | 535 | https://www.rittal.com/at-de/part/3239066 | 480PX_fri111300795.jpg
3239080 | SK | C | 40 | 51 | 01 | Strahlwasserhaube für SK 3239.xxx Edelstahl | SK Strahlwasserhaube, für SK 3239…., BHT: 233 x 330 x 55 mm | SK Hose-proof hood, for fan-and-filter units, and outlet filters SK 3239 | SK hose-proof hood, for SK 3239…,, WHD: 233 x 330 x 55 mm | 1 | EA | PCE | 0 |  | 2.296 | 5.745 |  | 233 | 330 | 55 | 4028177651807 | DE | 73269098 | EC000744 | 538 | https://www.rittal.com/at-de/part/3239080 | 480PX_fri100306795.jpg
3239100 | SK | C | 32 | 11 | 01 | Filterlüfter 105/120 m3/h, 230 V, 50/60 H | SK Filterlüfter TopTherm, 105/120 m³/h, 230 V, 1~, 50/60 Hz, BHT: 204 x 204 x 24 mm | SK TopTherm fan-and-filter unit, 105/120 m³/h, 230 V, 1~, 50/60 Hz | SK fan and filter units TopTherm, 105/120 m³/h, 230 V, 1~, 50/60 Hz, WHD: 204 x 204 x 24 mm | 1 | EA | PCE | 0 |  | 1.297 | 8.232 |  | 204 | 204 | 0 | 4028177651814 | CN | 84145915 | EC000320 | 457 | https://www.rittal.com/at-de/part/3239100
3239110 | SK | C | 32 | 11 | 01 | Filterlüfter 105/120 m3/h, 115 V, 50/60 H | SK Filterlüfter TopTherm, 105/120 m³/h, 115 V, 1~, 50/60 Hz, BHT: 204 x 204 x 24 mm | SK TopTherm fan-and-filter unit, 105/120 m³/h, 115 V, 1~, 50/60 Hz | SK fan and filter units TopTherm, 105/120 m³/h, 115 V, 1~, 50/60 Hz, WHD: 204 x 204 x 24 mm | 1 | EA | PCE | 0 |  | 1.219 | 5.292 |  | 204 | 204 | 0 | 4028177651838 | CN | 84145915 | EC000320 | 457 | https://www.rittal.com/at-de/part/3239110
3239200 | SK | C | 32 | 11 | 01 | Austrittsfilter für SK 3239.1xx RAL 7035 | SK Austrittsfilter, Standard, BHT: 204 x 204 x 24 mm | SK Outlet filter, for fan-and-filter units, WHD: 204x204x24 mm | SK outlet filter, Standard, WHD: 204 x 204 x 24 mm | 1 | EA | PCE | 0 |  | 0.4 | 2.646 |  | 204 | 204 | 24 | 4028177651852 | DE | 39269097 | EC002513 | 537 | https://www.rittal.com/at-de/part/3239200 | 480PX_fri100504095.jpg
3241124 | SK | C | 32 | 11 | 01 | Filterlüfter 230 m3/h, 24 V DC | SK Filterlüfter TopTherm, 230 m³/h, 24 V (DC), BHT: 255 x 255 x 25 mm | SK TopTherm fan-and-filter unit, 230 m³/h, 24 V (DC), WH: 255x255 mm | SK fan and filter units TopTherm, 230 m³/h, 24 V (DC), WHD: 255 x 255 x 25 mm | 1 | EA | PCE | 0 |  | 2.029 | 17.1 |  | 255 | 255 | 0 | 4028177652019 | DE | 84145915 | EC000320 | 457 | https://www.rittal.com/at-de/part/3241124
3239500 | SK | C | 32 | 11 | 01 | TopTherm Filterlüfter ECO Comfort 105/120m³/h, 200-240V AC, 50/60Hz | SK Filterlüfter TopTherm, 105 m³/h, 200-240 V, 1~, 50/60 Hz, BHT: 204 x 204 x 24 mm, EC-Technologie | SK TopTherm fan-and-filter unit, 105 m³/h, 200-240 V, 1~, 50/60 Hz | SK fan and filter units TopTherm, 105 m³/h, 200-240 V, 1~, 50/60 Hz, WHD: 204 x 204 x 24 mm, EC-Technology | 1 | EA | PCE | 0 |  | 0.91 | 7.406 |  | 204 | 204 | 0 | 4028177664135 | DE | 84145915 | EC000320 | 461 | https://www.rittal.com/at-de/part/3239500 | 480PX_fri100307095.jpg
3239600 | SK | C | 32 | 11 | 01 | EMV Filterlüfter 105/120 m3/h, 230V, 50/60Hz | SK Filterlüfter TopTherm, 105/120 m³/h, 230 V, 1~, 50/60 Hz, BHT: 204 x 204 x 24 mm, EMV | SK TopTherm fan-and-filter unit, 105/120 m³/h, 230 V, 1~, 50/60 Hz | SK fan and filter units TopTherm, 105/120 m³/h, 230 V, 1~, 50/60 Hz, WHD: 204 x 204 x 24 mm, EMC | 1 | EA | PCE | 0 |  | 1.237 | 8.284 |  | 204 | 204 | 0 | 4028177652446 | CN | 84145915 | EC000320 | 459 | https://www.rittal.com/at-de/part/3239600 | 480PX_fri100307095.jpg
3240020 | SK | C | 40 | 51 | 01 | Blindabdeckung für Montageausbruch SK 3240 und SK 3241 | SK Blindabdeckung, für Filterlüfter und Austrittsfilter, für SK 3240…./3241…., Kunststoff, Farbe: Anthrazit | SK Blanking cover, for fan-and-filter units, and outlet filters SK 3240/3241 | SK blanking cover, for filter fans and outlet filters, for SK 3240…/3241…, plastic, Colour: Anthracite | 2 | PU | PK | 0 |  | 0.022 | 0.693 |  | 0 | 0 | 0 | 4028177651876 | DE | 39269097 | EC002617 | 538 | https://www.rittal.com/at-de/part/3240020 | 480PX_fri100105295.jpg
3240060 | SK | C | 32 | 11 | 01 | EMV Austrittsfilter für 3240, 3241.6xx RAL 7035 | SK Austrittsfilter, EMV, BHT: 255 x 255 x 25 mm | SK Outlet filter, for EMC fan-and-filter units, WHD: 255x255x25 mm | SK outlet filter, EMC, WHD: 255 x 255 x 25 mm | 1 | EA | PCE | 0 |  | 0.599 | 3.718 |  | 255 | 255 | 25 | 4028177651906 | DE | 39269097 | EC002513 | 537 | https://www.rittal.com/at-de/part/3240060 | 480PX_fri100504095.jpg
3240066 | SK | C | 40 | 51 | 01 | SK EMV Filtermatte für SK 3240/41.6xx | SK Ersatzfiltermatte, für EMV-Filterlüfter, für SK 3240.6../3241.6.., BHT: 226 x 226 x 17 mm | SK Filter mat, for fan-and-filter units SK 3240/3241, EMC, WHD: 226x226x17 mm | SK spare filter mats, for EMC-filter fans, for SK 3240.6../3241.6.., WHD: 226 x 226 x 17 mm | 5 | PU | PK | 0 |  | 0.019 | 0.794 |  | 0 | 0 | 0 | 4028177666245 | DE | 56039390 | EC002513 | 535 | https://www.rittal.com/at-de/part/3240066 | 480PX_fri111300795.jpg
3239124 | SK | C | 32 | 11 | 01 | Filterlüfter 105 m3/h, 24 V DC | SK Filterlüfter TopTherm, 105 m³/h, 24 V (DC), BHT: 204 x 204 x 24 mm | SK TopTherm fan-and-filter unit, 105 m³/h, 24 V (DC), WH: 204x204 mm | SK fan and filter units TopTherm, 105 m³/h, 24 V (DC), WHD: 204 x 204 x 24 mm | 1 | EA | PCE | 0 |  | 0.951 | 7.842 |  | 204 | 204 | 0 | 4028177651845 | DE | 84145915 | EC000320 | 457 | https://www.rittal.com/at-de/part/3239124
3244500 | SK | C | 32 | 11 | 01 | TopTherm Filterlüfter ECO Comfort 700/720m³/h, 200-240V AC, 50/60Hz | SK Filterlüfter TopTherm, 700 m³/h, 200-240 V, 1~, 50/60 Hz, BHT: 323 x 323 x 25 mm, EC-Technologie | SK TopTherm fan-and-filter unit, 700 m³/h, 200-240 V, 1~, 50/60 Hz | SK fan and filter units TopTherm, 700 m³/h, 200-240 V, 1~, 50/60 Hz, WHD: 323 x 323 x 25 mm, EC-Technology | 1 | EA | PCE | 0 |  | 3.84 | 31.6 |  | 323 | 323 | 0 | 4028177652217 | DE | 84145915 | EC000320 | 462 | https://www.rittal.com/at-de/part/3244500 | 480PX_fri100307095.jpg
3241110 | SK | C | 32 | 11 | 01 | Filterlüfter 230/250 m3/h, 115 V, 50/60 H | SK Filterlüfter TopTherm, 230/250 m³/h, 115 V, 1~, 50/60 Hz, BHT: 255 x 255 x 25 mm | SK TopTherm fan-and-filter unit, 230/250 m³/h, 115 V, 1~, 50/60 Hz | SK fan and filter units TopTherm, 230/250 m³/h, 115 V, 1~, 50/60 Hz, WHD: 255 x 255 x 25 mm | 1 | EA | PCE | 0 |  | 2.28 | 16.2 |  | 255 | 255 | 0 | 4028177652002 | DE | 84145915 | EC000320 | 457 | https://www.rittal.com/at-de/part/3241110
3243500 | SK | C | 32 | 11 | 01 | TopTherm Filterlüfter ECO Comfort 550/600m³/h, 200-240V AC, 50/60Hz | SK Filterlüfter TopTherm, 550 m³/h, 200-240 V, 1~, 50/60 Hz, BHT: 323 x 323 x 25 mm, EC-Technologie | SK TopTherm fan-and-filter unit, 550 m³/h, 200-240 V, 1~, 50/60 Hz | SK fan and filter units TopTherm, 550 m³/h, 200-240 V, 1~, 50/60 Hz, WHD: 323 x 323 x 25 mm, EC-Technology | 1 | EA | PCE | 0 |  | 2.92 | 18.794 |  | 323 | 323 | 0 | 4028177652156 | DE | 84145915 | EC000320 | 462 | https://www.rittal.com/at-de/part/3243500 | 480PX_fri100307095.jpg
3243600 | SK | C | 32 | 11 | 01 | EMV Filterlüfter 550/600 m3/h, 230V,50/60Hz | SK Filterlüfter TopTherm, 550/600 m³/h, 230 V, 1~, 50/60 Hz, BHT: 323 x 323 x 25 mm, EMV | SK TopTherm fan-and-filter unit, 550/600 m³/h, 230 V, 1~, 50/60 Hz | SK fan and filter units TopTherm, 550/600 m³/h, 230 V, 1~, 50/60 Hz, WHD: 323 x 323 x 25 mm, EMC | 1 | EA | PCE | 0 |  | 3.836 | 30.81 |  | 323 | 323 | 0 | 4028177652477 | DE | 84145915 | EC000320 | 460 | https://www.rittal.com/at-de/part/3243600 | 480PX_fri100307095.jpg
3244100 | SK | C | 32 | 11 | 01 | Filterlüfter 700/770 m3/h, 230 V, 50/60Hz | SK Filterlüfter TopTherm, 700/770 m³/h, 230 V, 1~, 50/60 Hz, BHT: 323 x 323 x 25 mm | SK TopTherm fan-and-filter unit, 700/770 m³/h, 230 V, 1~, 50/60 Hz | SK fan and filter units TopTherm, 700/770 m³/h, 230 V, 1~, 50/60 Hz, WHD: 323 x 323 x 25 mm | 1 | EA | PCE | 0 |  | 4.57 | 31.985 |  | 323 | 323 | 0 | 4028177652163 | DE | 84145915 | EC000320 | 458 | https://www.rittal.com/at-de/part/3244100
3244108 |  | C | 32 | 11 | 01 | SK Filterlüfter 700m³/h 230V 50/60Hz | RAL 9005 |  |  | 1 | EA | PCE | 0 |  | 4.94 | 23.976 |  | 0 | 0 | 0 | 4028177663886 | DE | 84145915 |  |  | https://www.rittal.com/at-de/part/3244108
3093010 | SV | B | 21 | 01 | 01 | Abdeckung seitlich, für Reitersicherungselement SV 3418010 | SV Abdeckung, seitlich, für Reitersicherungselement, SV 3418010 | SV Cover, side, for bus-mounting fuse base, SV 3418010 | SV Cover, side, for bus-mounting fuse base, SV 3418010 | 10 | PU | PK | 0 |  | 0.017 | 0.341 |  | 0 | 0 | 0 | 4028177675032 | DE | 39269097 | EC000775 | 356 | https://www.rittal.com/at-de/part/3093010 | 480PX_fri121303995.jpg
3244140 | SK | C | 32 | 11 | 01 | Filterlüfter 700/770 m3/h 400 V, 3ph, 50 Hz und 460 V, 3ph, 60 Hz | SK Filterlüfter TopTherm, 700/770 m³/h, 400/460 V, 3~, 50/60 Hz, BHT: 323 x 323 x 25 mm | SK TopTherm fan-and-filter unit, 700/770 m³/h, 400/460 V, 1~, 50/60 Hz | SK fan and filter units TopTherm, 700/770 m³/h, 400/460 V, 3~, 50/60 Hz, WHD: 323 x 323 x 25 mm | 1 | EA | PCE | 0 |  | 4.401 | 31.6 |  | 323 | 323 | 0 | 4028177652200 | DE | 84145915 | EC000320 | 458 | https://www.rittal.com/at-de/part/3244140
3243110 | SK | C | 32 | 11 | 01 | Filterlüfter 550/600 m3/h, 115 V, 50/60Hz | SK Filterlüfter TopTherm, 550/600 m³/h, 115 V, 1~, 50/60 Hz, BHT: 323 x 323 x 25 mm | SK TopTherm fan-and-filter unit, 550/600 m³/h, 115 V, 1~, 50/60 Hz | SK fan and filter units TopTherm, 550/600 m³/h, 115 V, 1~, 50/60 Hz, WHD: 323 x 323 x 25 mm | 1 | EA | PCE | 0 |  | 3.872 | 31.205 |  | 323 | 323 | 0 | 4028177652125 | DE | 84145915 | EC000320 | 457 | https://www.rittal.com/at-de/part/3243110
2867000 | TP | A | 07 | 64 | 01 | Sockel, komplett, Edelstahl, für Standpulte Edelstahl, BHT 1000x100x400 mm | TP Sockel, komplett für Standpult, BHT: 1000x100x400 mm, Edelstahl, 1.4301 | TP Base/plinth, complete, for one-piece console, WHD: 1000x100x400 mm | TP Base/plinth, complete, for one-piece console, WHD: 1000x100x400 mm, Stainless steel 1.4301 | 1 | EA | PCE | 0 |  | 8.753 | 20.948 |  | 1000 | 100 | 350 | 4028177033658 | ES | 94039010 | EC000721 | 890 | https://www.rittal.com/at-de/part/2867000 | 480PX_fri141316095.jpg
3244600 | SK | C | 32 | 11 | 01 | EMV Filterlüfter 700/770 m3/h, 230V, 50/60 Hz | SK Filterlüfter TopTherm, 700/770 m³/h, 230 V, 1~, 50/60 Hz, BHT: 323 x 323 x 25 mm, EMV | SK TopTherm fan-and-filter unit, 700/770 m³/h, 230 V, 1~, 50/60 Hz | SK fan and filter units TopTherm, 700/770 m³/h, 230 V, 1~, 50/60 Hz, WHD: 323 x 323 x 25 mm, EMC | 1 | EA | PCE | 0 |  | 4.94 | 32 |  | 323 | 323 | 0 | 4028177652484 | DE | 84145915 | EC000320 | 460 | https://www.rittal.com/at-de/part/3244600 | 480PX_fri100307095.jpg
3245080 | SK | C | 40 | 51 | 01 | Strahlwasserhaube für SK 3245.xxx Edelstahl | SK Strahlwasserhaube, für SK 3245…., BHT: 350 x 480 x 160 mm | SK Hose-proof hood, for fan-and-filter units, and outlet filters SK 3245 | SK hose-proof hood, for SK 3245…, WHD: 350 x 480 x 160 mm | 1 | EA | PCE | 0 |  | 5.6 | 29.682 |  | 0 | 0 | 0 | 4028177655522 | DE | 94039010 | EC000744 | 538 | https://www.rittal.com/at-de/part/3245080 | 480PX_fri100306795.jpg
3245500 | SK | C | 32 | 11 | 01 | SK Eco Comfort Filterlüfter 900m3/h, 200-240V AC, 50/60Hz | SK Filterlüfter TopTherm, 900 m³/h, 200-240 V, 1~, 50/60 Hz, BHT: 323 x 323 x 25 mm, EC-Technologie | SK TopTherm fan-and-filter unit, 900 m³/h, 200-240 V, 1~, 50/60 Hz | SK fan and filter units TopTherm, 900 m³/h, 200-240 V, 1~, 50/60 Hz, WHD: 323 x 323 x 25 mm, EC-Technology | 1 | EA | PCE | 0 |  | 4.16 | 31.98 |  | 323 | 323 | 0 | 4028177652262 | DE | 84145915 | EC000320 | 462 | https://www.rittal.com/at-de/part/3245500 | 480PX_fri100307095.jpg
3244110 | SK | C | 32 | 11 | 01 | Filterlüfter 700/770 m3/h, 115 V, 50/60Hz | SK Filterlüfter TopTherm, 700/770 m³/h, 115 V, 1~, 50/60 Hz, BHT: 323 x 323 x 25 mm | SK TopTherm fan-and-filter unit, 700/770 m³/h, 115 V, 1~, 50/60 Hz | SK fan and filter units TopTherm, 700/770 m³/h, 115 V, 1~, 50/60 Hz, WHD: 323 x 323 x 25 mm | 1 | EA | PCE | 0 |  | 4.554 | 24.624 |  | 323 | 323 | 0 | 4028177652187 | DE | 84145915 | EC000320 | 458 | https://www.rittal.com/at-de/part/3244110
1181000 |  | A | 02 | 20 | 01 | Kompakt-Schaltschrank AX, 1-türig, BHT 800x1000x400mm | AX Kompakt-Schaltschrank, BHT: 800x1000x400 mm, Stahlblech, mit Montageplatte, eintürig, zwei Vorreiberverschlüsse | AX Compact enclosure, WHD: 800x1000x400 mm, sheet steel | AX Compact enclosure, WHD: 800x1000x400 mm, sheet steel, with mounting plate, single-door, with two cam locks | 1 | EA | PCE | 0 |  | 59.5 | 364.055 |  | 800 | 1000 | 400 | 4028177813113 | GB | 94032080 | EC000261 | 90 | https://www.rittal.com/at-de/part/1181000 | 480PX_fri100404295.jpg
3241500 | SK | C | 32 | 11 | 01 | TopTherm Filterlüfter ECO Comfort 230/265m³/h, 200-240V AC, 50/60Hz | SK Filterlüfter TopTherm, 230 m³/h, 200-240 V, 1~, 50/60 Hz, BHT: 255 x 255 x 25 mm, EC-Technologie | SK TopTherm fan-and-filter unit, 230 m³/h, 200-240 V, 1~, 50/60 Hz | SK fan and filter units TopTherm, 230 m³/h, 200-240 V, 1~, 50/60 Hz, WHD: 255 x 255 x 25 mm, EC-Technology | 1 | EA | PCE | 0 |  | 1.981 | 11.3 |  | 255 | 255 | 0 | 4028177652026 | DE | 84145915 | EC000320 | 461 | https://www.rittal.com/at-de/part/3241500 | 480PX_fri100307095.jpg
3241600 | SK | C | 32 | 11 | 01 | EMV Filterlüfter 230/250 m3/h, 230V, 50/60Hz | SK Filterlüfter TopTherm, 230/250 m³/h, 230 V, 1~, 50/60 Hz, BHT: 255 x 255 x 25 mm, EMV | SK TopTherm fan-and-filter unit, 230/250 m³/h, 230 V, 1~, 50/60 Hz | SK fan and filter units TopTherm, 230/250 m³/h, 230 V, 1~, 50/60 Hz, WHD: 255 x 255 x 25 mm, EMC | 1 | EA | PCE | 0 |  | 2.275 | 10.935 |  | 255 | 255 | 0 | 4028177652460 | DE | 84145915 | EC000320 | 460 | https://www.rittal.com/at-de/part/3241600 | 480PX_fri100307095.jpg
3243020 | SK | C | 40 | 51 | 01 | Blindabdeckung für Montageausbruch SK 3243.xxx, SK 3244.xxx SK 3245.xxx | SK Blindabdeckung, für Filterlüfter und Austrittsfilter, für SK 3243…./3244…./3245…., Kunststoff, Farbe: Anthrazit | SK Blanking cover, for fan-and-filter units, and outlet filters SK 3243/44/45 | SK blanking cover, for filter fans and outlet filters, for SK 3243…/3244…/3245…, plastic, Colour: Anthracite | 2 | PU | PK | 0 |  | 0.038 | 1.218 |  | 0 | 0 | 0 | 4028177652040 | DE | 39269097 | EC002617 | 538 | https://www.rittal.com/at-de/part/3243020 | 480PX_fri100105295.jpg
3243060 | SK | C | 32 | 11 | 01 | EMV Austrittsfilter f.3243,3244,3245.6xx | SK Austrittsfilter, EMV, BHT: 323 x 323 x 25 mm | SK Outlet filter, for EMC fan-and-filter units, WHD: 323x323x25 mm | SK outlet filter, EMC, WHD: 323 x 323 x 25 mm | 1 | EA | PCE | 0 |  | 0.83 | 6.08 |  | 323 | 323 | 25 | 4028177652071 | DE | 39269097 | EC002513 | 537 | https://www.rittal.com/at-de/part/3243060 | 480PX_fri100504095.jpg
3243066 | SK | C | 40 | 51 | 01 | SK EMV Filtermatte für SK 3243/44/45.6xx | SK Ersatzfiltermatte, für EMV-Filterlüfter, für SK 3243.6../3244.6../3245.6.., BHT: 294 x 294 x 17 mm | SK Filter mat, for fan-and-filter units, SK 3243/3244/3245, EMC | SK spare filter mats, for EMC-filter fans, for SK 3243.6../3244.6../3245.6.., WHD: 294 x 294 x 17 mm | 5 | PU | PK | 0 |  | 0.031 | 1.35 |  | 0 | 0 | 0 | 4028177666252 | DE | 56039390 | EC002513 | 535 | https://www.rittal.com/at-de/part/3243066 | 480PX_fri111300795.jpg
3243200 | SK | C | 32 | 11 | 01 | Austrittsfilter für 3243, 3244, 3245 RAL 7035 | SK Austrittsfilter, Standard, BHT: 323 x 323 x 25 mm | SK Outlet filter, for fan-and-filter units, WHD: 323x323x25 mm | SK outlet filter, Standard, WHD: 323 x 323 x 25 mm | 1 | EA | PCE | 0 |  | 0.832 | 6.633 |  | 323 | 323 | 25 | 4028177652149 | DE | 39269097 | EC002513 | 537 | https://www.rittal.com/at-de/part/3243200 | 480PX_fri100504095.jpg
3243100 | SK | C | 32 | 11 | 01 | Filterlüfter 550/600 m3/h, 230 V, 50/60Hz | SK Filterlüfter TopTherm, 550/600 m³/h, 230 V, 1~, 50/60 Hz, BHT: 323 x 323 x 25 mm | SK TopTherm fan-and-filter unit, 550/600 m³/h, 230 V, 1~, 50/60 Hz | SK fan and filter units TopTherm, 550/600 m³/h, 230 V, 1~, 50/60 Hz, WHD: 323 x 323 x 25 mm | 1 | EA | PCE | 0 |  | 3.837 | 31.985 |  | 323 | 323 | 0 | 4028177652101 | DE | 84145915 | EC000320 | 457 | https://www.rittal.com/at-de/part/3243100
1180000 |  | A | 02 | 20 | 01 | Kompakt-Schaltschrank AX, 1-türig, BHT 800x1000x300mm | AX Kompakt-Schaltschrank, BHT: 800x1000x300 mm, Stahlblech, mit Montageplatte, eintürig, zwei Vorreiberverschlüsse | AX Compact enclosure, WHD: 800x1000x300 mm, sheet steel | AX Compact enclosure, WHD: 800x1000x300 mm, sheet steel, with mounting plate, single-door, with two cam locks | 1 | EA | PCE | 0 |  | 52 | 282.245 |  | 800 | 1000 | 300 | 4028177813243 | DE | 94032080 | EC000261 | 90 | https://www.rittal.com/at-de/part/1180000 | 480PX_fri100404295.jpg
3243108 |  | C | 32 | 11 | 01 | SK Filterlüfter 550m³/h 230V 50/60Hz | RAL 9005 |  |  | 1 | EA | PCE | 0 |  | 3.98 | 20.736 |  | 0 | 0 | 0 | 4028177663855 | DE | 84145915 |  |  | https://www.rittal.com/at-de/part/3243108
3243080 | SK | C | 40 | 51 | 01 | Strahlwasserhaube für SK 3243, 3244.xx Edelstahl | SK Strahlwasserhaube, für SK 3243…./3244…., BHT: 350 x 480 x 110 mm | SK Hose-proof hood, for fan-and-filter units, and outlet filters SK 3243/3244 | SK hose-proof hood, for SK 3243…/3244…, WHD: 350 x 480 x 110 mm | 1 | EA | PCE | 0 |  | 4.899 | 30.429 |  | 350 | 480 | 110 | 4028177652095 | DE | 73269098 | EC000744 | 538 | https://www.rittal.com/at-de/part/3243080 | 480PX_fri100306795.jpg
3236124 | SK | C | 32 | 11 | 01 | SK Lüfter 15 m3/h | SK Mini-Lüfter, 1 W, 24 V (DC), BHT: 60 x 60 x 25,4 mm | SK Mini fan, 24 V (DC), 1 W, WHD: 60x60x25.4 mm, WHD: 60x60x25.4 mm | SK Mini fan, 1 W, 24 V (DC), WHD: 60 x 60 x 25.4 mm | 1 | EA | PCE | 0 |  | 0.12 | 0.21 |  | 60 | 60 | 25 | 4028177637603 | HU | 84145915 | EC000320 | 539 | https://www.rittal.com/at-de/part/3236124 | 480PX_fri100619195.jpg
3239060 | SK | C | 32 | 11 | 01 | EMV Austrittsfilter für SK 3239.6xx RAL 7035 | SK Austrittsfilter, EMV, BHT: 204 x 204 x 24 mm | SK Outlet filter, for EMC fan-and-filter units, WHD: 204x204x24 mm | SK outlet filter, EMC, WHD: 204 x 204 x 24 mm | 1 | EA | PCE | 0 |  | 0.413 | 2.258 |  | 204 | 204 | 24 | 4028177651784 | DE | 39269097 | EC002513 | 537 | https://www.rittal.com/at-de/part/3239060 | 480PX_fri100504095.jpg
3214700 | SK | C | 34 | 32 | 01 | Luft/Wasser-Wärmetauscher HD f. Wandanbau 600W | SK Luft/Wasser-Wärmetauscher, Wandanbau, HD, 0,65 kW, 230 V, 1~, 50/60 Hz, Thermostatisch gesteuertes Magnetventil, BHT: 220 x 526 x 100 mm |  | SK Air/water heat exchanger, wall-mounted, HD, 0.65 kW, 230 V, 1~, 50/60 Hz, Thermostat-controlled magnetic valve, WHD: 220 x 526 x 100 mm | 1 | EA | PCE | 0 |  | 6.86 | 24.229 |  | 220 | 526 | 100 | 4028177806399 | IT | 84158300 | EC002515 | 515 | https://www.rittal.com/at-de/part/3214700 | 480PX_fri160402095.jpg
3215100 | SK | C | 34 | 32 | 01 | Luft/Wasser-Wärmetauscher f. Wandanbau 1250W | SK Luft/Wasser-Wärmetauscher, Wandanbau, 1,25 kW, 230 V, 1~, 50/60 Hz, Wasserführende Teile: Kupfer/Messing, BHT: 200 x 950 x 100 mm | SK Air/water heat exchanger, Wall-mounted, 1.25/1.3 kW, 230 V, 1~, 50/60 Hz | SK Air/water heat exchanger, wall-mounted, 1.25 kW, 230 V, 1~, 50/60 Hz, Water-carrying parts: copper/brass , WHD: 200 x 950 x 100 mm | 1 | EA | PCE | 0 |  | 14.157 | 36.106 |  | 200 | 950 | 100 | 4028177245358 | IT | 84158300 | EC002515 | 511 | https://www.rittal.com/at-de/part/3215100
3215700 | SK | C | 34 | 32 | 01 | Luft/Wasser-Wärmetauscher HD f. Wandanbau 1200 W | SK Luft/Wasser-Wärmetauscher, Wandanbau, HD, 1,2 kW, 230 V, 1~, 50/60 Hz, Thermostatisch gesteuertes Magnetventil, BHT: 215 x 982 x 100 mm |  | SK Air/water heat exchanger, wall-mounted, HD, 1.2 kW, 230 V, 1~, 50/60 Hz, Thermostat-controlled magnetic valve, WHD: 215 x 982 x 100 mm | 1 | EA | PCE | 0 |  | 14 | 36.106 |  | 215 | 982 | 100 | 4028177806405 | IT | 84158300 | EC002515 | 515 | https://www.rittal.com/at-de/part/3215700 | 480PX_fri160402095.jpg
3216480 | SK | C | 34 | 32 | 01 | Luft/Wasser-Wärmetauscher, 400 V NK 7000 W, Wandanbau | SK Luft/Wasser-Wärmetauscher, Wandanbau, 7 kW, 400-480, 3~, 50/60 Hz, Thermostatisch gesteuertes Magnetventil, BHT: 450 x 1800 x 300 mm | SK Air/water heat exchanger, Wall-mounted, 4.5/7 kW, 400/480 V, 3~, 50/60 Hz | SK Air/water heat exchanger, wall-mounted, 7 kW, 400-480, 3~, 50/60 Hz, Thermostat-controlled magnetic valve, WHD: 450 x 1800 x 300 mm | 1 | EA | PCE | 0 |  | 90 | 509.52 |  | 450 | 1800 | 300 | 4028177458642 | IT | 84158300 | EC002515 | 514 | https://www.rittal.com/at-de/part/3216480
3213330 | SK | C | 40 | 52 | 01 | Luftumlenkung | SK Luftumlenkung, für SK 3332, Einbautiefe 115 mm | SK Air diverter, for wall-mounted cooling units SK 3332 | SK Air diverter, for SK 3332, Installation depth 115 mm | 1 | EA | PCE | 0 |  | 2.334 | 13.923 |  | 0 | 0 | 0 | 4028177380745 | DE | 73269098 | EC001292 |  | https://www.rittal.com/at-de/part/3213330 | 480PX_fri100500795.jpg
3235450 | SK | C | 40 | 53 | 01 | Drehzahlregler EC Sensor zur Drehzahlregelung | SK Drehzahlregler EC, Sensor zur Drehzahlregelung, 10-12 V (DC) | SK Speed control, for fan-and-filter units, SK 3240/3241/3243/3244.500, 3245 | SK speed control unit EC, Sensor for speed control, 10-12 V (DC) | 1 | EA | PCE | 0 |  | 0.202 | 0.68 |  | 0 | 0 | 0 | 4028177696617 | DE | 85423190 | EC000256 | 548 | https://www.rittal.com/at-de/part/3235450 | 480PX_fri131310095.jpg
3213320 | SK | C | 40 | 52 | 01 | Luftumlenkung | SK Luftumlenkung, für SK 3328/3329, Einbautiefe 65 mm | SK Air diverter, for wall-mounted cooling units SK 3328/3329 | SK Air diverter, for SK 3328/3329, Installation depth 65 mm | 1 | EA | PCE | 0 |  | 1.516 | 7.983 |  | 0 | 0 | 0 | 4028177380738 | DE | 73269098 | EC001292 | 542 | https://www.rittal.com/at-de/part/3213320 | 480PX_fri100500795.jpg
3237020 | SK | C | 40 | 51 | 01 | Blindabdeckung für Montageausbruch SK 3237.xxx | SK Blindabdeckung, für Filterlüfter und Austrittsfilter, für SK 3237…., Kunststoff, Farbe: Anthrazit | SK Blanking cover, for fan-and-filter units, and outlet filters SK 3237, Plastic | SK blanking cover, for filter fans and outlet filters, for SK 3237…,, plastic, Colour: Anthracite | 2 | PU | PK | 0 |  | 0.003 | 0.045 |  | 0 | 0 | 0 | 4028177651524 | DE | 39269097 | EC002617 | 538 | https://www.rittal.com/at-de/part/3237020 | 480PX_fri100105295.jpg
3237060 | SK | C | 32 | 11 | 01 | EMV Austrittsfilter für SK 3237.6xx RAL7035 | SK Austrittsfilter, EMV, BHT: 116,5 x 116,5 x 16 mm | SK Outlet filter, for EMC fan-and-filter units, WHD: 116.5x116.5x16 mm | SK outlet filter, EMC, WHD: 116.5 x 116.5 x 16 mm | 1 | EA | PCE | 0 |  | 0.148 | 0.703 |  | 116 | 116 | 16 | 4028177651555 | DE | 39269097 | EC002513 | 537 | https://www.rittal.com/at-de/part/3237060 | 480PX_fri100504095.jpg
3237066 | SK | C | 40 | 51 | 01 | SK EMV Filtermatte für SK 3237.6xx | SK Ersatzfiltermatte, für EMV-Filterlüfter, für SK 3237.6.., BHT: 92 x 92 x 10 mm | SK Filter mat, for fan-and-filter units SK 3237, EMC, WHD: 92x92x10 mm | SK spare filter mats, for EMC-filter fans, for SK 3237.6.., WHD: 92 x 92 x 10 mm | 5 | PU | PK | 0 |  | 0.002 | 0.11 |  | 0 | 0 | 0 | 4028177666214 | DE | 56039390 | EC002513 | 535 | https://www.rittal.com/at-de/part/3237066 | 480PX_fri111300795.jpg
3237080 | SK | C | 40 | 51 | 01 | Strahlwasserhaube für SK 3237.xxx Edelstahl | SK Strahlwasserhaube, für SK 3237…., BHT: 150 x 230 x 40 mm | SK Hose-proof hood, for fan-and-filter units, and outlet filters SK 3237 | SK hose-proof hood, for SK 3237…,, WHD: 150 x 230 x 40 mm | 1 | EA | PCE | 0 |  | 1.14 | 2.016 |  | 150 | 230 | 40 | 4028177651579 | DE | 73269098 | EC000744 | 538 | https://www.rittal.com/at-de/part/3237080 | 480PX_fri100306795.jpg
3237100 | SK | C | 32 | 11 | 01 | Filterlüfter 20/25 m3/h, 200-240V AC, 50/60Hz | SK Filterlüfter TopTherm, 20/25 m³/h, 230 V, 1~, 50/60 Hz, BHT: 116,5 x 116,5 x 16 mm | SK TopTherm fan-and-filter unit, 20/25 m³/h, 230 V, 1~, 50/60 Hz | SK fan and filter units TopTherm, 20/25 m³/h, 230 V, 1~, 50/60 Hz, WHD: 116.5 x 116.5 x 16 mm | 1 | EA | PCE | 0 |  | 0.477 | 1.183 |  | 116 | 116 | 0 | 4028177637580 | CN | 84145915 | EC000320 | 456 | https://www.rittal.com/at-de/part/3237100
3235440 | SK | C | 40 | 53 | 01 | Steuereinheit für EC-Filterlüfter | SK Drehzahlregler EC, Steuereinheit für EC-Lüfter, 100-250 V | SK Speed control, for fan-and-filter units, SK 3240/3241/3243/3244.500, 3245 | SK speed control unit EC, Control unit for EC fan, 100-250 V | 1 | EA | PCE | 0 |  | 0.51 | 2.378 |  | 0 | 0 | 0 | 4028177670716 | CN | 90328900 | EC000256 | 548 | https://www.rittal.com/at-de/part/3235440 | 480PX_fri151300195.jpg
3210540 |  | C | 34 | 31 | 05 | RTT Luft/Wasser-Wärmetauscher Dachaufbau, 4000W Comfortregelung, 400 V, 50/60 Hz | SK Luft/Wasser-Wärmetauscher, Dachaufbau, 4 kW, 400 V, 2~, 50/60 Hz, BHT: 597x417x475 mm, e-Comfortcontroller | SK Air/water heat exchanger, Roof-mounted, 4 kW, 400 V, 2~, 50/60 Hz | SK Air/water heat exchanger, Roof-mounted, 4 kW, 400 V, 2~, 50/60 Hz, WHD: 597x417x475 mm, e-Comfort controller | 1 | EA | PCE | 0 |  | 38 | 213.465 |  | 597 | 417 | 475 | 4028177429987 | IT | 84158300 | EC002515 | 517 | https://www.rittal.com/at-de/part/3210540 | 480PX_fri100132395.jpg
3245510 | SK | C | 32 | 11 | 01 | SK Eco Comfort Filterlüfter 900m3/h, 110-130V AC, 50/60Hz | SK Filterlüfter TopTherm, 900 m³/h, 100-130 V, 1~, 50/60 Hz, BHT: 323 x 323 x 25 mm, EC-Technologie | SK TopTherm fan-and-filter unit, 900 m³/h, 100-130 V, 1~, 50/60 Hz | SK fan and filter units TopTherm, 900 m³/h, 100-130 V, 1~, 50/60 Hz, WHD: 323 x 323 x 25 mm, EC-Technology | 1 | EA | PCE | 0 |  | 3.805 | 31.2 |  | 323 | 323 | 0 | 4028177659018 | DE | 84145915 | EC000320 | 462 | https://www.rittal.com/at-de/part/3245510 | 480PX_fri100307095.jpg
3209500 | SK | C | 34 | 31 | 01 | RTT Luft/Wasser-Wärmetauscher Dachaufbau, 2500W Comfortregler, 230 V | SK Luft/Wasser-Wärmetauscher, Dachaufbau, 2,5 kW, 230 V, 1~, 50/60 Hz, Wasserführende Teile: Kupfer/Messing, BHT: 597 x 417 x 475 mm | SK Air/water heat exchanger, Roof-mounted, 2.5 kW, 230 V, 1~, 50/60 Hz | SK Air/water heat exchanger, roof-mounted, 2.5 kW, 230 V, 1~, 50/60 Hz, Water-carrying parts: copper/brass , WHD: 597 x 417 x 475 mm | 1 | EA | PCE | 0 |  | 34 | 213.465 |  | 597 | 417 | 475 | 4028177429840 | IT | 84158300 | EC002515 | 516 | https://www.rittal.com/at-de/part/3209500
3210100 | SK | C | 34 | 31 | 01 | RTT Luft/Wasser-Wärmetauscher Dachaufbau, 4000W Basisregler, 230 V | SK Luft/Wasser-Wärmetauscher, Dachaufbau, 4 kW, 230 V, 1~, 50/60 Hz, Wasserführende Teile: Kupfer/Messing, BHT: 597 x 417 x 475 mm | SK Air/water heat exchanger, Roof-mounted, 4 kW, 230 V, 1~, 50/60 Hz | SK Air/water heat exchanger, roof-mounted, 4 kW, 230 V, 1~, 50/60 Hz, Water-carrying parts: copper/brass , WHD: 597 x 417 x 475 mm | 1 | EA | PCE | 0 |  | 36 | 213.465 |  | 597 | 417 | 475 | 4028177429932 | IT | 84158300 | EC002515 | 517 | https://www.rittal.com/at-de/part/3210100
3214100 | SK | C | 34 | 32 | 01 | Luft/Wasser-Wärmetauscher f. Wandanbau 600W | SK Luft/Wasser-Wärmetauscher, Wandanbau, 0,6 kW, 230 V, 1~, 50/60 Hz, Wasserführende Teile: Kupfer/Messing, BHT: 200 x 500 x 100 mm | SK Air/water heat exchanger, Wall-mounted, 0.6/0.7 kW, 230 V, 1~, 50/60 Hz | SK Air/water heat exchanger, wall-mounted, 0.6 kW, 230 V, 1~, 50/60 Hz, Water-carrying parts: copper/brass , WHD: 200 x 500 x 100 mm | 1 | EA | PCE | 0 |  | 6.556 | 21.103 |  | 200 | 500 | 100 | 4028177232853 | IT | 84158300 | EC002515 | 510 | https://www.rittal.com/at-de/part/3214100
3237124 | SK | C | 32 | 11 | 01 | Filterlüfter 20 m3/h, 24 V DC | SK Filterlüfter TopTherm, 20 m³/h, 24 V (DC), BHT: 116,5 x 116,5 x 16 mm | SK TopTherm fan-and-filter unit, 20 m³/h, 24 V (DC), WH: 116.5x116.5 mm | SK fan and filter units TopTherm, 20 m³/h, 24 V (DC), WHD: 116.5 x 116.5 x 16 mm | 1 | EA | PCE | 0 |  | 0.306 | 1.183 |  | 116 | 116 | 0 | 4028177651609 | CN | 84145915 | EC000320 | 456 | https://www.rittal.com/at-de/part/3237124
1199100 | SZ | A | 10 | 82 | 01 | Anreihsatz, für KL/AE | SZ Anreihsatz, für KL, AE, HT: 800x350 mm | SZ Baying kit, for KL, AE | SZ Baying kit, for KL, AE, HD: 800x350 mm | 1 | EA | PCE | 0 |  | 0.26 | 1.291 |  | 0 | 0 | 0 | 4028177602373 | DE | 39269097 | EC002622 | 916 | https://www.rittal.com/at-de/part/1199100 | 480PX_fri151301995.jpg
3212024 | SK | C | 34 | 32 | 01 | Micro Luft Wasser Wärmetauscher Wandanbau, 300 Watt 24 V (DC) | SK Luft/Wasser-Wärmetauscher, Wandanbau, 0,3 kW, 24 V (DC), Wasserführende Teile: Kupfer/Messing, BHT: 150 x 300 x 85 mm | SK Air/water heat exchanger, Wall-mounted, 0.3 kW, 24 V (DC), WHD: 150x300x85 mm | SK Air/water heat exchanger, wall-mounted, 0.3 kW, 24 V (DC), Water-carrying parts: copper/brass , WHD: 150 x 300 x 85 mm | 1 | EA | PCE | 0 |  | 3.238 | 10.656 |  | 150 | 300 | 85 | 4028177430921 | IT | 84158300 | EC002515 | 510 | https://www.rittal.com/at-de/part/3212024 | 480PX_fri100125795.jpg
3212230 | SK | C | 34 | 32 | 01 | Micro Luft Wasser Wärmetauscher Wandanbau, 300 Watt 230 V, 50/60 Hz | SK Luft/Wasser-Wärmetauscher, Wandanbau, 0,3 kW, 230 V, 1~, 50/60 Hz, Wasserführende Teile: Kupfer/Messing, BHT: 150 x 300 x 85 mm | SK Air/water heat exchanger, Wall-mounted, 0.3 kW, 230 V, 1~, 50/60 Hz | SK Air/water heat exchanger, wall-mounted, 0.3 kW, 230 V, 1~, 50/60 Hz, Water-carrying parts: copper/brass , WHD: 150 x 300 x 85 mm | 1 | EA | PCE | 0 |  | 3.427 | 6.66 |  | 150 | 300 | 85 | 4028177430938 | IT | 84158300 | EC002515 | 510 | https://www.rittal.com/at-de/part/3212230 | 480PX_fri100125795.jpg
3213310 | SK | C | 40 | 52 | 01 | Luftumlenkung | SK Luftumlenkung, für SK 3304/3305, Einbautiefe 65 mm | SK Air diverter, for wall-mounted cooling units SK 3304/3305 | SK Air diverter, for SK 3304/3305, Installation depth 65 mm | 1 | EA | PCE | 0 |  | 1.496 | 2.251 |  | 0 | 0 | 0 | 4028177380721 | DE | 73269098 | EC001292 | 542 | https://www.rittal.com/at-de/part/3213310 | 480PX_fri100500795.jpg
3210500 | SK | C | 34 | 31 | 01 | RTT Luft/Wasser-Wärmetauscher Dachaufbau, 4000W Comfortregler, 230 V | SK Luft/Wasser-Wärmetauscher, Dachaufbau, 4 kW, 230 V, 1~, 50/60 Hz, Wasserführende Teile: Kupfer/Messing, BHT: 597 x 417 x 475 mm | SK Air/water heat exchanger, Roof-mounted, 4 kW, 230 V, 1~, 50/60 Hz | SK Air/water heat exchanger, roof-mounted, 4 kW, 230 V, 1~, 50/60 Hz, Water-carrying parts: copper/brass , WHD: 597 x 417 x 475 mm | 1 | EA | PCE | 0 |  | 36 | 213.465 |  | 597 | 417 | 475 | 4028177429963 | IT | 84158300 | EC002515 | 517 | https://www.rittal.com/at-de/part/3210500
2870000 | TP | A | 07 | 64 | 01 | Sockel, komplett, Edelstahl, für Standpulte Edelstahl, BHT 1200x100x400 mm | TP Sockel, komplett für Standpult, BHT: 1200x100x400 mm, Edelstahl, 1.4301 | TP Base/plinth, complete, for one-piece console, WHD: 1200x100x400 mm | TP Base/plinth, complete, for one-piece console, WHD: 1200x100x400 mm, Stainless steel 1.4301 | 1 | EA | PCE | 0 |  | 10.541 | 26.64 |  | 1200 | 100 | 400 | 4028177033719 | ES | 94039010 | EC000721 | 890 | https://www.rittal.com/at-de/part/2870000 | 480PX_fri141316095.jpg
2899200 | SZ | A | 10 | 90 | 01 | Stufennippel, für Wandstärke 1,5-4,5mm, für Bohrung M20, Dichtbereich 5-16mm | SZ Stufennippel, für Wandstärken von 1,5 bis 4,5 mm, für Bohrung M20, Dichtbereich: 5-16 mm | SZ Stepped collar, for wall thickness from 1,5 bis 4,5 mm, for hole M20 | SZ Stepped collar, for wall thickness from 1,5 bis 4,5 mm, for hole M20, Sealing range: 5-16 mm | 100 | PU | PK | 0 |  | 0.003 | 0.013 |  | 0 | 0 | 0 | 4028177389601 | CZ | 39269097 | EC000879 | 1048 | https://www.rittal.com/at-de/part/2899200 | 480PX_fri100516995.jpg
2892000 | SZ | A | 10 | 81 | 01 | Nivellierelement für Sockel TS, Sockelhöhe 200 mm | SZ Nivellier-Element, für H: 200 mm | SZ Levelling component, for H: 200 mm | SZ Levelling component, for H: 200 mm | 4 | PU | PK | 0 |  | 0.417 | 0.208 |  | 0 | 0 | 0 | 4028177623798 | DE | 73181900 | EC000721 |  | https://www.rittal.com/at-de/part/2892000 | 480PX_fri100600495.jpg
2891000 | SZ | A | 10 | 81 | 01 | Nivellierelement für Sockel TS, Sockelhöhe 100 mm | SZ Nivellier-Element, für H: 100 mm | SZ Levelling component, for H: 100 mm | SZ Levelling component, for H: 100 mm | 4 | PU | PK | 0 |  | 0.17 | 0.093 |  | 0 | 0 | 0 | 4028177623781 | DE | 73181900 | EC000721 |  | https://www.rittal.com/at-de/part/2891000 | 480PX_fri100600495.jpg
3238110 | SK | C | 32 | 11 | 01 | Filterlüfter 55/66 m3/h, 115 V, 50/60 Hz | SK Filterlüfter TopTherm, 55/66 m³/h, 115 V, 1~, 50/60 Hz, BHT: 148,5 x 148,5 x 16 mm | SK TopTherm fan-and-filter unit, 55/66 m³/h, 115 V, 1~, 50/60 Hz | SK fan and filter units TopTherm, 55/66 m³/h, 115 V, 1~, 50/60 Hz, WHD: 148.5 x 148.5 x 16 mm | 1 | EA | PCE | 0 |  | 0.898 | 5 |  | 148 | 148 | 0 | 4028177651715 | CN | 84145915 | EC000320 | 456 | https://www.rittal.com/at-de/part/3238110
3237110 | SK | C | 32 | 11 | 01 | Filterlüfter 20/25 m3/h, 115 V, 50/60 Hz | SK Filterlüfter TopTherm, 20/25 m³/h, 115 V, 1~, 50/60 Hz, BHT: 116,5 x 116,5 x 16 mm | SK TopTherm fan-and-filter unit, 20/25 m³/h, 115 V, 1~, 50/60 Hz | SK fan and filter units TopTherm, 20/25 m³/h, 115 V, 1~, 50/60 Hz, WHD: 116.5 x 116.5 x 16 mm | 1 | EA | PCE | 0 |  | 0.48 | 1.183 |  | 116 | 116 | 0 | 4028177651593 | CN | 84145915 | EC000320 | 456 | https://www.rittal.com/at-de/part/3237110
2899400 | SZ | A | 10 | 90 | 01 | Stufennippel, für Wandstärke 1,5-4,5mm, für Bohrung M40 Dichtbereich 13-34mm | SZ Stufennippel, für Wandstärken von 1,5 bis 4,5 mm, für Bohrung M40, Dichtbereich: 13-34 mm | SZ Stepped collar, for wall thickness from 1,5 bis 4,5 mm, for hole M20 | SZ Stepped collar, for wall thickness from 1,5 bis 4,5 mm, for hole M20, Sealing range: 13-34 mm | 20 | PU | PK | 0 |  | 0.008 | 0.067 |  | 0 | 0 | 0 | 4028177389632 | DE | 39269097 | EC000879 | 1048 | https://www.rittal.com/at-de/part/2899400 | 480PX_fri100516995.jpg
3238124 | SK | C | 32 | 11 | 01 | Filterlüfter 55 m3/h, 24 V DC | SK Filterlüfter TopTherm, 55 m³/h, 24 V (DC), BHT: 148,5 x 148,5 x 16 mm | SK TopTherm fan-and-filter unit, 55 m³/h, 24 V (DC), WH: 148.5x148.5 mm | SK fan and filter units TopTherm, 55 m³/h, 24 V (DC), WHD: 148.5 x 148.5 x 16 mm | 1 | EA | PCE | 0 |  | 0.638 | 2.042 |  | 148 | 148 | 0 | 4028177651722 | CN | 84145915 | EC000320 | 456 | https://www.rittal.com/at-de/part/3238124
3238200 | SK | C | 32 | 11 | 01 | Austrittsfilter für SK 3238.1xx RAL 7035 | SK Austrittsfilter, Standard, BHT: 148,5 x 148,5 x 24 mm | SK Outlet filter, for fan-and-filter units, WHD: 148.5x148.5x24 mm | SK outlet filter, Standard, WHD: 148.5 x 148.5 x 24 mm | 1 | EA | PCE | 0 |  | 0.175 | 0.992 |  | 148 | 148 | 24 | 4028177651739 | DE | 39269097 | EC002513 | 537 | https://www.rittal.com/at-de/part/3238200 | 480PX_fri100504095.jpg
3238208 |  | C | 32 | 11 | 01 | SK Austrittsfilter für SK 3238.1xx | RAL 9005 |  |  | 1 | EA | PCE | 0 |  | 0.18 | 0.961 |  | 0 | 0 | 0 | 4028177663466 | DE | 39269097 |  |  | https://www.rittal.com/at-de/part/3238208
3238500 | SK | C | 32 | 11 | 01 | TopTherm Filterlüfter ECO Comfort 55m³/h, 200-240V AC, 50/60Hz | SK Filterlüfter TopTherm, 55 m³/h, 200-240 V, 1~, 50/60 Hz, BHT: 148,5 x 148,5 x 16 mm, EC-Technologie | SK TopTherm fan-and-filter unit, 55 m³/h, 200-240 V, 1~, 50/60 Hz | SK fan and filter units TopTherm, 55 m³/h, 200-240 V, 1~, 50/60 Hz, WHD: 148.5 x 148.5 x 16 mm, EC-Technology | 1 | EA | PCE | 0 |  | 0.625 | 3.888 |  | 148 | 148 | 0 | 4028177664128 | HU | 84145915 | EC000320 | 461 | https://www.rittal.com/at-de/part/3238500 | 480PX_fri100307095.jpg
3238600 | SK | C | 32 | 11 | 01 | EMV Filterlüfter 55/66 m3/h, 230 V, 50/60Hz | SK Filterlüfter TopTherm, 55/66 m³/h, 230 V, 1~, 50/60 Hz, BHT: 148,5 x 148,5 x 16 mm, EMV | SK TopTherm fan-and-filter unit, 55/66 m³/h, 230 V, 1~, 50/60 Hz | SK fan and filter units TopTherm, 55/66 m³/h, 230 V, 1~, 50/60 Hz, WHD: 148.5 x 148.5 x 16 mm, EMC | 1 | EA | PCE | 0 |  | 0.92 | 3.675 |  | 148 | 148 | 0 | 4028177652439 | CN | 84145915 | EC000320 | 459 | https://www.rittal.com/at-de/part/3238600 | 480PX_fri100307095.jpg
3209100 | SK | C | 34 | 31 | 01 | RTT Luft/Wasser-Wärmetauscher Dachaufbau, 2500W Basisregler, 230 V | SK Luft/Wasser-Wärmetauscher, Dachaufbau, 2,5 kW, 230 V, 1~, 50/60 Hz, Wasserführende Teile: Kupfer/Messing, BHT: 597 x 417 x 475 mm | SK Air/water heat exchanger, Roof-mounted, 2.5 kW, 230 V, 1~, 50/60 Hz | SK Air/water heat exchanger, roof-mounted, 2.5 kW, 230 V, 1~, 50/60 Hz, Water-carrying parts: copper/brass , WHD: 597 x 417 x 475 mm | 1 | EA | PCE | 0 |  | 35 | 213.465 |  | 475 | 417 | 597 | 4028177429819 | IT | 84158300 | EC002515 | 516 | https://www.rittal.com/at-de/part/3209100
2913000 | PS | A | 10 | 81 | 01 | Sockelblech, modular, für Sockel TS und komplett Edelstahl, BT 175x600 mm | PS Sockelblech, modular, für T: 600 mm, Edelstahl, 1.4301 | PS Base/plinth trim, modular, for D: 600 mm, Stainless steel 1.4301 | PS Base/plinth trim, modular, for D: 600 mm, Stainless steel 1.4301 | 4 | PU | PK | 0 |  | 1.032 | 0.95 |  | 175 | 0 | 0 | 4028177034419 | DE | 73269098 | EC002620 |  | https://www.rittal.com/at-de/part/2913000 | 480PX_fri100534095.jpg
3239020 | SK | C | 40 | 51 | 01 | Blindabdeckung für Montageausbruch SK 3239.xxx | SK Blindabdeckung, für Filterlüfter und Austrittsfilter, für SK 3239…., Kunststoff, Farbe: Anthrazit | SK Blanking cover, for fan-and-filter units, and outlet filters SK 3239, Plastic | SK blanking cover, for filter fans and outlet filters, for SK 3239…,, plastic, Colour: Anthracite | 2 | PU | PK | 0 |  | 0.015 | 0.434 |  | 0 | 0 | 0 | 4028177651753 | DE | 39269097 | EC002617 | 538 | https://www.rittal.com/at-de/part/3239020 | 480PX_fri100105295.jpg
3237200 | SK | C | 32 | 11 | 01 | Austrittsfilter für SK 3237.1xx RAL 7035 | SK Austrittsfilter, Standard, BHT: 116,5 x 116,5 x 16 mm | SK Outlet filter, for fan-and-filter units, WHD: 116.5x116.5x16 mm | SK outlet filter, Standard, WHD: 116.5 x 116.5 x 16 mm | 1 | EA | PCE | 0 |  | 0.13 | 0.576 |  | 116 | 116 | 16 | 4028177651616 | DE | 39269097 | EC002513 | 537 | https://www.rittal.com/at-de/part/3237200 | 480PX_fri100504095.jpg
3237600 | SK | C | 32 | 11 | 01 | EMV Filterlüfter 20/25 m3/h, 230 V, 50/60Hz | SK Filterlüfter TopTherm, 20/25 m³/h, 230 V, 1~, 50/60 Hz, BHT: 116,5 x 116,5 x 16 mm, EMV | SK TopTherm fan-and-filter unit, 20/25 m³/h, 230 V, 1~, 50/60 Hz | SK fan and filter units TopTherm, 20/25 m³/h, 230 V, 1~, 50/60 Hz, WHD: 116.5 x 116.5 x 16 mm, EMC | 1 | EA | PCE | 0 |  | 0.486 | 1.183 |  | 116 | 116 | 0 | 4028177652415 | CN | 84145915 | EC000320 | 459 | https://www.rittal.com/at-de/part/3237600 | 480PX_fri100307095.jpg
3238020 | SK | C | 40 | 52 | 01 | Blindabdeckung für Montageausbruch SK 3238.xxx | SK Blindabdeckung, für Filterlüfter und Austrittsfilter, für SK 3238…., Kunststoff, Farbe: Anthrazit | SK Blanking cover, for fan-and-filter units, and outlet filters SK 3238, Plastic | SK blanking cover, for filter fans and outlet filters, for SK 3238…,, plastic, Colour: Anthracite | 2 | PU | PK | 0 |  | 0.005 | 0.106 |  | 0 | 0 | 0 | 4028177651630 | DE | 39269097 | EC002617 | 538 | https://www.rittal.com/at-de/part/3238020 | 480PX_fri100105295.jpg
2899250 | SZ | A | 10 | 90 | 01 | Stufennippel, für Wandstärke 1,5-4,5mm, für Bohrung M25, Dichtbereich 5-21mm | SZ Stufennippel, für Wandstärken von 1,5 bis 4,5 mm, für Bohrung M25, Dichtbereich: 5-21 mm | SZ Stepped collar, for wall thickness from 1,5 bis 4,5 mm, for hole M25 | SZ Stepped collar, for wall thickness from 1,5 bis 4,5 mm, for hole M25, Sealing range: 5-21 mm | 50 | PU | PK | 0 |  | 0.003 | 0.024 |  | 0 | 0 | 0 | 4028177389618 | CZ | 39269097 | EC000879 | 1048 | https://www.rittal.com/at-de/part/2899250 | 480PX_fri100516995.jpg
2899320 | SZ | A | 10 | 90 | 01 | Stufennippel, für Wandstärke 1,5-4,5mm, für Bohrung M32, Dichtbereich 13-26,5mm | SZ Stufennippel, für Wandstärken von 1,5 bis 4,5 mm, für Bohrung M32, Dichtbereich: 13-26,5 mm | SZ Stepped collar, for wall thickness from 1,5 bis 4,5 mm, for hole M32 | SZ Stepped collar, for wall thickness from 1,5 bis 4,5 mm, for hole M32, Sealing range: 13-26.5 mm | 25 | PU | PK | 0 |  | 0.006 | 0.035 |  | 0 | 0 | 0 | 4028177389625 | CZ | 39269097 | EC000879 | 1048 | https://www.rittal.com/at-de/part/2899320 | 480PX_fri100516995.jpg
3238060 | SK | C | 32 | 11 | 01 | EMV Austrittsfilter für SK 3238.6xx RAL 7035 | SK Austrittsfilter, EMV, BHT: 148,5 x 148,5 x 24 mm | SK Outlet filter, for EMC fan-and-filter units, WHD: 148.5x148.5x24 mm | SK outlet filter, EMC, WHD: 148.5 x 148.5 x 24 mm | 1 | EA | PCE | 0 |  | 0.195 | 0.961 |  | 148 | 148 | 24 | 4028177651661 | DE | 39269097 | EC002513 | 537 | https://www.rittal.com/at-de/part/3238060 | 480PX_fri100504095.jpg
3238066 | SK | C | 40 | 51 | 01 | SK EMV Filtermatte für SK 3238.6xx | SK Ersatzfiltermatte, für EMV-Filterlüfter, für SK 3238.6.., BHT: 125 x 125 x 12 mm | SK Filter mat, for fan-and-filter units SK 3238, EMC, WHD: 125x125x12 mm | SK spare filter mats, for EMC-filter fans, for SK 3238.6.., WHD: 125 x 125 x 12 mm | 5 | PU | PK | 0 |  | 0.004 | 0.156 |  | 0 | 0 | 0 | 4028177666221 | DE | 56039390 | EC002513 | 535 | https://www.rittal.com/at-de/part/3238066 | 480PX_fri111300795.jpg
3238080 | SK | C | 40 | 51 | 01 | Strahlwasserhaube für SK 3238.xxx Edelstahl | SK Strahlwasserhaube, für SK 3238…., BHT: 176 x 245 x 55 mm | SK Hose-proof hood, for fan-and-filter units, and outlet filters SK 3238 | SK hose-proof hood, for SK 3238…,, WHD: 176 x 245 x 55 mm | 1 | EA | PCE | 0 |  | 1.532 | 3.328 |  | 176 | 245 | 55 | 4028177651685 | DE | 73269098 | EC000744 | 538 | https://www.rittal.com/at-de/part/3238080 | 480PX_fri100306795.jpg
3238100 | SK | C | 32 | 11 | 01 | Filterlüfter 55/66 m3/h, 230 V, 50/60 Hz | SK Filterlüfter TopTherm, 55/66 m³/h, 230 V, 1~, 50/60 Hz, BHT: 148,5 x 148,5 x 16 mm | SK TopTherm fan-and-filter unit, 55/66 m³/h, 230 V, 1~, 50/60 Hz | SK fan and filter units TopTherm, 55/66 m³/h, 230 V, 1~, 50/60 Hz, WHD: 148.5 x 148.5 x 16 mm | 1 | EA | PCE | 0 |  | 0.926 | 4.52 |  | 148 | 148 | 0 | 4028177651692 | CN | 84145915 | EC000320 | 456 | https://www.rittal.com/at-de/part/3238100
2908000 | PS | A | 10 | 81 | 01 | Sockelblech, modular, für Sockel TS und komplett Edelstahl, BT 175x500 mm | PS Sockelblech, modular, für T: 500 mm, Edelstahl, 1.4301 | PS Base/plinth trim, modular, for D: 500 mm, Stainless steel 1.4301 | PS Base/plinth trim, modular, for D: 500 mm, Stainless steel 1.4301 | 4 | PU | PK | 0 |  | 0.78 | 0.634 |  | 175 | 0 | 0 | 4028177034310 | DE | 73269098 | EC002620 |  | https://www.rittal.com/at-de/part/2908000 | 480PX_fri100534095.jpg
2907000 | PS | A | 10 | 81 | 01 | Sockelblech, modular, für Sockel TS und komplett Edelstahl, BT 175x400 mm | PS Sockelblech, modular, für T: 400 mm, Edelstahl, 1.4301 | PS Base/plinth trim, modular, for D: 400 mm, Stainless steel 1.4301 | PS Base/plinth trim, modular, for D: 400 mm, Stainless steel 1.4301 | 4 | PU | PK | 0 |  | 0.599 | 0.473 |  | 175 | 0 | 0 | 4028177034297 | DE | 73269098 | EC002620 |  | https://www.rittal.com/at-de/part/2907000 | 480PX_fri100534095.jpg
3238055 | SK | C | 40 | 51 | 01 | Feinfiltermatte für SK 3238.xxx | SK Feinfiltermatte, für Filterlüfter, für SK 3238…., BHT: 120 x 120 x 12 mm | SK Filter mat, for fan-and-filter units SK 3238, WHD: 120x120x12 mm | SK fine filter mats, for filter fans, for SK 3238…,, WHD: 120 x 120 x 12 mm | 5 | PU | PK | 0 |  | 0.004 | 0.144 |  | 0 | 0 | 0 | 4028177651654 | DE | 56039390 | EC002513 | 536 | https://www.rittal.com/at-de/part/3238055 | 480PX_fri100103995.jpg
1007600 | AE | A | 02 | 11 | 01 | Kompakt-Schaltschrank AE, Edelstahl 1.4301, 1-türig, BHT 500x500x210 mm | AE Kompakt-Schaltschrank, BHT: 500x500x210 mm, Edelstahl, 1.4301, mit Montageplatte, eintürig, zwei Vorreiberverschlüsse | AE Compact enclosure, WHD: 500x500x210 mm, Stainless steel 1.4301 | AE Compact enclosure, WHD: 500x500x210 mm, Stainless steel 1.4301, with mounting plate, single-door, with two cam locks | 1 | EA | PCE | 0 |  | 16.6 | 60.228 | 449 x 470 | 500 | 500 | 210 | 4028177000254 | DE | 94032080 | EC000261 |  | https://www.rittal.com/at-de/part/1007600 | 480PX_fri100410995.jpg
1033000 |  | A | 02 | 20 | 01 | Kompakt-Schaltschrank AX, 1-türig, BHT 300x300x210mm | AX Kompakt-Schaltschrank, BHT: 300x300x210 mm, Stahlblech, mit Montageplatte, eintürig, ein Vorreiberverschluss | AX Compact enclosure, WHD: 300x300x210 mm, sheet steel | AX Compact enclosure, WHD: 300x300x210 mm, sheet steel, with mounting plate, single-door, with one cam lock | 1 | EA | PCE | 0 |  | 6.7 | 23.064 |  | 300 | 300 | 210 | 4028177813458 | DE | 94032080 | EC000261 | 85 | https://www.rittal.com/at-de/part/1033000 | 480PX_fri100404295.jpg
1004600 | AE | A | 02 | 11 | 01 | Kompakt-Schaltschrank AE, Edelstahl 1.4301, 1-türig, BHT 380x300x155mm | AE Kompakt-Schaltschrank, BHT: 380x300x155 mm, Edelstahl, 1.4301, mit Montageplatte, eintürig, ein Vorreiberverschluss | AE Compact enclosure, WHD: 380x300x155 mm, Stainless steel 1.4301 | AE Compact enclosure, WHD: 380x300x155 mm, Stainless steel 1.4301, with mounting plate, single-door, with one cam lock | 1 | EA | PCE | 0 |  | 7.12 | 20.672 | 334 x 275 | 380 | 300 | 155 | 4028177000100 | DE | 94032080 | EC000261 |  | https://www.rittal.com/at-de/part/1004600 | 480PX_fri100410995.jpg
1073000 |  | A | 02 | 20 | 01 | Kompakt-Schaltschrank AX, 1-türig, BHT 760x760x300mm | AX Kompakt-Schaltschrank, BHT: 760x760x300 mm, Stahlblech, mit Montageplatte, eintürig, zwei Vorreiberverschlüsse | AX Compact enclosure, WHD: 760x760x300 mm, sheet steel | AX Compact enclosure, WHD: 760x760x300 mm, sheet steel, with mounting plate, single-door, with two cam locks | 1 | EA | PCE | 0 |  | 40.5 | 204.551 |  | 760 | 760 | 300 | 4028177813267 | DE | 94032080 | EC000261 | 89 | https://www.rittal.com/at-de/part/1073000 | 480PX_fri100404295.jpg
1076000 |  | A | 02 | 20 | 01 | Kompakt-Schaltschrank AX, 1-türig, BHT 600x760x210mm | AX Kompakt-Schaltschrank, BHT: 600x760x210 mm, Stahlblech, mit Montageplatte, eintürig, zwei Vorreiberverschlüsse | AX Compact enclosure, WHD: 600x760x210 mm, sheet steel | AX Compact enclosure, WHD: 600x760x210 mm, sheet steel, with mounting plate, single-door, with two cam locks | 1 | EA | PCE | 0 |  | 29.5 | 112.728 |  | 600 | 760 | 210 | 4028177813366 | DE | 94032080 | EC000261 | 88 | https://www.rittal.com/at-de/part/1076000 | 480PX_fri100404295.jpg
1077000 |  | A | 02 | 20 | 01 | Kompakt-Schaltschrank AX, 1-türig, BHT 760x760x210mm | AX Kompakt-Schaltschrank, BHT: 760x760x210 mm, Stahlblech, mit Montageplatte, eintürig, zwei Vorreiberverschlüsse | AX Compact enclosure, WHD: 760x760x210 mm, sheet steel | AX Compact enclosure, WHD: 760x760x210 mm, sheet steel, with mounting plate, single-door, with two cam locks | 1 | EA | PCE | 0 |  | 36.66 | 151.19 |  | 760 | 760 | 210 | 4028177813359 | DE | 94032080 | EC000261 | 89 | https://www.rittal.com/at-de/part/1077000 | 480PX_fri100404295.jpg
1031000 |  | A | 02 | 20 | 01 | Kompakt-Schaltschrank AX, 1-türig, BHT 380x300x210mm | AX Kompakt-Schaltschrank, BHT: 380x300x210 mm, Stahlblech, mit Montageplatte, eintürig, ein Vorreiberverschluss | AX Compact enclosure, WHD: 380x300x210 mm, sheet steel | AX Compact enclosure, WHD: 380x300x210 mm, sheet steel, with mounting plate, single-door, with one cam lock | 1 | EA | PCE | 0 |  | 8.18 | 29.016 |  | 380 | 300 | 210 | 4028177813434 | DE | 94032080 | EC000261 | 86 | https://www.rittal.com/at-de/part/1031000 | 480PX_fri100404295.jpg
1054000 |  | A | 02 | 20 | 01 | Kompakt-Schaltschrank AX, 1-türig, BHT 600x600x250mm | AX Kompakt-Schaltschrank, BHT: 600x600x250 mm, Stahlblech, mit Montageplatte, eintürig, zwei Vorreiberverschlüsse | AX Compact enclosure, WHD: 600x600x250 mm, sheet steel | AX Compact enclosure, WHD: 600x600x250 mm, sheet steel, with mounting plate, single-door, with two cam locks | 1 | EA | PCE | 0 |  | 23.4 | 104.188 |  | 600 | 600 | 250 | 4028177813328 | DE | 94032080 | EC000261 | 88 | https://www.rittal.com/at-de/part/1054000 | 480PX_fri100404295.jpg
1055000 |  | A | 02 | 20 | 01 | Kompakt-Schaltschrank AX, 1-türig, BHT 800x600x300mm | AX Kompakt-Schaltschrank, BHT: 800x600x300 mm, Stahlblech, mit Montageplatte, eintürig, zwei Vorreiberverschlüsse | AX Compact enclosure, WHD: 800x600x300 mm, sheet steel | AX Compact enclosure, WHD: 800x600x300 mm, sheet steel, with mounting plate, single-door, with two cam locks | 1 | EA | PCE | 0 |  | 34.2 | 163.053 |  | 800 | 600 | 300 | 4028177813250 | DE | 94032080 | EC000261 | 90 | https://www.rittal.com/at-de/part/1055000 | 480PX_fri100404295.jpg
1057000 |  | A | 02 | 20 | 01 | Kompakt-Schaltschrank AX, 1-türig, BHT 500x700x250mm | AX Kompakt-Schaltschrank, BHT: 500x700x250 mm, Stahlblech, mit Montageplatte, eintürig, zwei Vorreiberverschlüsse | AX Compact enclosure, WHD: 500x700x250 mm, sheet steel | AX Compact enclosure, WHD: 500x700x250 mm, sheet steel, with mounting plate, single-door, with two cam locks | 1 | EA | PCE | 0 |  | 24.96 | 101.388 |  | 500 | 700 | 250 | 4028177813335 | DE | 94032080 | EC000261 | 87 | https://www.rittal.com/at-de/part/1057000 | 480PX_fri100404295.jpg
1006500 | AE | A | 02 | 11 | 01 | Kompakt-Schaltschrank AE, Edelstahl 1.4404, 1-türig, BHT 380x380x210 mm | AE Kompakt-Schaltschrank, BHT: 380x380x210 mm, Edelstahl, 1.4404, mit Montageplatte, eintürig, ein Vorreiberverschluss | AE Compact enclosure, WHD: 380x380x210 mm, Stainless steel 1.4404 | AE Compact enclosure, WHD: 380x380x210 mm, Stainless steel 1.4404, with mounting plate, single-door, with one cam lock | 1 | EA | PCE | 0 |  | 9.8 | 35.63 | 334 x 355 | 380 | 380 | 210 | 4028177421288 | DE | 94032080 | EC000261 |  | https://www.rittal.com/at-de/part/1006500 | 480PX_fri100410995.jpg
1005500 | AE | A | 02 | 11 | 01 | Kompakt-Schaltschrank AE, Edelstahl 1.4404, 1-türig, BHT 300x380x210 mm | AE Kompakt-Schaltschrank, BHT: 300x380x210 mm, Edelstahl, 1.4404, mit Montageplatte, eintürig, ein Vorreiberverschluss | AE Compact enclosure, WHD: 300x380x210 mm, Stainless steel 1.4404 | AE Compact enclosure, WHD: 300x380x210 mm, Stainless steel 1.4404, with mounting plate, single-door, with one cam lock | 1 | EA | PCE | 0 |  | 8.46 | 27.36 | 275 x 334 | 300 | 380 | 210 | 4028177421271 | DE | 94032080 | EC000261 |  | https://www.rittal.com/at-de/part/1005500 | 480PX_fri100410995.jpg
1034000 |  | A | 02 | 20 | 01 | Kompakt-Schaltschrank AX, 1-türig, BHT 300x400x210mm | AX Kompakt-Schaltschrank, BHT: 300x400x210 mm, Stahlblech, mit Montageplatte, eintürig, ein Vorreiberverschluss | AX Compact enclosure, WHD: 300x400x210 mm, sheet steel | AX Compact enclosure, WHD: 300x400x210 mm, sheet steel, with mounting plate, single-door, with one cam lock | 1 | EA | PCE | 0 |  | 8.38 | 30.504 |  | 300 | 400 | 210 | 4028177813441 | DE | 94032080 | EC000261 | 85 | https://www.rittal.com/at-de/part/1034000 | 480PX_fri100404295.jpg
1005600 | AE | A | 02 | 11 | 01 | Kompakt-Schaltschrank AE, Edelstahl 1.4301, 1-türig, BHT 300x380x210 mm | AE Kompakt-Schaltschrank, BHT: 300x380x210 mm, Edelstahl, 1.4301, mit Montageplatte, eintürig, ein Vorreiberverschluss | AE Compact enclosure, WHD: 300x380x210 mm, Stainless steel 1.4301 | AE Compact enclosure, WHD: 300x380x210 mm, Stainless steel 1.4301, with mounting plate, single-door, with one cam lock | 1 | EA | PCE | 0 |  | 7.88 | 27.016 | 275 x 334 | 300 | 380 | 210 | 4028177000148 | DE | 94032080 | EC000261 |  | https://www.rittal.com/at-de/part/1005600 | 480PX_fri100410995.jpg
1058000 |  | A | 02 | 20 | 01 | Kompakt-Schaltschrank AX, 1-türig, BHT 600x800x250mm | AX Kompakt-Schaltschrank, BHT: 600x800x250 mm, Stahlblech, mit Montageplatte, eintürig, zwei Vorreiberverschlüsse | AX Compact enclosure, WHD: 600x800x250 mm, sheet steel | AX Compact enclosure, WHD: 600x800x250 mm, sheet steel, with mounting plate, single-door, with two cam locks | 1 | EA | PCE | 0 |  | 32 | 145.76 |  | 600 | 800 | 250 | 4028177813311 | DE | 94032080 | EC000261 | 88 | https://www.rittal.com/at-de/part/1058000 | 480PX_fri100404295.jpg
1059000 |  | A | 02 | 20 | 01 | Kompakt-Schaltschrank AX, 1-türig, BHT 600x800x400mm | AX Kompakt-Schaltschrank, BHT: 600x800x400 mm, Stahlblech, mit Montageplatte, eintürig, zwei Vorreiberverschlüsse | AX Compact enclosure, WHD: 600x800x400 mm, sheet steel | AX Compact enclosure, WHD: 600x800x400 mm, sheet steel, with mounting plate, single-door, with two cam locks | 1 | EA | PCE | 0 |  | 40 | 219.875 |  | 600 | 800 | 400 | 4028177813144 | DE | 94032080 | EC000261 | 88 | https://www.rittal.com/at-de/part/1059000 | 480PX_fri100404295.jpg
1060000 |  | A | 02 | 20 | 01 | Kompakt-Schaltschrank AX, 1-türig, BHT 600x600x210mm | AX Kompakt-Schaltschrank, BHT: 600x600x210 mm, Stahlblech, mit Montageplatte, eintürig, zwei Vorreiberverschlüsse | AX Compact enclosure, WHD: 600x600x210 mm, sheet steel | AX Compact enclosure, WHD: 600x600x210 mm, sheet steel, with mounting plate, single-door, with two cam locks | 1 | EA | PCE | 0 |  | 22.3 | 89.304 |  | 600 | 600 | 210 | 4028177813373 | DE | 94032080 | EC000261 | 87 | https://www.rittal.com/at-de/part/1060000 | 480PX_fri100404295.jpg
1006600 | AE | A | 02 | 11 | 01 | Kompakt-Schaltschrank AE, Edelstahl 1.4301, 1-türig, BHT 380x380x210 mm | AE Kompakt-Schaltschrank, BHT: 380x380x210 mm, Edelstahl, 1.4301, mit Montageplatte, eintürig, ein Vorreiberverschluss | AE Compact enclosure, WHD: 380x380x210 mm, Stainless steel 1.4301 | AE Compact enclosure, WHD: 380x380x210 mm, Stainless steel 1.4301, with mounting plate, single-door, with one cam lock | 1 | EA | PCE | 0 |  | 9.52 | 34.788 | 334 x 355 | 380 | 380 | 210 | 4028177000193 | DE | 94032080 | EC000261 |  | https://www.rittal.com/at-de/part/1006600 | 480PX_fri100410995.jpg
1008600 | AE | A | 02 | 11 | 01 | Kompakt-Schaltschrank AE, Edelstahl 1.4301, 1-türig, BHT 380x600x210 mm | AE Kompakt-Schaltschrank, BHT: 380x600x210 mm, Edelstahl, 1.4301, mit Montageplatte, eintürig, zwei Vorreiberverschlüsse | AE Compact enclosure, WHD: 380x600x210 mm, Stainless steel 1.4301 | AE Compact enclosure, WHD: 380x600x210 mm, Stainless steel 1.4301, with mounting plate, single-door, with two cam locks | 1 | EA | PCE | 0 |  | 14.48 | 54.883 | 334 x 570 | 380 | 600 | 210 | 4028177000315 | DE | 94032080 | EC000261 |  | https://www.rittal.com/at-de/part/1008600 | 480PX_fri100410995.jpg
1009600 | AE | A | 02 | 11 | 01 | Kompakt-Schaltschrank AE, Edelstahl 1.4301, 1-türig, BHT 600x380x210 mm | AE Kompakt-Schaltschrank, BHT: 600x380x210 mm, Edelstahl, 1.4301, mit Montageplatte, eintürig, ein Vorreiberverschluss | AE Compact enclosure, WHD: 600x380x210 mm, Stainless steel 1.4301 | AE Compact enclosure, WHD: 600x380x210 mm, Stainless steel 1.4301, with mounting plate, single-door, with one cam lock | 1 | EA | PCE | 0 |  | 14.58 | 53.987 | 549 x 355 | 600 | 380 | 210 | 4028177000360 | DE | 94032080 | EC000261 |  | https://www.rittal.com/at-de/part/1009600 | 480PX_fri100410995.jpg
1010500 | AE | A | 02 | 11 | 01 | Kompakt-Schaltschrank AE, Edelstahl 1.4404, 1-türig, BHT 600x600x210 mm | AE Kompakt-Schaltschrank, BHT: 600x600x210 mm, Edelstahl, 1.4404, mit Montageplatte, eintürig, zwei Vorreiberverschlüsse | AE Compact enclosure, WHD: 600x600x210 mm, Stainless steel 1.4404 | AE Compact enclosure, WHD: 600x600x210 mm, Stainless steel 1.4404, with mounting plate, single-door, with two cam locks | 1 | EA | PCE | 0 |  | 23.5 | 85.781 | 549 x 570 | 600 | 600 | 210 | 4028177421325 | DE | 94032080 | EC000261 |  | https://www.rittal.com/at-de/part/1010500 | 480PX_fri100410995.jpg
1010600 | AE | A | 02 | 11 | 01 | Kompakt-Schaltschrank AE, Edelstahl 1.4301, 1-türig, BHT 600x600x210 mm | AE Kompakt-Schaltschrank, BHT: 600x600x210 mm, Edelstahl, 1.4301, mit Montageplatte, eintürig, zwei Vorreiberverschlüsse | AE Compact enclosure, WHD: 600x600x210 mm, Stainless steel 1.4301 | AE Compact enclosure, WHD: 600x600x210 mm, Stainless steel 1.4301, with mounting plate, single-door, with two cam locks | 1 | EA | PCE | 0 |  | 23.5 | 86.986 | 549 x 570 | 600 | 600 | 210 | 4028177000438 | DE | 94032080 | EC000261 |  | https://www.rittal.com/at-de/part/1010600 | 480PX_fri100410995.jpg
1012600 | AE | A | 02 | 11 | 01 | Kompakt-Schaltschrank AE, Edelstahl 1.4301, 1-türig, BHT 600x760x210 mm | AE Kompakt-Schaltschrank, BHT: 600x760x210 mm, Edelstahl, 1.4301, mit Montageplatte, eintürig, zwei Vorreiberverschlüsse | AE Compact enclosure, WHD: 600x760x210 mm, Stainless steel 1.4301 | AE Compact enclosure, WHD: 600x760x210 mm, Stainless steel 1.4301, with mounting plate, single-door, with two cam locks | 1 | EA | PCE | 0 |  | 30 | 110.152 | 549 x 730 | 600 | 760 | 210 | 4028177000476 | DE | 94032080 | EC000261 |  | https://www.rittal.com/at-de/part/1012600 | 480PX_fri100410995.jpg
1011600 | AE | A | 02 | 11 | 01 | Kompakt-Schaltschrank AE, Edelstahl 1.4301, 1-türig, BHT 380x300x210 mm | AE Kompakt-Schaltschrank, BHT: 380x300x210 mm, Edelstahl, 1.4301, mit Montageplatte, eintürig, ein Vorreiberverschluss | AE Compact enclosure, WHD: 380x300x210 mm, Stainless steel 1.4301 | AE Compact enclosure, WHD: 380x300x210 mm, Stainless steel 1.4301, with mounting plate, single-door, with two cam locks | 1 | EA | PCE | 0 |  | 8 | 27.113 | 334 x 275 | 380 | 300 | 210 | 4028177532328 | DE | 94032080 | EC000261 |  | https://www.rittal.com/at-de/part/1011600 | 480PX_fri100410995.jpg
1014600 | AE | A | 02 | 11 | 01 | Kompakt-Schaltschrank AE, Edelstahl 1.4301, 1-türig, BHT 760x760x300 mm | AE Kompakt-Schaltschrank, BHT: 760x760x300 mm, Edelstahl, 1.4301, mit Montageplatte, eintürig, zwei Vorreiberverschlüsse | AE Compact enclosure, WHD: 760x760x300 mm, Stainless steel 1.4301 | AE Compact enclosure, WHD: 760x760x300 mm, Stainless steel 1.4301, with mounting plate, single-door, with two cam locks | 1 | EA | PCE | 0 |  | 42.5 | 187.727 | 704 x 730 | 760 | 760 | 300 | 4028177000520 | DE | 94032080 | EC000261 |  | https://www.rittal.com/at-de/part/1014600 | 480PX_fri100410995.jpg
1019600 | AE | A | 02 | 11 | 01 | Kompakt-Schaltschrank AE, Edelstahl 1.4301, 2-türig, BHT 1000x1200x300 mm | AE Kompakt-Schaltschrank, BHT: 1000x1200x300 mm, Edelstahl, 1.4301, mit Montageplatte, doppeltürig, 3-Punkt-Verschluss-System | AE Compact enclosure, WHD: 1000x1200x300 mm, Stainless steel 1.4301 | AE Compact enclosure, WHD: 1000x1200x300 mm, Stainless steel 1.4301, with mounting plate, two-door, 3-point lock system | 1 | EA | PCE | 0 |  | 79.5 | 393.312 | 940 x 1155 | 1000 | 1200 | 300 | 4028177000698 | DE | 94032080 | EC000261 |  | https://www.rittal.com/at-de/part/1019600 | 480PX_fri151308795.jpg
1019500 | AE | A | 02 | 11 | 01 | Kompakt-Schaltschrank AE, Edelstahl 1.4404, 2-türig, BHT 1000x1200x300 mm | AE Kompakt-Schaltschrank, BHT: 1000x1200x300 mm, Edelstahl, 1.4404, mit Montageplatte, doppeltürig, 3-Punkt-Verschluss-System | AE Compact enclosure, WHD: 1000x1200x300 mm, Stainless steel 1.4404 | AE Compact enclosure, WHD: 1000x1200x300 mm, Stainless steel 1.4404, with mounting plate, two-door, 3-point lock system | 1 | EA | PCE | 0 |  | 79.5 | 391.384 | 940 x 1155 | 1000 | 1200 | 300 | 4028177421394 | DE | 94032080 | EC000261 |  | https://www.rittal.com/at-de/part/1019500 | 480PX_fri151308795.jpg
1015600 | AE | A | 02 | 11 | 01 | Kompakt-Schaltschrank AE, Edelstahl 1.4301, 1-türig, BHT 400x500x210 mm | AE Kompakt-Schaltschrank, BHT: 400x500x210 mm, Edelstahl, 1.4301, mit Montageplatte, eintürig, zwei Vorreiberverschlüsse | AE Compact enclosure, WHD: 400x500x210 mm, Stainless steel 1.4301 | AE Compact enclosure, WHD: 400x500x210 mm, Stainless steel 1.4301, with mounting plate, single-door, with two cam locks | 1 | EA | PCE | 0 |  | 12.9 | 49.077 | 354 x 475 | 400 | 500 | 210 | 4028177583917 | DE | 94032080 | EC000261 |  | https://www.rittal.com/at-de/part/1015600 | 480PX_fri100410995.jpg
1016600 | AE | A | 02 | 11 | 01 | Kompakt-Schaltschrank AE, Edelstahl 1.4301, 1-türig, BHT 800x1000x300 mm | AE Kompakt-Schaltschrank, BHT: 800x1000x300 mm, Edelstahl, 1.4301, mit Montageplatte, eintürig, zwei Vorreiberverschlüsse | AE Compact enclosure, WHD: 800x1000x300 mm, Stainless steel 1.4301 | AE Compact enclosure, WHD: 800x1000x300 mm, Stainless steel 1.4301, with mounting plate, single-door, with two cam locks | 1 | EA | PCE | 0 |  | 54.56 | 267.635 | 739 x 955 | 800 | 1000 | 300 | 4028177000575 | DE | 94032080 | EC000261 |  | https://www.rittal.com/at-de/part/1016600 | 480PX_fri100410995.jpg
1017600 | AE | A | 02 | 11 | 01 | Kompakt-Schaltschrank AE, Edelstahl 1.4301, 1-türig, BHT 800x1200x300 mm | AE Kompakt-Schaltschrank, BHT: 800x1200x300 mm, Edelstahl, 1.4301, mit Montageplatte, eintürig, 3-Punkt-Verschluss-System | AE Compact enclosure, WHD: 800x1200x300 mm, Stainless steel 1.4301 | AE Compact enclosure, WHD: 800x1200x300 mm, Stainless steel 1.4301, with mounting plate, single-door, 3-point lock system | 1 | EA | PCE | 0 |  | 65.16 | 314.406 | 740 x 1155 | 800 | 1200 | 300 | 4028177000612 | DE | 94032080 | EC000261 |  | https://www.rittal.com/at-de/part/1017600 | 480PX_fri100410995.jpg
2843500 | SZ | A | 10 | 90 | 01 | EMV-Kabelverschraubungen, M50, Kabeldurchmesser 27-38mm | SZ EMV-Kabelverschraubungen, metrisch, Größe: M50 | SZ EMC cable glands, metric, size: M50 | SZ EMC cable glands, metric, size: M50 | 1 | PU | PCE | 0 |  | 0.363 | 0.42 |  | 0 | 0 | 0 | 4028177247062 | TR | 74199990 | EC000441 | 1030 | https://www.rittal.com/at-de/part/2843500 | 480PX_fri101223695.jpg
1018600 | AE | A | 02 | 11 | 01 | Kompakt-Schaltschrank AE, Edelstahl 1.4301, 1-türig, BHT 1000x1000x300 mm | AE Kompakt-Schaltschrank, BHT: 1000x1000x300 mm, Edelstahl, 1.4301, mit Montageplatte, doppeltürig, zwei Vorreiberverschlüsse | AE Compact enclosure, WHD: 1000x1000x300 mm, Stainless steel 1.4301 | AE Compact enclosure, WHD: 1000x1000x300 mm, Stainless steel 1.4301, with mounting plate, two-door, with two cam locks | 1 | EA | PCE | 0 |  | 67 | 324.513 | 939 x 955 | 1000 | 1000 | 300 | 4028177000650 | DE | 94032080 | EC000261 |  | https://www.rittal.com/at-de/part/1018600 | 480PX_fri151308795.jpg
1013600 | AE | A | 02 | 11 | 01 | Kompakt-Schaltschrank AE, Edelstahl 1.4301, 1-türig, BHT 500x500x300 mm | AE Kompakt-Schaltschrank, BHT: 500x500x300 mm, Edelstahl, 1.4301, mit Montageplatte, eintürig, zwei Vorreiberverschlüsse | AE Compact enclosure, WHD: 500x500x300 mm, Stainless steel 1.4301 | AE Compact enclosure, WHD: 500x500x300 mm, Stainless steel 1.4301, with mounting plate, single-door, with two cam locks | 1 | EA | PCE | 0 |  | 19.8 | 85.68 | 449 x 470 | 500 | 500 | 300 | 4028177244306 | DE | 94032080 | EC000261 |  | https://www.rittal.com/at-de/part/1013600 | 480PX_fri100410995.jpg
3387540 | SK | C | 31 | 02 | 01 | RTT Blue e Kühlgerät Dachaufbau, 4000 W, Comfortregler, 3~ 400V 50 Hz/460V 60Hz | SK Kühlgerät Blue e, Dachaufbau, 3,8 kW, 400-460 V, 3~, 50/60 Hz, Stahlblech, BHT: 796 x 470 x 580 mm | SK Blue e cooling unit, Roof-mounted, 3.8 kW, 400/460 V, 3~, 50/60 Hz | SK cooling unit Blue e, roof-mounted, 3.8 kW, 400-460 V, 3~, 50/60 Hz, Sheet steel, WHD: 796 x 470 x 580 mm | 1 | EA | PCE | 0 |  | 92 | 265.073 |  | 796 | 470 | 580 | 4028177323322 | IT | 84158200 | EC000855 | 501 | https://www.rittal.com/at-de/part/3387540
3385610 |  | C | 31 | 02 | 02 | RTT Blue e Kühlgerät in Edelstahl Dachaufbau, 2000 W, Comfortregler, 115 V | SK RTT blue e KÜHLGERÄT DACH 2000W, 115V, eComfortcontr., Edelstahl, Dachaufbau-Kühlgerät TopTherm Blue e, Energieeffiziente Blue e Dachaufbaugeräte in den Leistungsklassen 0,5 k, bis 4 kW mit standardmäßig integriertem e-Comfortcontroller, |  |  | 1 | EA | PCE | 0 |  | 48 | 0 |  | 597 | 417 | 475 | 4028177380189 | DE | 84158200 | EC000855 |  | https://www.rittal.com/at-de/part/3385610 | 480PX_fri130306095.jpg
3383540 | SK | C | 31 | 02 | 01 | RTT Blue e Kühlgerät Dachaufbau, 1000 W, Comfortregler, 2~ 400 V | SK Kühlgerät Blue e, Dachaufbau, 1 kW, 400 V, 2~, 50/60 Hz, Stahlblech, BHT: 597 x 417 x 475 mm | SK Blue e cooling unit, Roof-mounted, 1 kW, 400 V, 2~, 50/60 Hz, Sheet steel | SK cooling unit Blue e, roof-mounted, 1 kW, 400 V, 2~, 50/60 Hz, Sheet steel, WHD: 597 x 417 x 475 mm | 1 | PU | PCE | 0 |  | 49 | 210.416 |  | 597 | 417 | 475 | 4028177323223 | IT | 84158200 | EC000855 | 499 | https://www.rittal.com/at-de/part/3383540
3386540 | SK | C | 31 | 02 | 01 | RTT Blue e Kühlgerät Dachaufbau, 3000 W, Comfortregler, 3~ 400V 50 Hz/460V 60Hz | SK Kühlgerät Blue e, Dachaufbau, 3 kW, 400/460 V, 3~, 50/60 Hz, Stahlblech, BHT: 796 x 470 x 580 mm | SK Blue e cooling unit, Roof-mounted, 3 kW, 400/460 V, 3~, 50/60 Hz, Sheet steel | SK cooling unit Blue e, roof-mounted, 3 kW, 400-460 V, 3~, 50/60 Hz, Sheet steel, WHD: 796 x 470 x 580 mm | 1 | EA | PCE | 0 |  | 86 | 345.668 |  | 796 | 470 | 580 | 4028177323308 | IT | 84158200 | EC000855 | 501 | https://www.rittal.com/at-de/part/3386540
3384540 | SK | C | 31 | 02 | 01 | RTT Blue e Kühlgerät Dachaufbau, 1500 W, Comfortregler, 2~ 400 V | SK Kühlgerät Blue e, Dachaufbau, 1,5 kW, 400 V, 2~, 50/60 Hz, Stahlblech, BHT: 597 x 417 x 475 mm | SK Blue e cooling unit, Roof-mounted, 1.5 kW, 400 V, 2~, 50/60 Hz, Sheet steel | SK cooling unit Blue e, roof-mounted, 1.5 kW, 400 V, 2~, 50/60 Hz, Sheet steel, WHD: 597 x 417 x 475 mm | 1 | EA | PCE | 0 |  | 57 | 213.465 |  | 597 | 417 | 475 | 4028177322882 | IT | 84158200 | EC000855 | 500 | https://www.rittal.com/at-de/part/3384540
3384610 |  | C | 31 | 02 | 02 | RTT Blue e Kühlgerät in Edelstahl Dachaufbau, 1500 W, Comfortregler, 115 V | SK RTT blue e KÜHLGERÄT DACH 1500W, 115V, eComfortcontr., Edelstahl, Dachaufbau-Kühlgerät TopTherm Blue e, Energieeffiziente Blue e Dachaufbaugeräte in den Leistungsklassen 0,5 k, bis 4 kW mit standardmäßig integriertem e-Comfortcontroller, |  |  | 1 | EA | PCE | 0 |  | 54 | 0 |  | 597 | 417 | 475 | 4028177380127 | IT | 84158200 | EC000855 |  | https://www.rittal.com/at-de/part/3384610 | 480PX_fri130306095.jpg
3385500 | SK | C | 31 | 02 | 01 | RTT Blue e Kühlgerät Dachaufbau, 2000 W, Comfortregler, 230 V | SK Kühlgerät Blue e, Dachaufbau, 2 kW, 230 V, 1~, 50/60 Hz, Stahlblech, BHT: 597 x 417 x 475 mm | SK Blue e cooling unit, Roof-mounted, 2 kW, 230 V, 1~, 50/60 Hz, Sheet steel | SK cooling unit Blue e, roof-mounted, 2 kW, 230 V, 1~, 50/60 Hz, Sheet steel, WHD: 597 x 417 x 475 mm | 1 | PU | PCE | 0 |  | 52 | 213.465 |  | 597 | 417 | 475 | 4028177323278 | IT | 84158200 | EC000855 | 500 | https://www.rittal.com/at-de/part/3385500
3385540 | SK | C | 31 | 02 | 01 | RTT Blue e Kühlgerät Dachaufbau, 2000 W, Comfortregler, 2~ 400 V | SK Kühlgerät Blue e, Dachaufbau, 2 kW, 400 V, 2~, 50/60 Hz, Stahlblech, BHT: 597 x 417 x 475 mm | SK Blue e cooling unit, Roof-mounted, 2 kW, 400 V, 2~, 50/60 Hz, Sheet steel | SK cooling unit Blue e, roof-mounted, 2 kW, 400 V, 2~, 50/60 Hz, Sheet steel, WHD: 597 x 417 x 475 mm | 1 | EA | PCE | 0 |  | 62 | 213.465 |  | 597 | 417 | 475 | 4028177323285 | IT | 84158200 | EC000855 | 500 | https://www.rittal.com/at-de/part/3385540
3384500 | SK | C | 31 | 02 | 01 | RTT Blue e Kühlgerät Dachaufbau, 1500 W, Comfortregler, 230 V | SK Kühlgerät Blue e, Dachaufbau, 1,5 kW, 230 V, 1~, 50/60 Hz, Stahlblech, BHT: 597 x 417 x 475 mm | SK Blue e cooling unit, Roof-mounted, 1.5 kW, 230 V, 1~, 50/60 Hz, Sheet steel | SK cooling unit Blue e, roof-mounted, 1.5 kW, 230 V, 1~, 50/60 Hz, Sheet steel, WHD: 597 x 417 x 475 mm | 1 | EA | PCE | 0 |  | 51 | 219.083 |  | 597 | 417 | 475 | 4028177322875 | IT | 84158200 | EC000855 | 500 | https://www.rittal.com/at-de/part/3384500
3382510 | SK | C | 31 | 02 | 01 | RTT Blue e Kühlgerät Dachaufbau, 500 W, Comfortregler, 115 V | SK Kühlgerät Blue e, Dachaufbau, 0,55 kW, 115 V, 1~, 50/60 Hz, Stahlblech, BHT: 597 x 417 x 380 mm | SK Blue e cooling unit, Wall-mounted, 0.55 kW, 115 V, 1~, 50/60 Hz, Sheet steel | SK cooling unit Blue e, roof-mounted, 0.55 kW, 115 V, 1~, 50/60 Hz, Sheet steel, WHD: 597 x 417 x 380 mm | 1 | EA | PCE | 0 |  | 43 | 77.781 |  | 597 | 417 | 380 | 4028177323155 | IT | 84158200 | EC000855 | 498 | https://www.rittal.com/at-de/part/3382510
3355710 | SK | C | 40 | 51 | 01 | SK Anreihblech für 3185.030, Stahlblech, BHT: 600x200x17 mm | SK Anreihblech für VX25 Blue e+ Integrationslösung, Stahlblech, BHT: 600 x 200 x 17 mm |  | SK Baying plate, for VX25 Blue e+ integration solution, Sheet steel, WDH: 600 x 200 x 17 mm | 1 | EA | PCE | 0 |  | 2.64 | 10.738 |  | 0 | 0 | 0 | 4028177931794 | DE | 94039010 | EC002617 | 556 | https://www.rittal.com/at-de/part/3355710
3342500 | SK | C | 32 | 12 | 01 | Lüftereinheiten | SK Einschublüfter, für 482,6 mm (19"), 480 m³/h, 115-230 V, 1~, 50/60 Hz, 24 V (DC), BHT: 482,6 x 44 x 200 mm | SK Rack-mounted fan, for 482.6 mm (19"), 480 m³/h | SK rack-mounted fan, for 482.6 mm (19"), 480 m³/h, 115-230 V, 1~, 50/60 Hz, 24 V (DC), WHD: 482.6 x 44 x 200 mm | 1 | EA | PCE | 0 |  | 1.998 | 11.659 |  | 482 | 44 | 200 | 4028177041530 | DE | 84145915 | EC000320 | 466 | https://www.rittal.com/at-de/part/3342500
3350230 | SK | C | 32 | 12 | 01 | Lüftereinschub | SK Einschublüfter, für 482,6 mm (19"), 320 m³/h, 230 V, 1~, 50/60 Hz, BHT: 482,6 x 44 x 200 mm | SK Vario rack-mounted fan, for 482.6 mm (19"), 320 m³/h, 230 V, 1~, 50/60 Hz | SK rack-mounted fan, for 482.6 mm (19"), 320 m³/h, 230 V, 1~, 50/60 Hz, WHD: 482.6 x 44 x 200 mm | 1 | EA | PCE | 0 |  | 2 | 12.601 |  | 482 | 44 | 200 | 4028177041578 | DE | 84145915 | EC000320 | 467 | https://www.rittal.com/at-de/part/3350230
3351230 | SK | C | 32 | 12 | 01 | Lüftereinschub | SK Einschublüfter, für 482,6 mm (19"), 480 m³/h, 230 V, 1~, 50/60 Hz, BHT: 482,6 x 44 x 200 mm | SK Vario rack-mounted fan, for 482.6 mm (19"), 480 m³/h, 230 V, 1~, 50/60 Hz | SK rack-mounted fan, for 482.6 mm (19"), 480 m³/h, 230 V, 1~, 50/60 Hz, WHD: 482.6 x 44 x 200 mm | 1 | EA | PCE | 0 |  | 2.712 | 11.054 |  | 482 | 44 | 200 | 4028177041615 | DE | 84145915 | EC000320 | 467 | https://www.rittal.com/at-de/part/3351230
3352230 | SK | C | 32 | 12 | 01 | Lüftereinschub | SK Einschublüfter, für 482,6 mm (19"), 480 m³/h, 230 V, 1~, 50/60 Hz, BHT: 482,6 x 44 x 200 mm | SK Vario rack-mounted fan, for 482.6 mm (19"), 480 m³/h, 230 V, 1~, 50/60 Hz | SK rack-mounted fan, for 482.6 mm (19"), 480 m³/h, 230 V, 1~, 50/60 Hz, WHD: 482.6 x 44 x 200 mm | 1 | EA | PCE | 0 |  | 2.729 | 11.075 |  | 482 | 44 | 200 | 4028177041653 | DE | 84145915 | EC000320 | 467 | https://www.rittal.com/at-de/part/3352230
3352500 | SK | C | 32 | 12 | 01 | Lüftereinschub | SK Einschublüfter, für 482,6 mm (19"), 480 m³/h, 115-230 V, 1~, 50/60 Hz, 24 V (DC), BHT: 482,6 x 44 x 200 mm | SK Vario rack-mounted fan, for 482.6 mm (19"), 480 m³/h | SK rack-mounted fan, for 482.6 mm (19"), 480 m³/h, 115-230 V, 1~, 50/60 Hz, 24 V (DC), WHD: 482.6 x 44 x 200 mm | 1 | EA | PCE | 0 |  | 1.976 | 10.404 |  | 482 | 44 | 200 | 4028177041660 | DE | 84145915 | EC000320 | 467 | https://www.rittal.com/at-de/part/3352500
3383500 | SK | C | 31 | 02 | 01 | RTT Blue e Kühlgerät Dachaufbau, 1000 W, Comfortregler, 230 V | SK Kühlgerät Blue e, Dachaufbau, 1 kW, 230 V, 1~, 50/60 Hz, Stahlblech, BHT: 597 x 417 x 475 mm | SK Blue e cooling unit, Roof-mounted, 1 kW, 230 V, 1~, 50/60 Hz, Sheet steel | SK cooling unit Blue e, roof-mounted, 1 kW, 230 V, 1~, 50/60 Hz, Sheet steel, WHD: 597 x 417 x 475 mm | 1 | PU | PCE | 0 |  | 44 | 210.416 |  | 597 | 417 | 475 | 4028177323216 | IT | 84158200 | EC000855 | 499 | https://www.rittal.com/at-de/part/3383500
3355700 | SK | C | 40 | 51 | 01 | SK Displayrahmen, Kunststoff, BHT: 316x118x27,5 mm | SK Displayrahmen für Dachaufbau-Kühlgerät Blue e+, Kunststoff, BHT: 316 x 118 x 27,5 mm |  | SK Display frame, for Blue e+ roof-mounted cooling unit and VX25 Blue e+ integration, Plastic, WHD: 316 x 118 x 27.5 mm | 1 | EA | PCE | 0 |  | 0.58 | 3.577 |  | 0 | 0 | 0 | 4028177927131 | IT | 73269098 | EC002617 | 557 | https://www.rittal.com/at-de/part/3355700
3341230 | SK | C | 32 | 12 | 01 | Lüftereinheiten | SK Einschublüfter, für 482,6 mm (19"), 480 m³/h, 230 V, 1~, 50/60 Hz, BHT: 482,6 x 44 x 200 mm | SK Rack-mounted fan, for 482.6 mm (19"), 480 m³/h, 230 V, 1~, 50/60 Hz | SK rack-mounted fan, for 482.6 mm (19"), 480 m³/h, 230 V, 1~, 50/60 Hz, WHD: 482.6 x 44 x 200 mm | 1 | EA | PCE | 0 |  | 2.727 | 10.688 |  | 482 | 44 | 200 | 4028177041486 | DE | 84145915 | EC000320 | 466 | https://www.rittal.com/at-de/part/3341230
3355720 | SK | C | 40 | 52 | 01 | SK Elektrische Kondensatverdunstung für 3185.730, Kunststoff, BHT: 89x121x158 mm | SK Elektrische Kondensatverdunstung für Dachaufbau-Kühlgerät Blue e+, Kunststoff, BHT: 89 x 121 x 158 mm |  | SK Electrical condensate evaporation, for Blue e+ roof-mounted cooling units, plastic, WHD: 89 x 121x 158 mm | 1 | EA | PCE | 0 |  | 0.501 | 2.48 |  | 0 | 0 | 0 | 4028177931787 | IT | 84189910 | EC002009 | 543 | https://www.rittal.com/at-de/part/3355720
3357100 | SK | C | 40 | 51 | 01 | Führungsrahmen für Vario-Einschublüfter+ Überwach. 24V | SK Führungsrahmen, für Einschublüfter Vario SK 3352.500, für 24 V (DC), 115-230 V | SK Guide frame, for Vario rack-mounted fans SK 3352.500 | SK Guide frame, for Vario rack-mounted fan SK 3352.500, for 24 V (DC), 115-230 V | 1 | EA | PCE | 0 |  | 1.52 | 7.666 |  | 0 | 0 | 206 | 4028177041714 | DE | 84149000 | EC002513 | 557 | https://www.rittal.com/at-de/part/3357100 | 480PX_fri100126595.jpg
3359500 | SK | C | 31 | 02 | 01 | RTT Blue e Kühlgerät Dachaufbau, 750 W, Comfortregler, 230 V | SK Kühlgerät Blue e, Dachaufbau, 0,77 kW, 230 V, 1~, 50/60 Hz, Stahlblech, BHT: 597 x 417 x 380 mm | SK Blue e cooling unit, Roof-mounted, 0.77 kW, 230 V, 1~, 50/60 Hz, Sheet steel | SK cooling unit Blue e, roof-mounted, 0.77 kW, 230 V, 1~, 50/60 Hz, Sheet steel, WHD: 597 x 417 x 380 mm | 1 | EA | PCE | 0 |  | 39 | 176.985 |  | 597 | 417 | 380 | 4028177429611 | IT | 84158200 | EC000855 | 499 | https://www.rittal.com/at-de/part/3359500
3359540 | SK | C | 31 | 02 | 01 | RTT Blue e Kühlgerät Dachaufbau, 750 W, Comfortregler, 2~ 400 V 50/60 Hz | SK Kühlgerät Blue e, Dachaufbau, 0,77 kW, 400 V, 2~, 50/60 Hz, Stahlblech, BHT: 597 x 417 x 380 mm | SK Blue e cooling unit, Roof-mounted, 0.77 kW, 400 V, 2~, 50/60 Hz, Sheet steel | SK cooling unit Blue e, roof-mounted, 0.77 kW, 400 V, 2~, 50/60 Hz, Sheet steel, WHD: 597 x 417 x 380 mm | 1 | EA | PCE | 0 |  | 41 | 182.091 |  | 597 | 417 | 380 | 4028177433717 | IT | 84158200 | EC000855 | 499 | https://www.rittal.com/at-de/part/3359540
3359600 | SK | C | 31 | 02 | 01 | RTT Blue e Kühlgerät in Edelstahl Dachaufbau, 750 W, Comfortregler, 230 V | SK Kühlgerät Blue e, Dachaufbau, 0,77 kW, 230 V, 1~, 50/60 Hz, Edelstahl, BHT: 597 x 417 x 380 mm | SK Blue e cooling unit, Roof-mounted, 0.77 kW, 230 V, 1~, 50/60 Hz | SK cooling unit Blue e, roof-mounted, 0.77 kW, 230 V, 1~, 50/60 Hz, Stainless steel, WHD: 597 x 417 x 380 mm | 1 | EA | PCE | 0 |  | 37.25 | 164.382 |  | 597 | 417 | 380 | 4028177429659 | IT | 84158200 | EC000855 | 499 | https://www.rittal.com/at-de/part/3359600
3355100 | SK | C | 40 | 51 | 01 | Führungsrahmen für Vario-Einschublüfter 115V/230V | SK Führungsrahmen, für Einschublüfter Vario, SK 3350/3351/3352.230, für 115 V,50/60 HZ, 230 V, 50/60 HZ | SK Guide frame, for Vario rack-mounted fans, SK 3350/3351/3352.230 | SK Guide frame, for Vario rack-mounted fan, SK 3350/3351/3352.230, for 115 V,50/60 HZ, 230 V, 50/60 HZ | 1 | EA | PCE | 0 |  | 0.905 | 7.369 |  | 0 | 0 | 206 | 4028177041677 | DE | 84149000 | EC002513 | 557 | https://www.rittal.com/at-de/part/3355100 | 480PX_fri100126595.jpg
3336405 | SK | C | 35 | 43 | 01 | Blue e Chiller im Standgehäuse, 11.000 W | SK Chiller Blue e, im Standgehäuse, 11.000 W, 400V, 3~, 50 Hz, 460V, 3~, 60 Hz, BHT: 660 x 1.265 x 1.315 mm |  | SK Chiller Blue e, stand-alone,, 11.000 W, incl. options, 400V, 3~, 50 Hz, 460V, 3~, 60 Hz,, WHD: 660 x 1,265 x 1,315 mm | 1 | EA | PCE | 0 |  | 0 | 0 |  | 660 | 1265 | 1315 | 4028177926967 | IT | 84186900 | EC002516 | 526 | https://www.rittal.com/at-de/part/3336405
3336415 | SK | C | 35 | 43 | 01 | Blue e Chiller im Standgehäuse, 14000 W | SK Chiller Blue e, im Standgehäuse, 14.000 W, 400V, 3~, 50 Hz, 460V, 3~, 60 Hz, BHT: 660 x 1.265 x 1.315 mm |  | SK Chiller Blue e, stand-alone,, 14.000 W, incl. options, 400V, 3~, 50 Hz, 460V, 3~, 60 Hz,, WHD: 660 x 1,265 x 1,315 mm | 1 | EA | PCE | 0 |  | 260.5 | 1097.894 |  | 660 | 1265 | 1315 | 4028177926950 | IT | 84186900 | EC002516 | 526 | https://www.rittal.com/at-de/part/3336415
3342230 | SK | C | 32 | 12 | 01 | Lüftereinheiten | SK Einschublüfter, für 482,6 mm (19"), 480 m³/h, 230 V, 1~, 50/60 Hz, BHT: 482,6 x 44 x 200 mm | SK Rack-mounted fan, for 482.6 mm (19"), 480 m³/h, 230 V, 1~, 50/60 Hz | SK rack-mounted fan, for 482.6 mm (19"), 480 m³/h, 230 V, 1~, 50/60 Hz, WHD: 482.6 x 44 x 200 mm | 1 | EA | PCE | 0 |  | 2.743 | 11.842 |  | 482 | 44 | 200 | 4028177041523 | DE | 84145915 | EC000320 | 466 | https://www.rittal.com/at-de/part/3342230
3342024 | SK | C | 32 | 12 | 01 | Lüftereinheiten | SK Einschublüfter, für 482,6 mm (19"), 480 m³/h, 24 V (DC), BHT: 482,6 x 44 x 200 mm | SK Rack-mounted fan, for 482.6 mm (19"), 480 m³/h, 24 V (DV) | SK rack-mounted fan, for 482.6 mm (19"), 480 m³/h, 24 V (DC), WHD: 482.6 x 44 x 200 mm | 1 | EA | PCE | 0 |  | 1.86 | 12.063 |  | 482 | 44 | 200 | 4028177041509 | DE | 84145915 | EC000320 | 466 | https://www.rittal.com/at-de/part/3342024
1100000 |  | A | 02 | 20 | 01 | Kompakt-Schaltschrank AX, 2-türig, BHT 1000x760x210mm | AX Kompakt-Schaltschrank, BHT: 1000x760x210 mm, Stahlblech, mit Montageplatte, doppeltürig, zwei Vorreiberverschlüsse | AX Compact enclosure, WHD: 1000x760x210 mm, sheet steel | AX Compact enclosure, WHD: 1000x760x210 mm, sheet steel, with mounting plate, two-door, with two cam locks | 1 | EA | PCE | 0 |  | 49 | 198.314 |  | 1000 | 760 | 210 | 4028177813342 | DE | 94032080 | EC000261 | 90 | https://www.rittal.com/at-de/part/1100000 | 480PX_fri100404295.jpg
3336455 | SK | C | 35 | 43 | 01 | Blue e Chiller im Standgehäuse, 25000 W | SK Chiller Blue e, im Standgehäuse, 25.000 W, 400V, 3~, 50 Hz, 460V, 3~, 60 Hz, BHT: 760 x 1.265 x 1.515 mm |  | SK Chiller Blue e, stand-alone,, 25.000 W, incl. options, 400V, 3~, 50 Hz, 460V, 3~, 60 Hz,, WHD: 760 x 1,265 x 1,515 mm | 1 | EA | PCE | 0 |  | 314 | 2756.16 |  | 760 | 1265 | 1515 | 4028177926905 | IT | 84186900 | EC002516 | 527 | https://www.rittal.com/at-de/part/3336455
3340230 | SK | C | 32 | 12 | 01 | Lüftereinheiten | SK Einschublüfter, für 482,6 mm (19"), 320 m³/h, 230 V, 1~, 50/60 Hz, BHT: 482,6 x 44 x 200 mm | SK Rack-mounted fan, for 482.6 mm (19"), 320 m³/h, 230 V, 1~, 50/60 Hz | SK rack-mounted fan, for 482.6 mm (19"), 320 m³/h, 230 V, 1~, 50/60 Hz, WHD: 482.6 x 44 x 200 mm | 1 | EA | PCE | 0 |  | 2.16 | 11.796 |  | 482 | 44 | 200 | 4028177041448 | DE | 84145915 | EC000320 | 466 | https://www.rittal.com/at-de/part/3340230
3341115 | SK | C | 32 | 12 | 01 | Lüftereinheiten | SK Einschublüfter, für 482,6 mm (19"), 480 m³/h, 115 V, 1~, 50/60 Hz, BHT: 482,6 x 44 x 200 mm | SK Rack-mounted fan, for 482.6 mm (19"), 480 m³/h, 115 V, 1~, 50/60 Hz | SK rack-mounted fan, for 482.6 mm (19"), 480 m³/h, 115 V, 1~, 50/60 Hz, WHD: 482.6 x 44 x 200 mm | 1 | EA | PCE | 0 |  | 2.74 | 11.271 |  | 482 | 44 | 200 | 4028177041479 | DE | 84145915 | EC000320 | 466 | https://www.rittal.com/at-de/part/3341115
3360100 | SK | C | 35 | 41 | 01 | Rückkühlanlage Mini für Wandanbau 1000 Watt 400x950x310 mm | SK Chiller TopTherm, Wandanbau, 1/1,1 kW, 400-460 V, 3~, 50/60 Hz, BHT: 400 x 950 x 310 mm | SK TopTherm chiller, Wall-mounted, 1/1.1 kW, 400/460 V, 3~, 50/60 Hz | SK Chiller TopTherm, wall-mounted, 1/1.1 kW, 400-460 V, 3~, 50/60 Hz, WHD: 400 x 950 x 310 mm | 1 | EA | PCE | 0 |  | 60 | 163.184 |  | 400 | 950 | 310 | 4028177351196 | IT | 84186900 | EC002516 |  | https://www.rittal.com/at-de/part/3360100
3336435 | SK | C | 35 | 43 | 01 | Blue e Chiller im Standgehäuse, 20000 W | SK Chiller Blue e, im Standgehäuse, 20.000 W, 400V, 3~, 50 Hz, 460V, 3~, 60 Hz, BHT: 760 x 1.265 x 1.515 mm |  | SK Chiller Blue e, stand-alone,, 20.000 W, incl. options, 400V, 3~, 50 Hz, 460V, 3~, 60 Hz,, WHD: 760 x 1,265 x 1,515 mm | 1 | EA | PCE | 0 |  | 315 | 2526.48 |  | 760 | 1265 | 1515 | 4028177926899 | IT | 84186900 | EC002516 | 527 | https://www.rittal.com/at-de/part/3336435
3375100 | SK | C | 34 | 32 | 01 | RTT Luft Wasser Wärmetauscher Wandanbau 5000 W, Basisregelung, 230 V, 50/60 Hz | SK Luft/Wasser-Wärmetauscher, Wandanbau, 5 kW, 230 V, 1~, 50/60 Hz, Wasserführende Teile: Kupfer/Messing, BHT: 450 x 1400 x 220 mm | SK Air/water heat exchanger, Wall-mounted, 5 kW, 230 V, 1~, 50/60 Hz | SK Air/water heat exchanger, wall-mounted, 5 kW, 230 V, 1~, 50/60 Hz, Water-carrying parts: copper/brass , WHD: 450 x 1400 x 220 mm | 1 | EA | PCE | 0 |  | 45 | 276.748 |  | 450 | 1400 | 220 | 4028177495715 | IT | 84158300 | EC002515 | 513 | https://www.rittal.com/at-de/part/3375100
3373100 | SK | C | 34 | 32 | 01 | RTT Luft Wasser Wärmetauscher Wandanbau 2000 W, Basisregelung, 230 V, 50/60 Hz | SK Luft/Wasser-Wärmetauscher, Wandanbau, 2 kW, 230 V, 1~, 50/60 Hz, Wasserführende Teile: Kupfer/Messing, BHT: 400 x 950 x 145 mm | SK Air/water heat exchanger, Wall-mounted, 2 kW, 230 V, 1~, 50/60 Hz | SK Air/water heat exchanger, wall-mounted, 2 kW, 230 V, 1~, 50/60 Hz, Water-carrying parts: copper/brass , WHD: 400 x 950 x 145 mm | 1 | EA | PCE | 0 |  | 19.744 | 82.574 |  | 400 | 950 | 145 | 4028177495678 | IT | 84158300 | EC002515 | 512 | https://www.rittal.com/at-de/part/3373100
3373500 | SK | C | 34 | 32 | 01 | RTT Luft Wasser Wärmetauscher Wandanbau 2000 W, Comfortregelung, 230V, 50/60 Hz | SK Luft/Wasser-Wärmetauscher, Wandanbau, 2 kW, 230 V, 1~, 50/60 Hz, Wasserführende Teile: Kupfer/Messing, BHT: 400 x 950 x 145 mm | SK Air/water heat exchanger, Wall-mounted, 2 kW, 230 V, 1~, 50/60 Hz | SK Air/water heat exchanger, wall-mounted, 2 kW, 230 V, 1~, 50/60 Hz, Water-carrying parts: copper/brass , WHD: 400 x 950 x 145 mm | 1 | EA | PCE | 0 |  | 19.806 | 82.037 |  | 400 | 950 | 145 | 4028177495685 | IT | 84158300 | EC002515 | 512 | https://www.rittal.com/at-de/part/3373500
3374100 | SK | C | 34 | 32 | 01 | RTT Luft Wasser Wärmetauscher Wandanbau 3000 W, Basisregelung, 230 V, 50/60 Hz | SK Luft/Wasser-Wärmetauscher, Wandanbau, 3 kW, 230 V, 1~, 50/60 Hz, Wasserführende Teile: Kupfer/Messing, BHT: 400 x 950 x 145 mm | SK Air/water heat exchanger, Wall-mounted, 3 kW, 230 V, 1~, 50/60 Hz | SK Air/water heat exchanger, wall-mounted, 3 kW, 230 V, 1~, 50/60 Hz, Water-carrying parts: copper/brass , WHD: 400 x 950 x 145 mm | 1 | EA | PCE | 0 |  | 24.256 | 79.643 |  | 400 | 950 | 145 | 4028177495692 | IT | 84158300 | EC002515 | 512 | https://www.rittal.com/at-de/part/3374100
3374140 |  | C | 34 | 32 | 05 | RTT Luft Wasser Wärmetauscher Wandanbau 3000 W, Basisregelung, 400 V, 50/60 Hz | SK Luft/Wasser-Wärmetauscher, Wandanbau, 3 kW, 400 V, 2~, 50/60 Hz, BHT: 400x950x145 mm, Basiscontroller | SK Air/water heat exchanger, Wall-mounted, 3 kW, 400 V, 2~, 50/60 Hz | SK Air/water heat exchanger, Wall-mounted, 3 kW, 400 V, 2~, 50/60 Hz, WHD: 400x950x145 mm, Basic controller | 1 | EA | PCE | 0 |  | 27 | 75.429 |  | 400 | 950 | 145 | 4028177496064 | IT | 84158300 | EC002515 | 512 | https://www.rittal.com/at-de/part/3374140 | 480PX_fri100125790.jpg
3374540 |  | C | 34 | 32 | 01 | RTT Luft Wasser Wärmetauscher Wandanbau 3000W,Comfortregelung, 400 V, 50/60 Hz | SK Luft/Wasser-Wärmetauscher, Wandanbau, 3 kW, 400 V, 2~, 50/60 Hz, BHT: 400x950x145 mm, e-Comfortcontroller | SK Air/water heat exchanger, Wall-mounted, 3 kW, 400 V, 2~, 50/60 Hz | SK Air/water heat exchanger, Wall-mounted, 3 kW, 400 V, 2~, 50/60 Hz, WHD: 400x950x145 mm, e-Comfort controller | 1 | EA | PCE | 0 |  | 27 | 80.401 |  | 400 | 950 | 145 | 4028177496088 | IT | 84158300 | EC002515 | 512 | https://www.rittal.com/at-de/part/3374540 | 480PX_fri100125790.jpg
3375500 | SK | C | 34 | 32 | 01 | RTT Luft Wasser Wärmetauscher Wandanbau 5000W,Comfortregelung, 230 V, 50/60 Hz | SK Luft/Wasser-Wärmetauscher, Wandanbau, 5 kW, 230 V, 1~, 50/60 Hz, Wasserführende Teile: Kupfer/Messing, BHT: 450 x 1400 x 220 mm | SK Air/water heat exchanger, Wall-mounted, 5 kW, 230 V, 1~, 50/60 Hz | SK Air/water heat exchanger, wall-mounted, 5 kW, 230 V, 1~, 50/60 Hz, Water-carrying parts: copper/brass , WHD: 450 x 1400 x 220 mm | 1 | EA | PCE | 0 |  | 44 | 271.247 |  | 450 | 1400 | 220 | 4028177495722 | IT | 84158300 | EC002515 | 513 | https://www.rittal.com/at-de/part/3375500
3375540 |  | C | 34 | 32 | 01 | RTT Luft Wasser Wärmetauscher Wandanbau 5000W,Comfortregelung, 400 V, 50/60 Hz | SK Luft/Wasser-Wärmetauscher, Wandanbau, 5 kW, 400 V, 2~, 50/60 Hz, BHT: 450x1400x220 mm, e-Comfortcontroller | SK Air/water heat exchanger, Wall-mounted, 5 kW, 400 V, 2~, 50/60 Hz | SK Air/water heat exchanger, Wall-mounted, 5 kW, 400 V, 2~, 50/60 Hz, WHD: 450x1400x220 mm, e-Comfort controller | 1 | EA | PCE | 0 |  | 47 | 268.663 |  | 450 | 1400 | 220 | 4028177496187 | IT | 84158300 | EC002515 | 513 | https://www.rittal.com/at-de/part/3375540 | 480PX_fri100125790.jpg
3377000 | SK | C | 40 | 51 | 01 | Blendrahmen für Geräteeinbau | SK Blendrahmen, für Kühlgerät Blue e SK 3366, Stahlblech | SK Trim frame, for Blue e cooling unit SK 3366, Sheet steel | SK Trim frame, for cooling unit Blue e SK 3366, Sheet steel | 1 | EA | PCE | 0 |  | 11.58 | 127.512 |  | 0 | 0 | 0 | 4028177459076 | DE | 73269098 | EC002617 | 556 | https://www.rittal.com/at-de/part/3377000 | 480PX_fri100501695.jpg
3378300 |  | C | 34 | 32 | 01 | LWWT LCP Industrie, L35 W10 9,5 kW, 300 x 2000 x 600 mm (BHT) | SK Liquid Cooling Package, Luft/Wasser-Wärmetauscher im Anreih-Schranksystem VX25, 9,5 kW, 230 V, 1~, 50/60 Hz, Wasserführende Teile: Kupfer/Messing, 300 x 2000 x 600 mm (BHT) |  | SK Liquid Cooling Package, Air/water heat exchanger in baying system VX25, 9.5 kW, 230 V, 1~, 50/60 Hz, Water-carrying parts: copper/brass, WHD: 300 x 2000 x 600 mm | 1 | EA | PCE | 0 |  | 121.5 | 1080.54 |  | 0 | 0 | 0 | 4028177958265 | IT | 84158200 | EC002515 | 518 | https://www.rittal.com/at-de/part/3378300
3378380 |  | C | 34 | 32 | 01 | LWWT LCP Industrie, L35 W10 9,5 kW, 300 x 2000 x 800 mm (BHT) | SK Liquid Cooling Package, Luft/Wasser-Wärmetauscher im Anreih-Schranksystem VX25, 9,5 kW, 230 V, 1~, 50/60 Hz, Wasserführende Teile: Kupfer/Messing, 300 x 2000 x 800 mm (BHT) |  | SK Liquid Cooling Package, Air/water heat exchanger in baying system VX25, 9.5 kW, 230 V, 1~, 50/60 Hz, Water-carrying parts: copper/brass, WHD: 300 x 2000 x 800 mm | 1 | EA | PCE | 0 |  | 135.5 | 1158.84 |  | 0 | 0 | 0 | 4028177958272 | IT | 84158200 | EC002515 | 518 | https://www.rittal.com/at-de/part/3378380
3382500 | SK | C | 31 | 02 | 01 | RTT Blue e Kühlgerät Dachaufbau, 500 W, Comfortregler, 230 V | SK Kühlgerät Blue e, Dachaufbau, 0,55 kW, 230 V, 1~, 50/60 Hz, Stahlblech, BHT: 597 x 417 x 380 mm | SK Blue e cooling unit, Roof-mounted, 0.55 kW, 230 V, 1~, 50/60 Hz, Sheet steel | SK cooling unit Blue e, roof-mounted, 0.55 kW, 230 V, 1~, 50/60 Hz, Sheet steel, WHD: 597 x 417 x 380 mm | 1 | EA | PCE | 0 |  | 38 | 176.985 |  | 597 | 417 | 380 | 4028177323162 | IT | 84158200 | EC000855 | 498 | https://www.rittal.com/at-de/part/3382500
3374500 | SK | C | 34 | 32 | 01 | RTT Luft Wasser Wärmetauscher Wandanbau 3000W,Comfortregelung, 230 V, 50/60 Hz | SK Luft/Wasser-Wärmetauscher, Wandanbau, 3 kW, 230 V, 1~, 50/60 Hz, Wasserführende Teile: Kupfer/Messing, BHT: 400 x 950 x 145 mm | SK Air/water heat exchanger, Wall-mounted, 3 kW, 230 V, 1~, 50/60 Hz | SK Air/water heat exchanger, wall-mounted, 3 kW, 230 V, 1~, 50/60 Hz, Water-carrying parts: copper/brass , WHD: 400 x 950 x 145 mm | 1 | EA | PCE | 0 |  | 24.221 | 80.836 |  | 400 | 950 | 145 | 4028177495708 | IT | 84158300 | EC002515 | 512 | https://www.rittal.com/at-de/part/3374500
3363100 | SK | C | 34 | 32 | 01 | RTT Luft Wasser Wärmetauscher Wandanbau 500 W, Basisregelung, 230 V, 50/60 Hz | SK Luft/Wasser-Wärmetauscher, Wandanbau, 0,5 kW, 230 V, 1~, 50/60 Hz, Wasserführende Teile: Kupfer/Messing, BHT: 280 x 550 x 120 mm | SK Air/water heat exchanger, Wall-mounted, 0.5 kW, 230 V, 1~, 50/60 Hz | SK Air/water heat exchanger, wall-mounted, 0.5 kW, 230 V, 1~, 50/60 Hz, Water-carrying parts: copper/brass , WHD: 280 x 550 x 120 mm | 1 | EA | PCE | 0 |  | 9.364 | 29.925 |  | 280 | 550 | 120 | 4028177495630 | IT | 84158300 | EC002515 | 510 | https://www.rittal.com/at-de/part/3363100
3360250 | SK | C | 35 | 41 | 01 | Rückkühlanlage Mini für Wandanbau 2500 Watt 400 x 1580 x 290 mm | SK Chiller TopTherm, Wandanbau, 2,5/2,8 kW, 400-460 V, 3~, 50/60 Hz, BHT: 400 x 1580 x 290 mm | SK TopTherm chiller, Wall-mounted, 2.5/2.8 kW, 400/460 V, 3~, 50/60 Hz | SK Chiller TopTherm, wall-mounted, 2.5/2.8 kW, 400-460 V, 3~, 50/60 Hz, WHD: 400 x 1580 x 290 mm | 1 | EA | PCE | 0 |  | 78 | 532.168 |  | 400 | 1580 | 290 | 4028177351202 | IT | 84186900 | EC002516 |  | https://www.rittal.com/at-de/part/3360250
3361500 | SK | C | 31 | 03 | 01 | RTT Blue e Kühlgerät Wandanbau, 750 W, Comfortregler, 230 V | SK Kühlgerät Blue e, Wandanbau, 0,85 kW, 230 V, 1~, 50/60 Hz, Stahlblech, BHT: 280 x 550 x 280 mm | SK Blue e cooling unit, Wall-mounted, 0.85 kW, 230 V, 1~, 50/60 Hz, Sheet steel | SK cooling unit Blue e, wall-mounted, 0.85 kW, 230 V, 1~, 50/60 Hz, Sheet steel, WHD: 280 x 550 x 280 mm | 1 | EA | PCE | 0 |  | 22.145 | 60.016 |  | 280 | 550 | 280 | 4028177429536 | IT | 84158200 | EC000855 | 478 | https://www.rittal.com/at-de/part/3361500
3361510 | SK | C | 31 | 03 | 01 | RTT Blue e Kühlgerät Wandanbau, 750 W, Comfortregler, 115 V | SK Kühlgerät Blue e, Wandanbau, 0,89 kW,115 V, 1~, 60 Hz, Stahlblech, BHT: 280 x 550 x 280 mm | SK Blue e cooling unit, Wall-mounted, 0.89 kW, 115 V, 1~, 60 Hz, Sheet steel | SK cooling unit Blue e, wall-mounted, 0.89 kW,115 V, 1~, 60 Hz, Sheet steel, WHD: 280 x 550 x 280 mm | 1 | EA | PCE | 0 |  | 23.5 | 63.488 |  | 280 | 550 | 280 | 4028177429543 | IT | 84158200 | EC000855 | 478 | https://www.rittal.com/at-de/part/3361510
3361540 | SK | C | 31 | 03 | 01 | RTT Blue e Kühlgerät Wandanbau, 750 W, Comfortregler, 2~ 400 V 50/60 Hz | SK Kühlgerät Blue e, Wandanbau, 0,85 kW, 400 V, 2~, 50/60 Hz, Stahlblech, BHT: 280 x 550 x 280 mm | SK Blue e cooling unit, Wall-mounted, 0.85 kW, 400 V, 2~, 50/60 Hz, Sheet steel | SK cooling unit Blue e, wall-mounted, 0.85 kW, 400 V, 2~, 50/60 Hz, Sheet steel, WHD: 280 x 550 x 280 mm | 1 | EA | PCE | 0 |  | 27 | 74.24 |  | 280 | 550 | 280 | 4028177433755 | IT | 84158200 | EC000855 | 478 | https://www.rittal.com/at-de/part/3361540
3361600 | SK | C | 31 | 03 | 01 | RTT Blue e Kühlgerät in Edelstahl Wandanbau, 750 W, Comfortregler, 230 V | SK Kühlgerät Blue e, Wandanbau, 0,85 kW, 230 V, 1~, 50/60 Hz, Edelstahl, BHT: 280 x 550 x 280 mm | SK Blue e cooling unit, Wall-mounted, 0.85 kW, 230 V, 1~, 50/60 Hz | SK cooling unit Blue e, wall-mounted, 0.85 kW, 230 V, 1~, 50/60 Hz, Stainless steel, WHD: 280 x 550 x 280 mm | 1 | EA | PCE | 0 |  | 21.82 | 60.016 |  | 280 | 550 | 280 | 4028177429574 | IT | 84158200 | EC000855 | 478 | https://www.rittal.com/at-de/part/3361600
3364100 | SK | C | 34 | 32 | 01 | RTT Luft Wasser Wärmetauscher Wandanbau 1000 W, Basisregelung, 230 V, 50/60 Hz | SK Luft/Wasser-Wärmetauscher, Wandanbau, 1 kW, 230 V, 1~, 50/60 Hz, Wasserführende Teile: Kupfer/Messing, BHT: 280 x 550 x 120 mm | SK Air/water heat exchanger, Wall-mounted, 1 kW, 230 V, 1~, 50/60 Hz | SK Air/water heat exchanger, wall-mounted, 1 kW, 230 V, 1~, 50/60 Hz, Water-carrying parts: copper/brass , WHD: 280 x 550 x 120 mm | 1 | EA | PCE | 0 |  | 10 | 29.102 |  | 280 | 550 | 120 | 4028177495654 | IT | 84158300 | EC002515 | 511 | https://www.rittal.com/at-de/part/3364100
3364500 | SK | C | 34 | 32 | 01 | RTT Luft/Wasser-Wärmetauscher Wandanbau, 1000W, Comfortregler, 230V | SK Luft/Wasser-Wärmetauscher, Wandanbau, 1 kW, 230 V, 1~, 50/60 Hz, Wasserführende Teile: Kupfer/Messing, BHT: 280 x 550 x 120 mm | SK Air/water heat exchanger, Wall-mounted, 1 kW, 230 V, 1~, 50/60 Hz | SK Air/water heat exchanger, wall-mounted, 1 kW, 230 V, 1~, 50/60 Hz, Water-carrying parts: copper/brass , WHD: 280 x 550 x 120 mm | 1 | EA | PCE | 0 |  | 10.35 | 29.869 |  | 280 | 550 | 120 | 4028177495661 | IT | 84158300 | EC002515 | 511 | https://www.rittal.com/at-de/part/3364500
3366500 | SK | C | 31 | 03 | 01 | RTT Blue e Flach-Kühlgerät Wandanbau, 1500 W, Comfortregler, 230 V | SK Kühlgerät Blue e, Wandanbau, flach, 1,6 kW, 230 V, 1~, 50/60 Hz, Stahlblech, BHT: 435 x 1590 x 205 mm | SK Blue e cooling unit, Wall-mounted, slimline, 1.6 kW, 230 V, 1~, 50/60 Hz | SK cooling unit Blue e, wall-mounted, slimline, 1.6 kW, 230 V, 1~, 50/60 Hz, Sheet steel, WHD: 435 x 1590 x 205 mm | 1 | EA | PCE | 0 |  | 67 | 286.799 |  | 435 | 1590 | 205 | 4028177429703 | IT | 84158200 | EC000855 | 483 | https://www.rittal.com/at-de/part/3366500
3366540 | SK | C | 31 | 03 | 01 | RTT Blue e Flach-Kühlgerät Wanda, 1500W Comfortregler, 3~ 400V 50Hz/460V 60Hz | SK Kühlgerät Blue e, Wandanbau, flach, 1,6 kW, 400-460 V, 3~, 50/60 Hz, Stahlblech, BHT: 435 x 1590 x 205 mm | SK Blue e cooling unit, Wall-mounted, slimline, 1.6 kW, 400/460 V, 3~, 50/60 Hz | SK cooling unit Blue e, wall-mounted, slimline, 1.6 kW, 400-460 V, 3~, 50/60 Hz, Sheet steel, WHD: 435 x 1590 x 205 mm | 1 | EA | PCE | 0 |  | 66 | 303.669 |  | 435 | 1590 | 205 | 4028177429727 | IT | 84158200 | EC000855 | 483 | https://www.rittal.com/at-de/part/3366540
1045000 |  | A | 02 | 20 | 01 | Kompakt-Schaltschrank AX, 1-türig, BHT 400x500x210mm | AX Kompakt-Schaltschrank, BHT: 400x500x210 mm, Stahlblech, mit Montageplatte, eintürig, zwei Vorreiberverschlüsse | AX Compact enclosure, WHD: 400x500x210 mm, sheet steel | AX Compact enclosure, WHD: 400x500x210 mm, sheet steel, with mounting plate, single-door, with two cam locks | 1 | EA | PCE | 0 |  | 12.14 | 50.184 |  | 400 | 500 | 210 | 4028177813403 | DE | 94032080 | EC000261 | 86 | https://www.rittal.com/at-de/part/1045000 | 480PX_fri100404295.jpg
1050000 |  | A | 02 | 20 | 01 | Kompakt-Schaltschrank AX, 1-türig, BHT 500x500x210mm | AX Kompakt-Schaltschrank, BHT: 500x500x210 mm, Stahlblech, mit Montageplatte, eintürig, zwei Vorreiberverschlüsse | AX Compact enclosure, WHD: 500x500x210 mm, sheet steel | AX Compact enclosure, WHD: 500x500x210 mm, sheet steel, with mounting plate, single-door, with two cam locks | 1 | EA | PCE | 0 |  | 15.42 | 62.424 |  | 500 | 500 | 210 | 4028177813397 | DE | 94032080 | EC000261 | 87 | https://www.rittal.com/at-de/part/1050000 | 480PX_fri100404295.jpg
1039000 |  | A | 02 | 20 | 01 | Kompakt-Schaltschrank AX, 1-türig, BHT 600x380x210mm | AX Kompakt-Schaltschrank, BHT: 600x380x210 mm, Stahlblech, mit Montageplatte, eintürig, ein Vorreiberverschluss | AX Compact enclosure, WHD: 600x380x210 mm, sheet steel | AX Compact enclosure, WHD: 600x380x210 mm, sheet steel, with mounting plate, single-door, with one cam lock | 1 | EA | PCE | 0 |  | 14.4 | 57.096 |  | 600 | 380 | 210 | 4028177813380 | DE | 94032080 | EC000261 | 87 | https://www.rittal.com/at-de/part/1039000 | 480PX_fri100404295.jpg
1002600 | AE | A | 02 | 11 | 01 | Kompakt-Schaltschrank AE, Edelstahl 1.4301, 1-türig, BHT 200x300x155mm | AE Kompakt-Schaltschrank, BHT: 200x300x155 mm, Edelstahl, 1.4301, mit Montageplatte, eintürig, ein Vorreiberverschluss | AE Compact enclosure, WHD: 200x300x155 mm, Stainless steel 1.4301 | AE Compact enclosure, WHD: 200x300x155 mm, Stainless steel 1.4301, with mounting plate, single-door, with one cam lock | 1 | EA | PCE | 0 |  | 4.1 | 11.283 | 162 x 275 | 200 | 300 | 155 | 4028177000056 | DE | 94032080 | EC000261 |  | https://www.rittal.com/at-de/part/1002600 | 480PX_fri100410995.jpg
1002500 | AE | A | 02 | 11 | 01 | Kompakt-Schaltschrank AE, Edelstahl 1.4404, 1-türig, BHT 200x300x155mm | AE Kompakt-Schaltschrank, BHT: 200x300x155 mm, Edelstahl, 1.4404, mit Montageplatte, eintürig, ein Vorreiberverschluss | AE Compact enclosure, WHD: 200x300x155 mm, Stainless steel 1.4404 | AE Compact enclosure, WHD: 200x300x155 mm, Stainless steel 1.4404, with mounting plate, single-door, with one cam lock | 1 | EA | PCE | 0 |  | 4.52 | 11.315 | 162 x 275 | 200 | 300 | 155 | 4028177421257 | DE | 94032080 | EC000261 |  | https://www.rittal.com/at-de/part/1002500 | 480PX_fri100410995.jpg
1003600 | AE | A | 02 | 11 | 01 | Kompakt-Schaltschrank AE, Edelstahl 1.4301, 1-türig, BHT 300x300x210 mm | AE Kompakt-Schaltschrank, BHT: 300x300x210 mm, Edelstahl, 1.4301, mit Montageplatte, eintürig, ein Vorreiberverschluss | AE Compact enclosure, WHD: 300x300x210 mm, Stainless steel 1.4301 | AE Compact enclosure, WHD: 300x300x210 mm, stainless steel 1.4301, with mounting plate, single-door, with one cam lock | 1 | EA | PCE | 0 |  | 6.76 | 21.772 | 254 x 275 | 300 | 300 | 210 | 4028177583924 | DE | 94032080 | EC000261 |  | https://www.rittal.com/at-de/part/1003600 | 480PX_fri100410995.jpg
1037000 |  | A | 02 | 20 | 01 | Kompakt-Schaltschrank AX, 1-türig, BHT 400x800x300mm | AX Kompakt-Schaltschrank, BHT: 400x800x300 mm, Stahlblech, mit Montageplatte, eintürig, zwei Vorreiberverschlüsse | AX Compact enclosure, WHD: 400x800x300 mm, sheet steel | AX Compact enclosure, WHD: 400x800x300 mm, sheet steel, with mounting plate, single-door, with two cam locks | 1 | EA | PCE | 0 |  | 24.9 | 114.575 |  | 400 | 800 | 300 | 4028177813298 | DE | 94032080 | EC000261 | 86 | https://www.rittal.com/at-de/part/1037000 | 480PX_fri100404295.jpg
1091000 |  | A | 02 | 20 | 01 | Kompakt-Schaltschrank AX, 1-türig, BHT 600x1000x400mm | AX Kompakt-Schaltschrank, BHT: 600x1000x400 mm, Stahlblech, mit Montageplatte, eintürig, zwei Vorreiberverschlüsse | AX Compact enclosure, WHD: 600x1000x400 mm, sheet steel | AX Compact enclosure, WHD: 600x1000x400 mm, sheet steel, with mounting plate, single-door, with two cam locks | 1 | EA | PCE | 0 |  | 45 | 274.165 |  | 600 | 1000 | 400 | 4028177813137 | GB | 94032080 | EC000261 | 89 | https://www.rittal.com/at-de/part/1091000 | 480PX_fri100404295.jpg
1090000 |  | A | 02 | 20 | 01 | Kompakt-Schaltschrank AX, 1-türig, BHT 600x1000x250mm | AX Kompakt-Schaltschrank, BHT: 600x1000x250 mm, Stahlblech, mit Montageplatte, eintürig, zwei Vorreiberverschlüsse | AX Compact enclosure, WHD: 600x1000x250 mm, sheet steel | AX Compact enclosure, WHD: 600x1000x250 mm, sheet steel, with mounting plate, single-door, with two cam locks | 1 | EA | PCE | 0 |  | 39.5 | 181.75 |  | 600 | 1000 | 250 | 4028177813304 | DE | 94032080 | EC000261 | 89 | https://www.rittal.com/at-de/part/1090000 | 480PX_fri100404295.jpg
1038000 |  | A | 02 | 20 | 01 | Kompakt-Schaltschrank AX, 1-türig, BHT 380x600x210mm | AX Kompakt-Schaltschrank, BHT: 380x600x210 mm, Stahlblech, mit Montageplatte, eintürig, zwei Vorreiberverschlüsse | AX Compact enclosure, WHD: 380x600x210 mm, sheet steel | AX Compact enclosure, WHD: 380x600x210 mm, sheet steel, with mounting plate, single-door, with two cam locks | 1 | EA | PCE | 0 |  | 14.42 | 57.096 |  | 380 | 600 | 210 | 4028177813410 | DE | 94032080 | EC000261 | 86 | https://www.rittal.com/at-de/part/1038000 | 480PX_fri100404295.jpg
2090000 | DK | D | 50 | 87 | 01 | DK 19"-Fastener, 1 HE, für Profilschienen und Montagerahmen | DK 19"-Fastener 1 HE (M5), Für Profilschienen und Montagerahmen |  | DK 482.6 mm (19") fastener 1 U (M5), for 19" mounting angles and mounting frame | 24 | PU | PK | 0 |  | 0.015 | 0.006 |  | 0 | 0 | 0 | 4028177802230 | DE | 73181900 | EC002358 | 1097 | https://www.rittal.com/at-de/part/2090000 | 480PX_fri161300895.jpg
2026200 | SR | A | 10 | 87 | 01 | AE-Kompakt-Schwenkrahmen, 482,6mm (19"), BH 600x380 mm, 6 HE | SR Kompakt-Schwenkrahmen, für AE, für B: 600 mm, 6 HE | SR Compact swing frame, for AE, for W: 600 mm, (6 U) | SR Compact swing frame, for AE, for W: 600 mm, (6 U) | 1 | EA | PCE | 0 |  | 4.6 | 18.396 |  | 541 | 320 | 0 | 4028177013940 | DE | 94039010 | EC002620 |  | https://www.rittal.com/at-de/part/2026200 | 480PX_fri100581395.jpg
2027200 | SR | A | 10 | 87 | 01 | AE-Kompakt-Schwenkrahmen, 482,6mm (19"), BH 600x600 mm, 11 HE | SR Kompakt-Schwenkrahmen, für AE, für B: 600 mm, 11 HE | SR Compact swing frame, for AE, for W: 600 mm, (11 U) | SR Compact swing frame, for AE, for W: 600 mm, (11 U) | 1 | EA | PCE | 0 |  | 5.093 | 28.224 |  | 541 | 542 | 0 | 4028177013971 | DE | 94039010 | EC002620 |  | https://www.rittal.com/at-de/part/2027200 | 480PX_fri100581395.jpg
1302600 | HD | A | 02 | 15 | 01 | Kompakt-Schaltschrank HD 1.4301, BHT 220x350x155mm, Höhe hinten 437mm | HD Kompakt-Schaltschrank, BHT: 220x350(H1)x437(H2)x155 mm, Edelstahl, 1.4301, mit Montageplatte, mit scharnierter Tür und Silikondichtung | HD Compact enclosure, WHD: 220x350(H1)x437(H2)x155 mm, Stainless steel 1.4301 | HD Compact enclosure, WHD: 220x350(H1)x437(H2)x155 mm, Stainless steel 1.4301, with mounting plate, with hinged door and silicone seal | 1 | EA | PCE | 0 |  | 6.56 | 20.976 | 162 x 275 | 220 | 350 | 155 | 4028177567597 | DE | 94032080 | EC000261 | 221 | https://www.rittal.com/at-de/part/1302600 | 480PX_fri100125495.jpg
2034200 | SR | A | 10 | 87 | 01 | AE-Kompakt-Schwenkrahmen, 482,6mm (19"), BH 600/760x760 mm, 14 HE | SR Kompakt-Schwenkrahmen, für AE, für B: 600/760 mm, 14 HE | SR Compact swing frame, for AE, for W: 600/760 mm, 14 U | SR Compact swing frame, for AE, for W: 600/760 mm, 14 U | 1 | EA | PCE | 0 |  | 6.186 | 34.832 |  | 541 | 676 | 0 | 4028177014008 | DE | 94039010 | EC002620 |  | https://www.rittal.com/at-de/part/2034200 | 480PX_fri100581395.jpg
2092200 | EL | A | 10 | 90 | 01 | EL Käfigmuttern, M6, 50 Stk., ohne Kontaktierung, für Blechstärke: 0,8-2 mm | EL Käfigmuttern, M6, ohne Kontaktierung, für Blechstärke: 0,8-2 mm | EL Captive nuts, M6, Without contact, For metal thickness: 0,8-2 mm | EL Captive nuts, M6, Without contact, For metal thickness: 0,8-2 mm | 50 | PU | PK | 0 |  | 0.004 | 0.002 |  | 0 | 0 | 0 | 4028177014114 | CN | 73181692 | EC002358 | 1098 | https://www.rittal.com/at-de/part/2092200 | 480PX_fri040159895.jpg
2092500 | EL | A | 10 | 90 | 01 | EL Käfigmuttern, M5, ohne Kontaktierung, für Blechstärke: 0,8-2 mm | EL Käfigmuttern, M5, ohne Kontaktierung, für Blechstärke: 0,8-2 mm | EL Captive nuts, M5, Without contact, For metal thickness: 0,8-2 mm | EL Captive nuts, M5, Without contact, For metal thickness: 0,8-2 mm | 50 | PU | PK | 0 |  | 0.004 | 0.002 |  | 0 | 0 | 0 | 4028177187344 | CN | 73181692 | EC002358 | 1098 | https://www.rittal.com/at-de/part/2092500 | 480PX_fri040159895.jpg
2094200 | EL | A | 10 | 90 | 01 | Käfigmutter mit Kontaktierung, M6 für Blechstärke 0,8 - 2,0 mm | EL Käfigmuttern, M6, mit Kontaktierung, für Blechstärke: 0,8-2 mm | EL Captive nuts, M6, With contact, For metal thickness: 0,8-2 mm | EL Captive nuts, M6, With contact, For metal thickness: 0,8-2 mm | 50 | PU | PK | 0 |  | 0.004 | 0.002 |  | 0 | 0 | 0 | 4028177014152 | IT | 73181692 | EC002358 | 1098 | https://www.rittal.com/at-de/part/2094200 | 480PX_fri040159795.jpg
2094400 | DK | A | 10 | 87 | 01 | DK Einsteckverschraubung, 19", M6, L: 16 mm | DK Einsteckverschraubung, 19", M6, L: 16 mm, | DK Slot-in cable gland, 482.6 mm (19"), M6, L: 16 mm | DK Slot-in cable gland, 482.6 mm (19"), M6, L: 16 mm | 50 | PU | PK | 0 |  | 0.007 | 0.004 |  | 0 | 0 | 0 | 4028177488847 | TW | 73181900 | EC002358 | 1098 | https://www.rittal.com/at-de/part/2094400 | 480PX_fri100587595.jpg
2094500 | EL | A | 10 | 90 | 01 | EL Käfigmuttern, M5, 50 Stk., mit Kontaktierung, für Blechstärke: 0,8-2 mm | EL Käfigmuttern, M5, mit Kontaktierung, für Blechstärke: 0,8-2 mm | EL Captive nuts, M5, With contact, For metal thickness: 0,8-2 mm | EL Captive nuts, M5, With contact, For metal thickness: 0,8-2 mm | 50 | PU | PK | 0 |  | 0.005 | 0.002 |  | 0 | 0 | 0 | 4028177187351 | IT | 73181692 | EC002358 | 1098 | https://www.rittal.com/at-de/part/2094500 | 480PX_fri040159795.jpg
2034010 |  | A | 10 | 87 | 01 | AX Einbau-Kit für Schwenkrahmen, klein | AX Einbaukit, für Schwenkrahmen, klein, für AX und VX |  | AX Mounting kit for swing frame, small, for AX and VX | 1 | EA | PCE | 0 |  | 0.535 | 0.756 |  | 0 | 0 | 0 | 4028177938090 | DE | 83024900 | EC002620 | 1076 | https://www.rittal.com/at-de/part/2034010
1950000 | EL | A | 10 | 87 | 01 | Scharnier für Blindplatten, Zink-Druckguss, mit Befestigungsmaterial | EL Scharnier, für Blindplatten | EL Hinge, For blanking plates | EL Hinge, For blanking plates | 2 | PU | PK | 0 |  | 0.03 | 0.04 |  | 0 | 0 | 0 | 4028177012998 | SE | 83021000 | EC001167 | 1092 | https://www.rittal.com/at-de/part/1950000 | 480PX_fri131312595.jpg
2383020 | SM | A | 10 | 90 | 01 | Ablage für Mousepad, schwenkbar | SM Ablage für Mousepad, schwenkbar | Support for mousepad, vertically hinged | SM Support for mousepad, vertically hinged | 1 | EA | PCE | 0 |  | 1.274 | 3.647 |  | 0 | 0 | 0 | 4028177367661 | TR | 94039010 | EC002620 | 1116 | https://www.rittal.com/at-de/part/2383020 | 480PX_fri100137495.jpg
1932200 | EL | A | 10 | 87 | 01 | Blindplatten, 482,6mm (19"), Aluminium, natur eloxiert, 2 HE | EL Blindplatte 482,6 mm (19"), 2 HE | EL Blanking plate, 482.6 mm (19"), 2 U | EL Blanking plate, 482.6 mm (19"), 2 U | 3 | PU | PK | 0 |  | 0.376 | 0.213 |  | 483 | 89 | 0 | 4028177012707 | DE | 76169990 | EC000456 | 1092 | https://www.rittal.com/at-de/part/1932200 | 480PX_fri131312095.jpg
1933200 | EL | A | 10 | 87 | 01 | Blindplatten, 482,6mm (19"), Aluminium, natur eloxiert, 3 HE | EL Blindplatte 482,6 mm (19"), 3 HE | EL Blanking plate, 482.6 mm (19"), 3 U | EL Blanking plate, 482.6 mm (19"), 3 U | 3 | PU | PK | 0 |  | 0.58 | 0.32 |  | 483 | 133 | 0 | 4028177012721 | DE | 76169990 | EC000456 | 1092 | https://www.rittal.com/at-de/part/1933200 | 480PX_fri131312095.jpg
1934200 | EL | A | 10 | 87 | 01 | Blindplatten, 482,6mm (19"), Aluminium, natur eloxiert, 4 HE | EL Blindplatte 482,6 mm (19"), 4 HE | EL Blanking plate, 482.6 mm (19"), 4 U | EL Blanking plate, 482.6 mm (19"), 4 U | 3 | PU | PK | 0 |  | 0.757 | 0.429 |  | 483 | 178 | 0 | 4028177012745 | DE | 76169990 | EC000456 | 1092 | https://www.rittal.com/at-de/part/1934200 | 480PX_fri131312095.jpg
1935200 | EL | A | 10 | 87 | 01 | Blindplatten, 482,6mm (19"), Aluminium, natur eloxiert, 7 HE | EL Blindplatte 482,6 mm (19"), 7 HE | EL Blanking plate, 482.6 mm (19"), 7 U | EL Blanking plate, 482.6 mm (19"), 7 U | 3 | PU | PK | 0 |  | 1.335 | 0.752 |  | 483 | 311 | 0 | 4028177012769 | DE | 76169990 | EC000456 | 1092 | https://www.rittal.com/at-de/part/1935200 | 480PX_fri131312095.jpg
1936200 | EL | A | 10 | 87 | 01 | Blindplatten, 482,6mm (19"), Aluminium, natur eloxiert, 6 HE | EL Blindplatte 482,6 mm (19"), 6 HE | EL Blanking plate, 482.6 mm (19"), 6 U | EL Blanking plate, 482.6 mm (19"), 6 U | 3 | PU | PK | 0 |  | 1.127 | 0.643 |  | 483 | 267 | 0 | 4028177012783 | DE | 76169990 | EC000456 | 1092 | https://www.rittal.com/at-de/part/1936200 | 480PX_fri131312095.jpg
1939200 | EL | A | 10 | 87 | 01 | Blindplatten, 482,6mm (19"), Aluminium, natur eloxiert, 9 HE | EL Blindplatte 482,6 mm (19"), 9 HE | EL Blanking plate, 482.6 mm (19"), 9 U | EL Blanking plate, 482.6 mm (19"), 9 U | 3 | PU | PK | 0 |  | 1.693 | 0.97 |  | 483 | 400 | 0 | 4028177012820 | DE | 76169990 | EC000456 | 1092 | https://www.rittal.com/at-de/part/1939200 | 480PX_fri131312095.jpg
1962200 | SR | A | 10 | 87 | 01 | Gleitschienen, für Einschübe mit max. Einbautiefe < 190 mm | SR Gleitschienen, für Einbauten mit Einbautiefe < 190 mm | SR Slide rails, for equipment with max. depth < 190 mm | SR Slide rails, for equipment with max. depth < 190 mm | 10 | PU | PK | 0 |  | 0.166 | 0.143 |  | 25 | 70 | 0 | 4028177013117 | DE | 73269098 | EC002620 | 1078 | https://www.rittal.com/at-de/part/1962200 | 480PX_fri100581095.jpg
1963200 | SR | A | 10 | 87 | 01 | Gleitschienen, für Einschübe mit max. Einbautiefe > 190 mm | SR Gleitschienen, für Einbauten mit Einbautiefe > 190 mm | SR Slide rails, for equipment with max. depth > 190 mm | SR Slide rails, for equipment with max. depth > 190 mm | 10 | PU | PK | 0 |  | 0.233 | 0.539 |  | 25 | 70 | 0 | 4028177013131 | DE | 73269098 | EC002620 | 1078 | https://www.rittal.com/at-de/part/1963200 | 480PX_fri100581095.jpg
1980200 | SR | A | 10 | 87 | 01 | Schwenkrahmen-Arretierung, mit 180°-Scharnier | SR Schwenkrahmen-Arretierung, mit 180°-Scharnier | SR Swing frame stay, with 180°-hinge | SR Swing frame stay, with 180°-hinge | 1 | EA | PCE | 0 |  | 0.569 | 0.512 |  | 0 | 0 | 0 | 4028177013254 | CN | 73269098 | EC002626 | 1078 | https://www.rittal.com/at-de/part/1980200 | 480PX_fri100580995.jpg
2233000 | EL | A | 10 | 87 | 01 | Belüftungsfrontplatten, aus Aluminium, Breite 482,6 mm (19"), 3 HE, | EL Belüftungsfrontplatte, 3 HE, 19" | EL Ventilated front panel, 3 U, 482.6 mm (19") | EL Ventilated front panel, 3 U, 482.6 mm (19") | 3 | PU | PK | 0 |  | 0.439 | 0.32 |  | 483 | 0 | 0 | 4028177018976 | DE | 76169990 | EC000331 | 1094 | https://www.rittal.com/at-de/part/2233000 | 480PX_fri131311995.jpg
1937200 | EL | A | 10 | 87 | 01 | Blindplatten, 482,6mm (19"), Aluminium, natur eloxiert, 12 HE | EL Blindplatte 482,6 mm (19"), 12 HE | EL Blanking plate, 482.6 mm (19"), 12 U | EL Blanking plate, 482.6 mm (19"), 12 U | 3 | PU | PK | 0 |  | 2.345 | 3.687 |  | 483 | 533 | 0 | 4028177012806 | DE | 76169990 | EC000456 | 1092 | https://www.rittal.com/at-de/part/1937200 | 480PX_fri131312095.jpg
2311250 | SZ | A | 10 | 83 | 01 | Distanzbolzen, Länge 50 mm, Sechskantstahl (SW8) verzinkt | SZ Distanzbolzen, L: 50 mm | SZ Spacer, L: 50 mm | SZ Spacer, L: 50 mm | 12 | PU | PK | 0 |  | 0.02 | 0.007 |  | 0 | 0 | 0 | 4028177526822 | DE | 73181900 | EC002625 | 953 | https://www.rittal.com/at-de/part/2311250 | 480PX_fri100555495.jpg
2203400 | IN | A | 10 | 85 | 01 | Kabelführung - Klettband, Länge 5000 mm, Breite 16mm (VE 1 Rolle) | IN Klettband, L: 5000 mm | IN Nylon loop tape, L: 5000 mm | IN Nylon loop tape, L: 5000 mm | 1 | EA | PCE | 0 |  | 0.045 | 0.19 |  | 16 | 0 | 0 | 4028177490161 | ES | 39191019 | EC000046 | 1061 | https://www.rittal.com/at-de/part/2203400 | 480PX_fri100519795.jpg
2308000 | SZ | A | 10 | 83 | 01 | Schaltschrank-Schlüssel, für Verschluss-Einsatz Fiat | SZ Schaltschrank-Schlüssel, für Fiat | SZ Enclosure key, for Fiat | SZ Enclosure key, for Fiat | 1 | EA | PCE | 0 |  | 0.042 | 0.014 |  | 0 | 0 | 0 | 4028177020863 | SE | 83017000 | EC000175 | 945 | https://www.rittal.com/at-de/part/2308000 | 480PX_fri141311095.jpg
2309000 | SZ | A | 10 | 85 | 01 | Montage-Clip für Tragschienen | SZ Montage-Clip, für Tragschiene | SZ Mounting clip, for support rail | SZ Mounting clip, for support rail | 30 | PU | PK | 0 |  | 0.007 | 0.028 |  | 0 | 0 | 0 | 4028177020887 | CN | 83024900 | EC002625 | 997 | https://www.rittal.com/at-de/part/2309000 | 480PX_fri101212095.jpg
2309100 |  | A | 10 | 85 | 01 | Befestigungskralle für zweite Montageebene | KX Befestigungskralle für zweite Montageebene, für Klemmenkästen KX und Bus-Gehäuse KX | KX Mounting claw for second mounting level, for KX | KX Mounting claw for second mounting level, for terminal boxes KX and bus enclosures KX | 20 | PU | PK | 0 |  | 0.007 | 0 |  | 0 | 0 | 0 | 4028177938106 | DE | 83024900 | EC002625 | 998 | https://www.rittal.com/at-de/part/2309100
2310076 | SZ | A | 10 | 85 | 01 | Montage-Lochleiste, für AE-Edelstahl, Lochung Ø 3,7mm, Länge 698 mm | SZ Montage-Lochleiste, für AE in Edelstahl, L: 698 mm, Stahlblech, verzinkt | SZ Perforated mounting strip, for AE in stainless steel | SZ Perforated mounting strip, for AE in stainless steel, L: 698 mm, sheet steel, zinc-plated | 20 | PU | PK | 0 |  | 0.186 | 0.156 |  | 698 | 0 | 0 | 4028177020948 | DE | 73269098 | EC002625 |  | https://www.rittal.com/at-de/part/2310076 | 480PX_fri100555595.jpg
2310100 | SZ | A | 10 | 85 | 01 | Montage-Lochleiste, für AE-Edelstahl, Lochung Ø 3,7mm, Länge 938 mm | SZ Montage-Lochleiste, für AE in Edelstahl, L: 938 mm, Stahlblech, verzinkt | SZ Perforated mounting strip, for AE in stainless steel | SZ Perforated mounting strip, for AE in stainless steel, L: 938 mm, sheet steel, zinc-plated | 20 | PU | PK | 0 |  | 0.253 | 0.161 |  | 938 | 0 | 0 | 4028177020955 | DE | 73269098 | EC002625 |  | https://www.rittal.com/at-de/part/2310100 | 480PX_fri100555595.jpg
2305000 | SZ | A | 10 | 83 | 01 | Monitorrahmen für Türbreite 600 und 800 mm | SZ Monitorrahmen, für Türbreite 600/800 mm | SZ Monitor frame, for door width 600/800 mm | SZ Monitor frame, for door width 600/800 mm | 1 | EA | PCE | 0 |  | 3.099 | 39.516 |  | 470 | 430 | 0 | 4028177020801 | DE | 39269097 | EC002620 |  | https://www.rittal.com/at-de/part/2305000 | 480PX_fri100547895.jpg
2311225 | SZ | A | 10 | 83 | 01 | Distanzbolzen, Länge 25 mm, Sechskantstahl (SW8) verzinkt | SZ Distanzbolzen, L: 25 mm | SZ Spacer, L: 25 mm | SZ Spacer, L: 25 mm | 12 | PU | PK | 0 |  | 0.01 | 0.007 |  | 0 | 0 | 0 | 4028177526815 | DE | 73181900 | EC002625 | 953 | https://www.rittal.com/at-de/part/2311225 | 480PX_fri100555495.jpg
2313150 | SZ | A | 10 | 85 | 01 | Tragschienen, nach EN 60 715, Länge 2000 mm, Ausführung TS 35/15 | SZ Tragschiene nach EN 60 715, Ausführung TS 35/15, L: 2000 mm | SZ Support rail to EN 60 715, version TS 35/15, L: 2000 mm | SZ Support rail to EN 60 715, version TS 35/15, L: 2000 mm | 6 | PU | PK | 0 |  | 1.23 | 1.08 |  | 0 | 0 | 0 | 4028177020986 | DE | 73269098 | EC001285 | 997 | https://www.rittal.com/at-de/part/2313150 | 480PX_fri151304395.jpg
2313750 | SZ | A | 10 | 85 | 01 | Tragschienen, nach EN 60 715, Länge 2000 mm, Ausführung TS 35/7,5 | SZ Tragschiene nach EN 60 715, Ausführung TS 35/7,5, L: 2000 mm | SZ Support rail to EN 60 715, version TS 35/7,5, L: 2000 mm | SZ Support rail to EN 60 715, version TS 35/7,5, L: 2000 mm | 6 | PU | PK | 0 |  | 0.609 | 0.538 |  | 0 | 0 | 0 | 4028177020993 | DE | 73269098 | EC001285 | 997 | https://www.rittal.com/at-de/part/2313750 | 480PX_fri151304395.jpg
2314000 | SZ | A | 10 | 85 | 01 | Tragschienen TS 35/7,5/TS 35/15, für KL/KL-HD/AE, Länge 137mm, für Breite 150 mm | SZ Tragschiene TS 35/7,5 nach EN 60 715, für KL, KL-HD, AE, für B: 150 mm, L: 137 mm | SZ Support rail TS 35/7.5 to EN 60 715, for KL, KL-HD, AE, for W: 150 mm | SZ Support rail TS 35/7.5 to EN 60 715, for KL, KL-HD, AE, for W: 150 mm, L: 137 mm | 10 | PU | PK | 0 |  | 0.044 | 0.054 |  | 137 | 0 | 0 | 4028177021006 | DE | 73269098 | EC001285 | 997 | https://www.rittal.com/at-de/part/2314000 | 480PX_fri101211995.jpg
2315000 | SZ | A | 10 | 85 | 01 | Tragschienen TS 35/7,5/TS 35/15, für KL/KL-HD/AE, Länge 187mm, für Breite 200 mm | SZ Tragschiene TS 35/7,5 nach EN 60 715, für KL, KL-HD, AE, für B: 200 mm, L: 187 mm | SZ Support rail TS 35/7.5 to EN 60 715, for KL, KL-HD, AE, for W: 200 mm | SZ Support rail TS 35/7.5 to EN 60 715, for KL, KL-HD, AE, for W: 200 mm, L: 187 mm | 10 | PU | PK | 0 |  | 0.061 | 0.059 |  | 187 | 0 | 0 | 4028177021020 | DE | 73269098 | EC001285 | 997 | https://www.rittal.com/at-de/part/2315000 | 480PX_fri101211995.jpg
2316000 | SZ | A | 10 | 85 | 01 | Tragschienen TS 35/7,5/TS 35/15, für KL/KL-HD/AE, Länge 287mm, für Breite 300 mm | SZ Tragschiene TS 35/7,5 nach EN 60 715, für KL, KL-HD, AE, für B: 300 mm, L: 287 mm | SZ Support rail TS 35/7.5 to EN 60 715, for KL, KL-HD, AE, for W: 300 mm | SZ Support rail TS 35/7.5 to EN 60 715, for KL, KL-HD, AE, for W: 300 mm, L: 287 mm | 10 | PU | PK | 0 |  | 0.092 | 0.074 |  | 287 | 0 | 0 | 4028177021044 | DE | 73269098 | EC001285 | 997 | https://www.rittal.com/at-de/part/2316000 | 480PX_fri101211995.jpg
2317000 | SZ | A | 10 | 85 | 01 | Tragschienen TS 35/7,5/TS 35/15, für KL/KL-HD/AE, Länge 387mm, für Breite 400 mm | SZ Tragschiene TS 35/7,5 nach EN 60 715, für KL, KL-HD, AE, für B: 400 mm, L: 387 mm | SZ Support rail TS 35/7.5 to EN 60 715, for KL, KL-HD, AE, for W: 400 mm | SZ Support rail TS 35/7.5 to EN 60 715, for KL, KL-HD, AE, for W: 400 mm, L: 387 mm | 10 | PU | PK | 0 |  | 0.125 | 0.11 |  | 387 | 0 | 0 | 4028177021068 | DE | 73269098 | EC001285 | 997 | https://www.rittal.com/at-de/part/2317000 | 480PX_fri101211995.jpg
2310120 | SZ | A | 10 | 85 | 01 | Montage-Lochleiste, für AE-Edelstahl, Lochung Ø 3,7mm, Länge 1138 mm | SZ Montage-Lochleiste, für AE in Edelstahl, L: 1138 mm, Stahlblech, verzinkt | SZ Perforated mounting strip, for AE in stainless steel | SZ Perforated mounting strip, for AE in stainless steel, L: 1138 mm, sheet steel, zinc-plated | 20 | PU | PK | 0 |  | 0.319 | 0.154 |  | 1138 | 0 | 0 | 4028177020962 | DE | 73269098 | EC002625 |  | https://www.rittal.com/at-de/part/2310120 | 480PX_fri100555595.jpg
2259605 | EL | D | 47 | 61 | 01 | EL Wandgehäuse, 3-teilig, 9 HE, BHT: 600x478x473 mm, IP 55 | EL Wandgehäuse, 3-teilig, 9 HE, BHT: 600x478x473 mm, IP 55, Design-Sichttür vorne | EL Wall-mounted enclosures, 3-part, WHD: 600x478x473 mm, 9 U | EL Wall-mounted enclosures, 3-part, 9 U, WHD: 600x478x473 mm, Protection category: IP 55, Designer glazed door | 1 | EA | PCE | 0 |  | 33 | 176.904 | 485 x 432 | 600 | 478 | 473 | 4028177324398 | GB | 94032080 | EC002500 | 717 | https://www.rittal.com/at-de/part/2259605 | 480PX_fri111301195.jpg
1306600 | HD | A | 02 | 15 | 01 | Kompakt-Schaltschrank HD 1.4301, BHT 390x430x210 mm, Höhe hinten 549mm | HD Kompakt-Schaltschrank, BHT: 390x430(H1)x549(H2)x210 mm, Edelstahl, 1.4301, mit Montageplatte, mit scharnierter Tür und Silikondichtung | HD Compact enclosure, WHD: 390x430(H1)x549(H2)x210 mm, Stainless steel 1.4301 | HD Compact enclosure, WHD: 390x430(H1)x549(H2)x210 mm, Stainless steel 1.4301, with mounting plate, with hinged door and silicone seal | 1 | EA | PCE | 0 |  | 13.1 | 55.072 | 334 x 355 | 390 | 430 | 210 | 4028177567603 | DE | 94032080 | EC000261 | 221 | https://www.rittal.com/at-de/part/1306600 | 480PX_fri100125495.jpg
2243605 | EL | D | 47 | 61 | 01 | EL Wandgehäuse, 3-teilig, 3 HE, BHT: 600x212x373 mm, IP 55 | EL Wandgehäuse, 3-teilig, 3 HE, BHT: 600x212x373 mm, IP 55, Design-Sichttür vorne | EL Wall-mounted enclosures, 3-part, WHD: 600x212x373 mm, 3 U | EL Wall-mounted enclosures, 3-part, 3 U, WHD: 600x212x373 mm, Protection category: IP 55, Designer glazed door | 1 | EA | PCE | 0 |  | 19.667 | 68.2 | 485 x 165 | 600 | 212 | 373 | 4028177324305 | GB | 94032080 | EC002500 | 717 | https://www.rittal.com/at-de/part/2243605 | 480PX_fri111301195.jpg
2246605 | EL | D | 47 | 61 | 01 | EL Wandgehäuse, 3-teilig, 6 HE, BHT: 600x345x373 mm, IP 55 | EL Wandgehäuse, 3-teilig, 6 HE, BHT: 600x345x373 mm, IP 55, Design-Sichttür vorne | EL Wall-mounted enclosures, 3-part, WHD: 600x345x373 mm, 6 U | EL Wall-mounted enclosures, 3-part, 6 U, WHD: 600x345x373 mm, Protection category: IP 55, Designer glazed door | 1 | EA | PCE | 0 |  | 24.967 | 103.664 | 485 x 299 | 600 | 345 | 373 | 4028177324312 | GB | 94032080 | EC002500 | 717 | https://www.rittal.com/at-de/part/2246605 | 480PX_fri111301195.jpg
2249605 | EL | D | 47 | 61 | 01 | EL Wandgehäuse, 3-teilig, 9 HE, BHT: 600x478x373 mm, IP 55 | EL Wandgehäuse, 3-teilig, 9 HE, BHT: 600x478x373 mm, IP 55, Design-Sichttür vorne | EL Wall-mounted enclosures, 3-part, WHD: 600x478x373 mm, 9 U | EL Wall-mounted enclosures, 3-part, 9 U, WHD: 600x478x373 mm, Protection category: IP 55, Designer glazed door | 1 | EA | PCE | 0 |  | 30 | 139.128 | 485 x 432 | 600 | 478 | 373 | 4028177324329 | GB | 94032080 | EC002500 | 717 | https://www.rittal.com/at-de/part/2249605 | 480PX_fri111301195.jpg
2252605 | EL | D | 47 | 61 | 01 | EL Wandgehäuse, 3-teilig, 12 HE, BHT: 600x612x373 mm, IP 55 | EL Wandgehäuse, 3-teilig, 12 HE, BHT: 600x612x373 mm, IP 55, Design-Sichttür vorne | EL Wall-mounted enclosures, 3-part, WHD: 600x612x373 mm, 12 U | EL Wall-mounted enclosures, 3-part, 12 U, WHD: 600x612x373 mm, Protection category: IP 55, Designer glazed door | 1 | EA | PCE | 0 |  | 36 | 175.956 | 485 x 565 | 600 | 612 | 373 | 4028177324336 | GB | 94032080 | EC002500 | 718 | https://www.rittal.com/at-de/part/2252605 | 480PX_fri111301195.jpg
2253605 | EL | D | 47 | 61 | 01 | EL Wandgehäuse, 3-teilig, 3 HE, BHT: 600x212x473 mm, IP 55 | EL Wandgehäuse, 3-teilig, 3 HE, BHT: 600x212x473 mm, IP 55, Design-Sichttür vorne | EL Wall-mounted enclosures, 3-part, WHD: 600x212x473 mm, 3 U | EL Wall-mounted enclosures, 3-part, 3 U, WHD: 600x212x473 mm, Protection category: IP 55, Designer glazed door | 1 | EA | PCE | 0 |  | 21.92 | 85.05 | 485 x 165 | 600 | 212 | 473 | 4028177324374 | GB | 94032080 | EC002500 | 717 | https://www.rittal.com/at-de/part/2253605 | 480PX_fri111301195.jpg
2307000 | SZ | A | 10 | 83 | 01 | Verschluss-Einsätze, Zink-Druckguss, Länge 27 mm, Ausführung A, Fiat | SZ Verschluss-Einsatz, Ausführung A, Zink-Druckguss, Fiat, L: 27 mm | SZ Lock insert, version A, Die-cast zinc, Fiat, L: 27 mm | SZ Lock insert, version A, Die-cast zinc, Fiat, L: 27 mm | 1 | EA | PCE | 0 |  | 0.02 | 0.012 |  | 0 | 0 | 0 | 4028177020849 | SE | 83015000 | EC000743 | 941 | https://www.rittal.com/at-de/part/2307000 | 480PX_fri151306195.jpg
2256605 | EL | D | 47 | 61 | 01 | EL Wandgehäuse, 3-teilig, 6 HE, BHT: 600x345x473 mm, IP 55 | EL Wandgehäuse, 3-teilig, 6 HE, BHT: 600x345x473 mm, IP 55, Design-Sichttür vorne | EL Wall-mounted enclosures, 3-part, WHD: 600x345x473 mm, 6 U | EL Wall-mounted enclosures, 3-part, 6 U, WHD: 600x345x473 mm, Protection category: IP 55, Designer glazed door | 1 | EA | PCE | 0 |  | 27.336 | 127.224 | 485 x 299 | 600 | 345 | 473 | 4028177324381 | GB | 94032080 | EC002500 | 717 | https://www.rittal.com/at-de/part/2256605 | 480PX_fri111301195.jpg
2231000 | EL | A | 10 | 87 | 01 | Belüftungsfrontplatten, aus Aluminium, Breite 482,6 mm (19"), 1 HE | EL Belüftungsfrontplatte, 1 HE, 19" | EL Ventilated front panel, 1 U, 482.6 mm (19") | EL Ventilated front panel, 1 U, 482.6 mm (19") | 3 | PU | PK | 0 |  | 0.149 | 0.113 |  | 483 | 0 | 0 | 4028177018938 | DE | 76169990 | EC000331 | 1094 | https://www.rittal.com/at-de/part/2231000 | 480PX_fri131311995.jpg
2261605 | EL | D | 47 | 61 | 01 | EL Wandgehäuse, 3-teilig, 21 HE, BHT: 600x1012x373 mm, IP 55 | EL Wandgehäuse, 3-teilig, 21 HE, BHT: 600x1012x373 mm, IP 55, Design-Sichttür vorne | EL Wall-mounted enclosures, 3-part, WHD: 600x1012x373 mm, 21 U | EL Wall-mounted enclosures, 3-part, 21 U, WHD: 600x1012x373 mm, Protection category: IP 55, Designer glazed door | 1 | EA | PCE | 0 |  | 53 | 283.712 | 485 x 965 | 600 | 1012 | 373 | 4028177324367 | GB | 94032080 | EC002500 | 718 | https://www.rittal.com/at-de/part/2261605 | 480PX_fri111301195.jpg
2262605 | EL | D | 47 | 61 | 01 | EL Wandgehäuse, 3-teilig, 12 HE, BHT: 600x612x473 mm, IP 55 | EL Wandgehäuse, 3-teilig, 12 HE, BHT: 600x612x473 mm, IP 55, Design-Sichttür vorne | EL Wall-mounted enclosures, 3-part, WHD: 600x612x473 mm, 12 U | EL Wall-mounted enclosures, 3-part, 12 U, WHD: 600x612x473 mm, Protection category: IP 55, Designer glazed door | 1 | EA | PCE | 0 |  | 39 | 214.272 | 485 x 565 | 600 | 612 | 473 | 4028177324404 | GB | 94032080 | EC002500 | 718 | https://www.rittal.com/at-de/part/2262605 | 480PX_fri111301195.jpg
2265605 | EL | D | 47 | 61 | 01 | EL Wandgehäuse, 3-teilig, 15 HE, BHT: 600x746x473 mm, IP 55 | EL Wandgehäuse, 3-teilig, 15 HE, BHT: 600x746x473 mm, IP 55, Design-Sichttür vorne | EL Wall-mounted enclosures, 3-part, WHD: 600x746x473 mm, 15 U | EL Wall-mounted enclosures, 3-part, 15 U, WHD: 600x746x473 mm, Protection category: IP 55, Designer glazed door | 1 | EA | PCE | 0 |  | 45 | 265.496 | 485 x 699 | 600 | 746 | 473 | 4028177324411 | GB | 94032080 | EC002500 | 718 | https://www.rittal.com/at-de/part/2265605 | 480PX_fri111301195.jpg
2271605 | EL | D | 47 | 61 | 01 | EL Wandgehäuse, 3-teilig, 21 HE, BHT: 600x1012x473 mm, IP 55 | EL Wandgehäuse, 3-teilig, 21 HE, BHT: 600x1012x473 mm, IP 55, Design-Sichttür vorne | EL Wall-mounted enclosures, 3-part, WHD: 600x1012x473 mm, 21 U | EL Wall-mounted enclosures, 3-part, 21 U, WHD: 600x1012x473 mm, Protection category: IP 55, Designer glazed door | 1 | EA | PCE | 0 |  | 56 | 349.422 | 485 x 965 | 600 | 1012 | 473 | 4028177324435 | GB | 94032080 | EC002500 | 718 | https://www.rittal.com/at-de/part/2271605 | 480PX_fri111301195.jpg
2304000 | SZ | A | 10 | 83 | 01 | Vorreiberverschlüsse, mit Doppelbart-Einsatz, komplett aus Edelstahl 1.4404 | SZ Vorreiberverschluss, Edelstahl, 1.4404, mit Doppelbarteinsatz | SZ Cam lock, stainless steel, 1.4404, with double bit insert | SZ Cam lock, stainless steel, 1.4404, with double bit insert | 1 | EA | PCE | 0 |  | 0.079 | 0.079 |  | 0 | 0 | 0 | 4028177020788 | DE | 83015000 | EC000327 |  | https://www.rittal.com/at-de/part/2304000 | 480PX_fri100613995.jpg
2304010 | HD | A | 10 | 88 | 01 | Vorreiberverschluss HD für Kompakt-Schaltschrank Edelstahl | HD Vorreiberverschluss, Edelstahl, 1.4404 | HD Cam lock, stainless steel, 1.4404 | HD Cam lock, stainless steel, 1.4404 | 1 | EA | PCE | 0 |  | 0.102 | 0.054 |  | 0 | 0 | 0 | 4028177597815 | SE | 83015000 | EC000327 | 224 | https://www.rittal.com/at-de/part/2304010 | 480PX_fri100572095.jpg
2255605 | EL | D | 47 | 61 | 01 | EL Wandgehäuse, 3-teilig, 15 HE, BHT: 600x746x373 mm, IP 55 | EL Wandgehäuse, 3-teilig, 15 HE, BHT: 600x746x373 mm, IP 55, Design-Sichttür vorne | EL Wall-mounted enclosures, 3-part, WHD: 600x746x373 mm, 15 U | EL Wall-mounted enclosures, 3-part, 15 U, WHD: 600x746x373 mm, Protection category: IP 55, Designer glazed door | 1 | EA | PCE | 0 |  | 42 | 210.056 | 485 x 699 | 600 | 746 | 373 | 4028177324343 | GB | 94032080 | EC002500 | 718 | https://www.rittal.com/at-de/part/2255605 | 480PX_fri111301195.jpg
1444000 |  | A | 02 | 12 | 01 | AX Kompakt-Schaltschrank Kunststoff, BHT: 400x400x200 mm | AX Kompakt-Schaltschrank Kunststoff, BHT: 400x400x200 mm |  | AX compact enclosure, plastic, WHD: 400x400x200 mm | 1 | EA | PCE | 0 |  | 8.525 | 32 |  | 400 | 400 | 200 | 4028177006478 | PT | 94037000 | EC000261 | 94 | https://www.rittal.com/at-de/part/1444000
1448000 |  | A | 02 | 12 | 01 | AX Kompakt-Schaltschrank Kunststoff, BHT: 400x400x200 mm, mit Sichtfenster | AX Kompakt-Schaltschrank Kunststoff, BHT: 400x400x200 mm, mit Sichtfenster |  | AX compact enclosure, plastic, WHD: 400x400x200 mm, with viewing window | 1 | EA | PCE | 0 |  | 8.08 | 32 |  | 400 | 400 | 200 | 4028177006614 | DE | 94037000 | EC000261 | 95 | https://www.rittal.com/at-de/part/1448000
1446000 |  | A | 02 | 12 | 01 | AX Kompakt-Schaltschrank Kunststoff, BHT: 400x600x200 mm | AX Kompakt-Schaltschrank Kunststoff, BHT: 400x600x200 mm |  | AX compact enclosure, plastic, WHD: 400x600x200 mm | 1 | EA | PCE | 0 |  | 12.25 | 56.273 |  | 400 | 600 | 200 | 4028177006546 | PT | 94037000 | EC000261 | 94 | https://www.rittal.com/at-de/part/1446000
1931200 | EL | A | 10 | 87 | 01 | Blindplatten, 482,6mm (19"), Aluminium, natur eloxiert, 1 HE | EL Blindplatte 482,6 mm (19"), 1 HE | EL Blanking plate, 482.6 mm (19"), 1 U | EL Blanking plate, 482.6 mm (19"), 1 U | 3 | PU | PK | 0 |  | 0.188 | 0.107 |  | 483 | 44 | 0 | 4028177012684 | DE | 76169990 | EC000456 | 1092 | https://www.rittal.com/at-de/part/1931200 | 480PX_fri131312095.jpg
1434000 |  | A | 02 | 12 | 01 | AX Kompakt-Schaltschrank Kunststoff, BHT: 300x400x200 mm | AX Kompakt-Schaltschrank Kunststoff, BHT: 300x400x200 mm |  | AX compact enclosure, plastic, WHD: 300x400x200 mm | 1 | EA | PCE | 0 |  | 7.04 | 29.106 |  | 300 | 400 | 200 | 4028177006409 | PT | 94037000 | EC000261 | 94 | https://www.rittal.com/at-de/part/1434000
1432000 |  | A | 02 | 12 | 01 | AX Kompakt-Schaltschrank Kunststoff, BHT: 250x350x150 mm | AX Kompakt-Schaltschrank Kunststoff, BHT: 250x350x150 mm |  | AX compact enclosure, plastic, WHD: 250x350x150 mm | 1 | EA | PCE | 0 |  | 4.8 | 6.426 |  | 250 | 350 | 150 | 4028177006348 | PT | 94037000 | EC000261 | 94 | https://www.rittal.com/at-de/part/1432000
1469000 |  | A | 02 | 12 | 01 | Kunststoff-Schaltschränke AX mit Sichtscheibe, BHT: 600x800x300 mm | Kunststoff-Schaltschränke AX mit Sichtscheibe, BHT: 600x800x300 mm |  |  | 1 | EA | PCE | 0 |  | 24.44 | 163.713 |  | 600 | 800 | 300 | 4028177006997 | ES | 94037000 | EC000261 | 95 | https://www.rittal.com/at-de/part/1469000
1468000 |  | A | 02 | 12 | 01 | AX Kompakt-Schaltschrank Kunststoff, BHT: 600x800x300 mm | AX Kompakt-Schaltschrank Kunststoff, BHT: 600x800x300 mm |  | AX compact enclosure, plastic, WHD: 600x800x300 mm | 1 | EA | PCE | 0 |  | 25.38 | 166.46 |  | 600 | 800 | 300 | 4028177006928 | ES | 94037000 | EC000261 | 94 | https://www.rittal.com/at-de/part/1468000
1467000 |  | A | 02 | 12 | 01 | Kunststoff-Schaltschränke AX mit Sichtscheibe, BHT: 600x600x200 mm | Kunststoff-Schaltschränke AX mit Sichtscheibe, BHT: 600x600x200 mm |  |  | 1 | EA | PCE | 0 |  | 17.06 | 81.862 |  | 600 | 600 | 200 | 4028177006881 | ES | 94037000 | EC000261 | 95 | https://www.rittal.com/at-de/part/1467000
1449000 |  | A | 02 | 12 | 01 | Kunststoff-Schaltschränke AX mit Sichtscheibe, BHT: 400x600x200 mm | Kunststoff-Schaltschränke AX mit Sichtscheibe, BHT: 400x600x200 mm |  |  | 1 | EA | PCE | 0 |  | 12.14 | 60 |  | 400 | 600 | 200 | 4028177006652 | PT | 94037000 | EC000261 | 95 | https://www.rittal.com/at-de/part/1449000
1454000 |  | A | 02 | 12 | 01 | Kunststoff-Schaltschränke AX mit Sichtscheibe, BHT:500x500x300 mm | Kunststoff-Schaltschränke AX mit Sichtscheibe, BHT:500x500x300 mm |  |  | 1 | EA | PCE | 0 |  | 14.24 | 82.809 |  | 500 | 500 | 300 | 4028177006768 | ES | 94037000 | EC000261 | 95 | https://www.rittal.com/at-de/part/1454000
1453000 |  | A | 02 | 12 | 01 | AX Kompakt-Schaltschrank Kunststoff, BHT: 500x500x300 mm | AX Kompakt-Schaltschrank Kunststoff, BHT: 500x500x300 mm |  | AX compact enclosure, plastic, WHD: 500x500x300 mm | 1 | EA | PCE | 0 |  | 14.48 | 87.5 |  | 500 | 500 | 300 | 4028177006706 | PT | 94037000 | EC000261 | 94 | https://www.rittal.com/at-de/part/1453000
1466000 |  | A | 02 | 12 | 01 | AX Kompakt-Schaltschrank Kunststoff, BHT: 600x600x200 mm | AX Kompakt-Schaltschrank Kunststoff, BHT: 600x600x200 mm |  | AX compact enclosure, plastic, WHD: 600x600x200 mm | 1 | EA | PCE | 0 |  | 17.5 | 80.52 |  | 600 | 600 | 200 | 4028177006829 | PT | 94037000 | EC000261 | 94 | https://www.rittal.com/at-de/part/1466000
1317600 | HD | A | 02 | 15 | 01 | Kompakt-Schaltschrank HD 1.4301, BHT 810x1250x300 mm, Höhe hinten 1421mm | HD Kompakt-Schaltschrank, BHT: 810x1250(H1)x1421(H2)x300 mm, Edelstahl, 1.4301, mit Montageplatte, mit scharnierter Tür und Silikondichtung | HD Compact enclosure, WHD: 810x1250(H1)x1421(H2)x300 mm, Stainless steel 1.4301 | HD Compact enclosure, WHD: 810x1250(H1)x1421(H2)x300 mm, Stainless steel 1.4301, with mounting plate, with hinged door and silicone seal | 1 | EA | PCE | 0 |  | 71 | 414.335 | 740 x 1155 | 810 | 1250 | 300 | 4028177567658 | DE | 94032080 | EC000261 | 221 | https://www.rittal.com/at-de/part/1317600 | 480PX_fri100125495.jpg
1339000 |  | A | 02 | 20 | 01 | Kompakt-Schaltschrank AX, 1-türig, BHT 600x380x350mm | AX Kompakt-Schaltschrank, BHT: 600x380x350 mm, Stahlblech, mit Montageplatte, eintürig, ein Vorreiberverschluss | AX Compact enclosure, WHD: 600x380x350 mm, sheet steel | AX Compact enclosure, WHD: 600x380x350 mm, sheet steel, with mounting plate, single-door, with one cam lock | 1 | EA | PCE | 0 |  | 18.735 | 90.402 |  | 600 | 380 | 350 | 4028177813175 | DE | 94032080 | EC000261 | 87 | https://www.rittal.com/at-de/part/1339000 | 480PX_fri100404295.jpg
1338000 |  | A | 02 | 20 | 01 | Kompakt-Schaltschrank AX, 1-türig, BHT 380x600x350mm | AX Kompakt-Schaltschrank, BHT: 380x600x350 mm, Stahlblech, mit Montageplatte, eintürig, zwei Vorreiberverschlüsse | AX Compact enclosure, WHD: 380x600x350 mm, sheet steel | AX Compact enclosure, WHD: 380x600x350 mm, sheet steel, with mounting plate, single-door, with two cam locks | 1 | EA | PCE | 0 |  | 18.55 | 96.72 |  | 380 | 600 | 350 | 4028177813182 | DE | 94032080 | EC000261 | 86 | https://www.rittal.com/at-de/part/1338000 | 480PX_fri100404295.jpg
1320600 | HD | A | 02 | 15 | 01 | Kompakt-Schaltschrank HD 1.4301, BHT 610x430x300 mm, Höhe hinten 601mm | HD Kompakt-Schaltschrank, BHT: 610x430(H1)x601(H2)x300 mm, Edelstahl, 1.4301, mit Montageplatte, mit scharnierter Tür und Silikondichtung | HD Compact enclosure, WHD: 610x430(H1)x601(H2)x300 mm, Stainless steel 1.4301 | HD Compact enclosure, WHD: 610x430(H1)x601(H2)x300 mm, Stainless steel 1.4301, with mounting plate, with hinged door and silicone seal | 1 | EA | PCE | 0 |  | 23 | 125.938 | 549 x 355 | 610 | 430 | 300 | 4028177567665 | DE | 94032080 | EC000261 | 221 | https://www.rittal.com/at-de/part/1320600 | 480PX_fri100125495.jpg
1318600 |  | A | 02 | 15 | 01 | Kompakt-Schaltschrank HD 1.4301, BHT 1010x1050x400 mm, Höhe hinten 1277 mm | HD Kompakt-Schaltschrank, BHT: 1010x1050(H1)x1277(H2)x400 mm, Edelstahl, 1.4301, mit Montageplatte, mit scharnierter Tür und Silikondichtung |  | HD Compact enclosure, WHD: 1010x1050(H1)x1277(H2)x400 mm, Stainless steel 1.4301, with mounting plate, with hinged door and silicone seal | 1 | EA | PCE | 0 |  | 82 | 633.6 |  | 1010 | 1050 | 400 | 4028177918535 | DE | 94032080 | EC000261 | 222 | https://www.rittal.com/at-de/part/1318600 | 480PX_fri100125495.jpg
1316600 | HD | A | 02 | 15 | 01 | Kompakt-Schaltschrank HD 1.4301, BHT 810x1050x300 mm, Höhe hinten 1221mm | HD Kompakt-Schaltschrank, BHT: 810x1050(H1)x1221(H2)x300 mm, Edelstahl, 1.4301, mit Montageplatte, mit scharnierter Tür und Silikondichtung | HD Compact enclosure, WHD: 810x1050(H1)x1221(H2)x300 mm, Stainless steel 1.4301 | HD Compact enclosure, WHD: 810x1050(H1)x1221(H2)x300 mm, Stainless steel 1.4301, with mounting plate, with hinged door and silicone seal | 1 | EA | PCE | 0 |  | 61.3 | 339.636 | 739 x 955 | 810 | 1050 | 300 | 4028177567641 | DE | 94032080 | EC000261 | 221 | https://www.rittal.com/at-de/part/1316600 | 480PX_fri100125495.jpg
1315600 |  | A | 02 | 15 | 01 | Hygienic Design Kompakt-Schaltschrank HD | HD Kompakt-Schaltschrank, BHT: 810x650(H1)x821(H2)x300 mm, Edelstahl, 1.4301, mit Montageplatte, mit scharnierter Tür und Silikondichtung |  | HD Compact enclosure, WHD: 810x650(H1)x821(H2)x300 mm, Stainless steel 1.4301, with mounting plate, with hinged door and silicone seal | 1 | EA | PCE | 0 |  | 39.5 | 234.192 |  | 810 | 650 | 300 | 4028177815667 | DE | 94032080 | EC000261 | 221 | https://www.rittal.com/at-de/part/1315600 | 480PX_fri100125495.jpg
1314600 |  | A | 02 | 15 | 01 | Hygienic Design Kompakt-Schaltschrank HD | HD Kompakt-Schaltschrank, BHT: 810x430(H1)x549(H2)x210 mm, Edelstahl, 1.4301, mit Montageplatte, mit scharnierter Tür und Silikondichtung |  | HD Compact enclosure, WHD: 810x430(H1)x549(H2)x210 mm, Stainless steel 1.4301, with mounting plate, with hinged door and silicone seal | 1 | EA | PCE | 0 |  | 26 | 132.184 |  | 810 | 430 | 210 | 4028177815674 | DE | 94032080 | EC000261 | 221 | https://www.rittal.com/at-de/part/1314600 | 480PX_fri100125495.jpg
1310600 | HD | A | 02 | 15 | 01 | Kompakt-Schaltschrank HD 1.4301, BHT 610x650x210 mm, Höhe hinten 769mm | HD Kompakt-Schaltschrank, BHT: 610x650(H1)x769(H2)x210 mm, Edelstahl, 1.4301, mit Montageplatte, mit scharnierter Tür und Silikondichtung | HD Compact enclosure, WHD: 610x650(H1)x769(H2)x210 mm, Stainless steel 1.4301 | HD Compact enclosure, WHD: 610x650(H1)x769(H2)x210 mm, Stainless steel 1.4301, with mounting plate, with hinged door and silicone seal | 1 | EA | PCE | 0 |  | 28.45 | 117.996 | 549 x 570 | 610 | 650 | 210 | 4028177567610 | DE | 94032080 | EC000261 | 221 | https://www.rittal.com/at-de/part/1310600 | 480PX_fri100125495.jpg
1308600 | HD | A | 02 | 15 | 01 | Kompakt-Schaltschrank HD 1.4301, BHT 390x650x210 mm, Höhe hinten 769mm | HD Kompakt-Schaltschrank, BHT: 390x650(H1)x769(H2)x210 mm, Edelstahl, 1.4301, mit Montageplatte, mit scharnierter Tür und Silikondichtung | HD Compact enclosure, WHD: 390x650(H1)x769(H2)x210 mm, Stainless steel 1.4301 | HD Compact enclosure, WHD: 390x650(H1)x769(H2)x210 mm, Stainless steel 1.4301, with mounting plate, with hinged door and silicone seal | 1 | EA | PCE | 0 |  | 17.9 | 75.44 | 334 x 570 | 390 | 650 | 210 | 4028177567634 | DE | 94032080 | EC000261 | 221 | https://www.rittal.com/at-de/part/1308600 | 480PX_fri100125495.jpg
1307600 | HD | A | 02 | 15 | 01 | Kompakt-Schaltschrank HD 1.4301, BHT 510x550x210 mm, Höhe hinten 669mm | HD Kompakt-Schaltschrank, BHT: 510x550(H1)x669(H2)x210 mm, Edelstahl, 1.4301, mit Montageplatte, mit scharnierter Tür und Silikondichtung | HD Compact enclosure, WHD: 510x550(H1)x669(H2)x210 mm, Stainless steel 1.4301 | HD Compact enclosure, WHD: 510x550(H1)x669(H2)x210 mm, Stainless steel 1.4301, with mounting plate, with hinged door and silicone seal | 1 | EA | PCE | 0 |  | 19.7 | 83.229 | 449 x 470 | 510 | 550 | 210 | 4028177567627 | DE | 94032080 | EC000261 | 221 | https://www.rittal.com/at-de/part/1307600 | 480PX_fri100125495.jpg
1319600 |  | A | 02 | 15 | 01 | Kompakt-Schaltschrank HD 1.4301, BHT 1010x1250x400 mm, Höhe hinten 1477 mm | HD Kompakt-Schaltschrank, BHT: 1010x1250(H1)x1477(H2)x400 mm, Edelstahl, 1.4301, mit Montageplatte, mit scharnierter Tür und Silikondichtung |  | HD Compact enclosure, WHD: 1010x1250(H1)x1477(H2)x400 mm, Stainless steel 1.4301, with mounting plate, with hinged door and silicone seal | 1 | EA | PCE | 0 |  | 92.5 | 646.8 |  | 1010 | 1250 | 400 | 4028177918528 | DE | 94032080 | EC000261 | 222 | https://www.rittal.com/at-de/part/1319600 | 480PX_fri100125495.jpg
1380000 |  | A | 02 | 20 | 01 | Kompakt-Schaltschrank AX, 1-türig, BHT 380x380x210mm | AX Kompakt-Schaltschrank, BHT: 380x380x210 mm, Stahlblech, mit Montageplatte, eintürig, ein Vorreiberverschluss | AX Compact enclosure, WHD: 380x380x210 mm, sheet steel | AX Compact enclosure, WHD: 380x380x210 mm, sheet steel, with mounting plate, single-door, with one cam lock | 1 | EA | PCE | 0 |  | 9.48 | 36.504 |  | 380 | 380 | 210 | 4028177813427 | DE | 94032080 | EC000261 | 86 | https://www.rittal.com/at-de/part/1380000 | 480PX_fri100404295.jpg
1350000 |  | A | 02 | 20 | 01 | Kompakt-Schaltschrank AX, 1-türig, BHT 500x500x300mm | AX Kompakt-Schaltschrank, BHT: 500x500x300 mm, Stahlblech, mit Montageplatte, eintürig, zwei Vorreiberverschlüsse | AX Compact enclosure, WHD: 500x500x300 mm, sheet steel | AX Compact enclosure, WHD: 500x500x300 mm, sheet steel, with mounting plate, single-door, with two cam locks | 1 | EA | PCE | 0 |  | 19 | 85.833 |  | 500 | 500 | 300 | 4028177813281 | DE | 94032080 | EC000261 | 87 | https://www.rittal.com/at-de/part/1350000 | 480PX_fri100404295.jpg
1376000 |  | A | 02 | 20 | 01 | Kompakt-Schaltschrank AX, 1-türig, BHT 600x760x350mm | AX Kompakt-Schaltschrank, BHT: 600x760x350 mm, Stahlblech, mit Montageplatte, eintürig, zwei Vorreiberverschlüsse | AX Compact enclosure, WHD: 600x760x350 mm, sheet steel | AX Compact enclosure, WHD: 600x760x350 mm, sheet steel, with mounting plate, single-door, with two cam locks | 1 | EA | PCE | 0 |  | 34 | 178.486 |  | 600 | 760 | 350 | 4028177813151 | DE | 94032080 | EC000261 | 88 | https://www.rittal.com/at-de/part/1376000 | 480PX_fri100404295.jpg
1360000 |  | A | 02 | 20 | 01 | Kompakt-Schaltschrank AX, 1-türig, BHT 600x600x350mm | AX Kompakt-Schaltschrank, BHT: 600x600x350 mm, Stahlblech, mit Montageplatte, eintürig, zwei Vorreiberverschlüsse | AX Compact enclosure, WHD: 600x600x350 mm, sheet steel | AX Compact enclosure, WHD: 600x600x350 mm, sheet steel, with mounting plate, single-door, with two cam locks | 1 | EA | PCE | 0 |  | 26.34 | 141.398 |  | 600 | 600 | 350 | 4028177813168 | DE | 94032080 | EC000261 | 88 | https://www.rittal.com/at-de/part/1360000 | 480PX_fri100404295.jpg
2372041 |  | A | 10 | 86 | 01 | SG LED Dauerlichtelement, blau | SG LED Dauerlichtelement, blau, 24 V AC/DC, <35mA |  | SG LED steady light component, blue | 1 | EA | PCE | 0 |  | 0.073 | 0.368 |  | 0 | 0 | 0 | 4028177957046 | DE | 85311095 | EC000232 | 1124 | https://www.rittal.com/at-de/part/2372041
2372010 | SG | A | 10 | 86 | 01 | LED Dauerlichtelement 24V AC/DC, 25mA grün für Signalsäulen, modular | SG LED Dauerlichtelement, für Signalsäulen, modular, 24 V AC/DC, 25 mA, grün | SG LED steady light component, for signal pillar, modular, 24 V AC/DC, 25 mA | SG LED steady light component, for signal pillar, modular, 24 V AC/DC, 25 mA, green | 1 | EA | PCE | 0 |  | 0.088 | 0.368 |  | 0 | 56 | 0 | 4028177220188 | DE | 85311095 | EC000232 |  | https://www.rittal.com/at-de/part/2372010 | 480PX_fri141312895.jpg
2372011 |  | A | 10 | 86 | 01 | SG LED Dauerlichtelement, grün | SG LED Dauerlichtelement, grün |  | SG LED steady light component, green | 1 | EA | PCE | 0 |  | 0.073 | 0.368 |  | 0 | 0 | 0 | 4028177953727 | DE | 85311095 | EC000232 | 1124 | https://www.rittal.com/at-de/part/2372011
2372020 | SG | A | 10 | 86 | 01 | LED Dauerlichtelement 24V AC/DC, 25mA gelb für Signalsäulen, modular | SG LED Dauerlichtelement, für Signalsäulen, modular, 24 V AC/DC, 25 mA, gelb | SG LED steady light component, for signal pillar, modular, 24 V AC/DC, 25 mA | SG LED steady light component, for signal pillar, modular, 24 V AC/DC, 25 mA, amber | 1 | EA | PCE | 0 |  | 0.089 | 0.368 |  | 0 | 56 | 0 | 4028177220195 | DE | 85311095 | EC000232 |  | https://www.rittal.com/at-de/part/2372020 | 480PX_fri100562095.jpg
2372021 |  | A | 10 | 86 | 01 | SG LED Dauerlichtelement, gelb | SG LED Dauerlichtelement, gelb, 24 V AC/DC, <35mA |  | SG LED steady light component, yellow | 1 | EA | PCE | 0 |  | 0.073 | 0.368 |  | 0 | 0 | 0 | 4028177953734 | DE | 85311095 | EC000232 | 1124 | https://www.rittal.com/at-de/part/2372021
2372030 | SG | A | 10 | 86 | 01 | LED Dauerlichtelement 24V AC/DC, 25mA klar für Signalsäulen, modular | SG LED Dauerlichtelement, für Signalsäulen, modular, 24 V AC/DC, 25 mA, klar | SG LED steady light component, for signal pillar, modular, 24 V AC/DC, 25 mA | SG LED steady light component, for signal pillar, modular, 24 V AC/DC, 25 mA, clear | 1 | EA | PCE | 0 |  | 0.082 | 0.368 |  | 0 | 56 | 0 | 4028177220201 | DE | 85311095 | EC000232 |  | https://www.rittal.com/at-de/part/2372030 | 480PX_fri141312995.jpg
2318000 | SZ | A | 10 | 85 | 01 | Tragschiene TS 35/15, für KL/KL-HD/AE, für B 500 mm, Länge 487 mm | SZ Tragschiene TS 35/15 nach EN 60 715, für KL, AE, für B: 500 mm, L: 487 mm | SZ Support rail TS 35/15 to EN 60 715, for KL, AE, for W: 500 mm, L: 487 mm | SZ Support rail TS 35/15 to EN 60 715, for KL, AE, for W: 500 mm, L: 487 mm | 10 | PU | PK | 0 |  | 0.304 | 0.235 |  | 487 | 0 | 0 | 4028177021082 | DE | 73269098 | EC001285 | 997 | https://www.rittal.com/at-de/part/2318000 | 480PX_fri101211995.jpg
2372040 | SG | A | 10 | 86 | 01 | LED Dauerlichtelement 24V AC/DC, 25mA blau für Signalsäulen, modular | SG LED Dauerlichtelement, für Signalsäulen, modular, 24 V AC/DC, 25 mA, blau | SG LED steady light component, for signal pillar, modular, 24 V AC/DC, 25 mA | SG LED steady light component, for signal pillar, modular, 24 V AC/DC, 25 mA, blue | 1 | EA | PCE | 0 |  | 0.082 | 0.368 |  | 0 | 56 | 0 | 4028177220218 | DE | 85311095 | EC000232 |  | https://www.rittal.com/at-de/part/2372040 | 480PX_fri141313095.jpg
2371070 | SG | A | 10 | 86 | 01 | Blitzlichtelement 230V (DC), 15mA gelb für Signalsäulen, modular | SG Blitzlichtelement, für Signalsäulen, modular, 230 V, 15 mA, gelb | SG Flashing light component, for signal pillar, modular, 230 V, 15 mA, amber | SG Flashing light component, for signal pillar, modular, 230 V, 15 mA, amber | 1 | EA | PCE | 0 |  | 0.095 | 0.368 |  | 0 | 56 | 0 | 4028177220140 | DE | 85311095 | EC000232 |  | https://www.rittal.com/at-de/part/2371070 | 480PX_fri141312695.jpg
2372100 | SG | A | 10 | 86 | 01 | Signalsäule LED-Kompakt 3-stufig, rot/gelb/grün | SG Signalsäule, LED-Kompakt, 24 V AC/DC, 3-stufig, rot/gelb/grün | SG Signal pillar, LED-compact, 24 V AC/DC, 3-stage, red/amber/green | SG Signal pillar, LED-compact, 24 V AC/DC, 3-stage, red/amber/green | 1 | EA | PCE | 0 |  | 0.34 | 1.798 |  | 0 | 177 | 0 | 4028177442719 | DE | 85318070 | EC001042 |  | https://www.rittal.com/at-de/part/2372100 | 480PX_fri100629495.jpg
2372101 |  | A | 10 | 86 | 01 | SG Signalsäule, 3-fach LED für Rohr | SG Signalsäule, 3-fach LED für Rohr |  | SG signal pillar, LED compact for tube | 1 | EA | PCE | 0 |  | 0.308 | 1.976 |  | 0 | 0 | 0 | 4028177953758 | DE | 85318070 | EC001042 | 1122 | https://www.rittal.com/at-de/part/2372101
2372102 |  | A | 10 | 86 | 01 | SG Signalsäule, 3-fach LED für Wand / Boden | SG Signalsäule, 3-fach LED für Wand / Boden |  | SG signal pillar, LED compact for wall mounting | 1 | EA | PCE | 0 |  | 0.309 | 1.976 |  | 0 | 0 | 0 | 4028177953765 | DE | 85318070 | EC001042 | 1122 | https://www.rittal.com/at-de/part/2372102
2372110 | SG | A | 10 | 85 | 01 | Signalsäule Montage-Element für Wand-/Bodenmontage, Winkel für Wandmontage | SG Montage-Element für Wand-/Bodenmontage, für Signalsäule, LED-Kompakt, Winkel für Wandmontage, mit Gummidurchführung für verdeckte Kabelführung | SG Mounting component for wall/base mounting, for signal pillar, LED-compact | SG Mounting component for wall/base mounting, for signal pillar, LED-compact, Bracket for wall mounting, with rubber gland for concealed cable routing | 1 | EA | PCE | 0 |  | 0.05 | 0.371 |  | 0 | 0 | 0 | 4028177444041 | DE | 39269097 | EC002625 |  | https://www.rittal.com/at-de/part/2372110 | 480PX_fri100562895.jpg
2372120 | SG | A | 10 | 85 | 01 | Anschlussadapter für Signalsäule, LED-Kompakt | SG Anschlussadapter, für Signalsäule, LED-Kompakt, zur Rohrmontage und Montage an Tragarmsystemen | SG Connection adaptor, for signal pillar, LED-compact | SG Connection adaptor, for signal pillar, LED-compact, for conduit mounting and mounting on support arm systems | 1 | EA | PCE | 0 |  | 0.023 | 0.172 |  | 0 | 0 | 0 | 4028177444058 | DE | 39269097 | EC002625 |  | https://www.rittal.com/at-de/part/2372120 | 480PX_fri100561695.jpg
2372130 | SG | A | 10 | 86 | 01 | Signalsäule LED-Kompakt 1-stufig, rot | SG Signalsäule, LED-Kompakt, 24 V AC/DC, 1-stufig, rot | SG Signal pillar, LED-compact, 24 V AC/DC, 1-stage, red | SG Signal pillar, LED-compact, 24 V AC/DC, 1-stage, red | 1 | EA | PCE | 0 |  | 0.233 | 0.995 |  | 0 | 107 | 0 | 4028177490130 | DE | 85311095 | EC001042 |  | https://www.rittal.com/at-de/part/2372130 | 480PX_fri100629495.jpg
2372031 |  | A | 10 | 86 | 01 | SG LED Dauerlichtelement, klar | SG LED Dauerlichtelement, klar, 24 V AC/DC, <35mA |  | SG LED steady light component, clear | 1 | EA | PCE | 0 |  | 0.073 | 0.368 |  | 0 | 0 | 0 | 4028177953741 | DE | 85311095 | EC000232 | 1124 | https://www.rittal.com/at-de/part/2372031
2370571 |  | A | 10 | 86 | 01 | SG LED Blinklichtelement, gelb | SG LED Blinklichtelement, gelb |  | SG LED flashing light component, yellow | 1 | EA | PCE | 0 |  | 0.074 | 0.368 |  | 0 | 0 | 0 | 4028177953680 | DE | 85311095 | EC000232 | 1124 | https://www.rittal.com/at-de/part/2370571
2370530 | SZ | A | 10 | 86 | 01 | LED Blinklichtelement 24V AC/DC klar für Signalsäulen, modular | SZ LED Blinklichtelement, für Signalsäulen, modular, 24 V AC/DC, klar | SZ LED steady light component, for signal pillar, modular, 24 V AC/DC, clear | SZ LED flashing light component, for signal pillar, modular, 24 V AC/DC, clear | 1 | EA | PCE | 0 |  | 0.083 | 0.368 |  | 0 | 56 | 0 | 4028177656482 | DE | 94054099 | EC000232 |  | https://www.rittal.com/at-de/part/2370530 | 480PX_fri141312595.jpg
2370531 |  | A | 10 | 86 | 01 | SG LED Blinklichtelement, klar | SG LED Blinklichtelement, klar |  | SG LED flashing light component, clear | 1 | EA | PCE | 0 |  | 0 | 0 |  | 0 | 0 | 0 | 4028177953659 | DE | 85311095 | EC000232 | 1124 | https://www.rittal.com/at-de/part/2370531
2370540 | SZ | A | 10 | 86 | 01 | LED Blinklichtelement 24V AC/DC blau für Signalsäulen, modular | SZ LED Blinklichtelement, für Signalsäulen, modular, 24 V AC/DC, blau | SZ LED steady light component, for signal pillar, modular, 24 V AC/DC, blue | SZ LED flashing light component, for signal pillar, modular, 24 V AC/DC, blue | 1 | EA | PCE | 0 |  | 0.083 | 0.368 |  | 0 | 56 | 0 | 4028177656499 | DE | 94054099 | EC000232 |  | https://www.rittal.com/at-de/part/2370540 | 480PX_fri100562195.jpg
2370541 |  | A | 10 | 86 | 01 | SG LED Blinklichtelement, blau | SG LED Blinklichtelement, blau |  | SG LED flashing light component, blue | 1 | EA | PCE | 0 |  | 0.073 | 0.368 |  | 0 | 0 | 0 | 4028177953666 | DE | 85311095 | EC000232 | 1124 | https://www.rittal.com/at-de/part/2370541
2370550 | SZ | A | 10 | 86 | 01 | LED Blinklichtelement 230V rot für Signalsäulen, modular | SZ LED Blinklichtelement, für Signalsäulen, modular, 230 V, rot | SZ LED steady light component, for signal pillar, modular, 230 V, red | SZ LED flashing light component, for signal pillar, modular, 230 V, red | 1 | EA | PCE | 0 |  | 0.083 | 0.368 |  | 0 | 56 | 0 | 4028177656505 | DE | 94054099 | EC000232 |  | https://www.rittal.com/at-de/part/2370550 | 480PX_fri141312395.jpg
2370551 |  | A | 10 | 86 | 01 | SG LED Blinklichtelement, rot | SG LED Blinklichtelement, rot |  | SG LED flashing light component, red | 1 | EA | PCE | 0 |  | 0.075 | 0.368 |  | 0 | 0 | 0 | 4028177953673 | DE | 85311095 | EC000232 | 1124 | https://www.rittal.com/at-de/part/2370551
2372001 |  | A | 10 | 86 | 01 | SG LED Dauerlichtelement, rot | SG LED Dauerlichtelement, rot |  | SG LED steady light component, red | 1 | EA | PCE | 0 |  | 0.073 | 0.368 |  | 0 | 0 | 0 | 4028177953710 | DE | 85311095 | EC000232 | 1124 | https://www.rittal.com/at-de/part/2372001
2370570 | SZ | A | 10 | 86 | 01 | LED Blinklichtelement 230V gelb für Signalsäulen, modular | SZ LED Blinklichtelement, für Signalsäulen, modular, 230 V, gelb | SZ LED steady light component, for signal pillar, modular, 230 V, amber | SZ LED flashing light component, for signal pillar, modular, 230 V, amber | 1 | EA | PCE | 0 |  | 0.084 | 0.368 |  | 0 | 56 | 0 | 4028177656529 | DE | 94054099 | EC000232 |  | https://www.rittal.com/at-de/part/2370570 | 480PX_fri141311895.jpg
2372000 | SG | A | 10 | 86 | 01 | LED Dauerlichtelement 24V AC/DC, 25mA rot für Signalsäulen, modular | SG LED Dauerlichtelement, für Signalsäulen, modular, 24 V AC/DC, 25 mA, rot | SG LED steady light component, for signal pillar, modular, 24 V AC/DC, 25 mA | SG LED steady light component, for signal pillar, modular, 24 V AC/DC, 25 mA, red | 1 | EA | PCE | 0 |  | 0.088 | 0.368 |  | 0 | 56 | 0 | 4028177220171 | DE | 85311095 | EC000232 |  | https://www.rittal.com/at-de/part/2372000 | 480PX_fri141312795.jpg
2371000 | SG | A | 10 | 86 | 01 | Blitzlichtelement 24V (DC), 125mA rot für Signalsäulen, modular | SG Blitzlichtelement, für Signalsäulen, modular, 24 V DC, 125 mA, rot | SG Flashing light component, for signal pillar, modular, 24 V DC, 125 mA, red | SG Flashing light component, for signal pillar, modular, 24 V DC, 125 mA, red | 1 | EA | PCE | 0 |  | 0.098 | 0.368 |  | 0 | 56 | 0 | 4028177220072 | DE | 85311095 | EC000232 |  | https://www.rittal.com/at-de/part/2371000 | 480PX_fri100562295.jpg
2371001 |  | A | 10 | 86 | 01 | SG LED Blitzlichtelement, rot | SG LED Blitzlichtelement, rot |  | SG LED stroboscopic light component, red | 1 | EA | PCE | 0 |  | 0.085 | 0.368 |  | 0 | 0 | 0 | 4028177953697 | DE | 85311095 | EC000232 | 1124 | https://www.rittal.com/at-de/part/2371001
2371020 | SG | A | 10 | 86 | 01 | Blitzlichtelement 24V (DC), 125mA gelb für Signalsäulen, modular | SG Blitzlichtelement, für Signalsäulen, modular, 24 V DC, 125 mA, gelb | SG Flashing light component, for signal pillar, modular, 24 V DC, 125 mA, amber | SG Flashing light component, for signal pillar, modular, 24 V DC, 125 mA, amber | 1 | EA | PCE | 0 |  | 0.098 | 0.368 |  | 0 | 56 | 0 | 4028177220096 | DE | 85311095 | EC000232 |  | https://www.rittal.com/at-de/part/2371020 | 480PX_fri141312695.jpg
2371021 |  | A | 10 | 86 | 01 | SG LED Blitzlichtelement, gelb | SG LED Blitzlichtelement, gelb |  | SG LED stroboscopic light component, yellow | 1 | EA | PCE | 0 |  | 0.085 | 0.368 |  | 0 | 0 | 0 | 4028177953703 | DE | 85311095 | EC000232 | 1124 | https://www.rittal.com/at-de/part/2371021
2371050 | SG | A | 10 | 86 | 01 | Blitzlichtelement 230V (DC), 15mA rot für Signalsäulen, modular | SG Blitzlichtelement, für Signalsäulen, modular, 230 V, 15 mA, rot | SG Flashing light component, for signal pillar, modular, 230 V, 15 mA, red | SG Flashing light component, for signal pillar, modular, 230 V, 15 mA, red | 1 | EA | PCE | 0 |  | 0.095 | 0.368 |  | 0 | 56 | 0 | 4028177220126 | DE | 85311095 | EC000232 |  | https://www.rittal.com/at-de/part/2371050 | 480PX_fri100562295.jpg
2374010 | SG | A | 10 | 86 | 01 | Signalsäule Montage-Element, Fuß einzeln | SG Montage-Element für Rohrmontage, für Signalsäule, modular und LED-Kompakt, Fuß, einzeln | SG Mounting component for conduit mounting | SG Mounting component for conduit mounting, for signal pillar, modular and LED-compact, Individual base | 1 | EA | PCE | 0 |  | 0.041 | 0.225 |  | 0 | 0 | 0 | 4028177219830 | DE | 39269097 | EC001259 | 1126 | https://www.rittal.com/at-de/part/2374010 | 480PX_fri100563695.jpg
2370560 | SZ | A | 10 | 86 | 01 | LED Blinklichtelement 230V grün für Signalsäulen, modular | SZ LED Blinklichtelement, für Signalsäulen, modular, 230 V, grün | SZ LED steady light component, for signal pillar, modular, 230 V, green | SZ LED flashing light component, for signal pillar, modular, 230 V, green | 1 | EA | PCE | 0 |  | 0.083 | 0.368 |  | 0 | 56 | 0 | 4028177656512 | DE | 94054099 | EC000232 |  | https://www.rittal.com/at-de/part/2370560 | 480PX_fri141312495.jpg
2379600 | SZ | A | 10 | 90 | 01 | Klapplade für Tastatur und Mouse, BHT 482,6x355x126mm, für Türbreite 600 mm | SZ Klapplade für Tastatur und Mouse, für Tür B: 600 mm | SZ Fold-out tray for keyboard and mouse, for door W: 600 mm | SZ Fold-out tray for keyboard and mouse, for door W: 600 mm | 1 | EA | PCE | 0 |  | 7.777 | 37.296 |  | 482 | 355 | 126 | 4028177319295 | DE | 76169990 | EC002620 | 1111 | https://www.rittal.com/at-de/part/2379600 | 480PX_fri100565695.jpg
2373000 | SZ | A | 10 | 85 | 01 | Universalwinkel | SZ Universalwinkel, für AE, TP, Bediengehäuse | SZ Universal bracket, for AE, TP, command panel | SZ Universal bracket, for AE, TP, command panel | 6 | PU | PK | 0 |  | 0.052 | 0.067 |  | 0 | 0 | 0 | 4028177022232 | DE | 73269098 | EC002625 | 1004 | https://www.rittal.com/at-de/part/2373000 | 480PX_fri101215695.jpg
2376031 |  | A | 10 | 86 | 01 | SG Akustisches Element, 102 dB | SG Akustisches Element, 102 dB, 230 V |  | SG acoustic component, 102 dB | 1 | EA | PCE | 0 |  | 0.089 | 0.368 |  | 0 | 0 | 0 | 4028177953796 | DE | 85311095 | EC001261 | 1127 | https://www.rittal.com/at-de/part/2376031
2376030 | SG | A | 10 | 86 | 01 | Akustische Elemente für Signalsäulen, modular, 100 dB, 230V | SG Akustisches Element, für Signalsäulen, modular, 230 V, 100 dB, max. 25 mA | SG Acoustic component, for signal pillar, modular, 230 V, 100 dB, max. 25 mA | SG Acoustic component, for signal pillar, modular, 230 V, 100 dB, max. 25 mA | 1 | EA | PCE | 0 |  | 0.112 | 0.368 |  | 0 | 0 | 0 | 4028177220461 | DE | 85369095 | EC001261 |  | https://www.rittal.com/at-de/part/2376030 | 480PX_fri100562595.jpg
2379800 | SZ | A | 10 | 90 | 01 | Klapplade für Tastatur und Mouse, BHT 682,6x355x126mm, für Türbreite 800 mm | SZ Klapplade für Tastatur und Mouse, für Tür B: 800 mm | SZ Fold-out tray for keyboard and mouse, for door W: 800 mm | SZ Fold-out tray for keyboard and mouse, for door W: 800 mm | 1 | EA | PCE | 0 |  | 10.191 | 49.528 |  | 682 | 355 | 126 | 4028177702059 | DE | 76169990 | EC002620 | 1111 | https://www.rittal.com/at-de/part/2379800 | 480PX_fri100565695.jpg
2379900 | SZ | A | 10 | 90 | 01 | Ablage für Mousepad, ausziehbar mit Mouse-Halter | SZ Ablage für Mousepad, ausziehbar, mit Mouse-Halter, für SZ Klapplade | SZ Support for mousepad, pull-out, with Mouse holder, for SZ folding keyboard | SZ Support for mousepad, pull-out, with Mouse holder, for SZ folding keyboard | 1 | EA | PCE | 0 |  | 1.08 | 5.25 |  | 0 | 0 | 0 | 4028177325869 | DE | 76169990 | EC002620 | 1112 | https://www.rittal.com/at-de/part/2379900 | 480PX_fri100565795.jpg
2381000 | SM | A | 10 | 90 | 01 | Ablage für Mousepad für Bediengehäuse und Flächen | SM Ablage für Mousepad, für Bediengehäuse oder Flächen | SM Support for mousepad, for command panel or surfaces | SM Support for mousepad, for command panel or surfaces | 1 | EA | PCE | 0 |  | 1.29 | 3.339 |  | 0 | 0 | 0 | 4028177220294 | TR | 73269098 | EC002620 | 1115 | https://www.rittal.com/at-de/part/2381000 | 480PX_fri100567795.jpg
2382000 | SM | A | 10 | 90 | 01 | Halterung für Mouse | SM Halterung für Mouse | Mouse holder | SM Mouse holder | 1 | EA | PCE | 0 |  | 0.234 | 0.822 |  | 0 | 0 | 0 | 4028177220300 | TR | 73269098 | EC002620 | 1116 | https://www.rittal.com/at-de/part/2382000 | 480PX_fri100568195.jpg
2383000 | SM | A | 10 | 90 | 01 | Ablage für Tastaturen bis max. 473x210 mm | SM Ablage für Tastaturen, bis BT: max. 473x210 mm | SM Support for keyboards, up to WD: max. 473x210 mm | SM Support for keyboards, up to WD: max. 473x210 mm | 1 | EA | PCE | 0 |  | 3.265 | 28.101 |  | 0 | 0 | 0 | 4028177367647 | DE | 94039010 | EC002620 |  | https://www.rittal.com/at-de/part/2383000 | 480PX_fri100565995.jpg
2232000 | EL | A | 10 | 87 | 01 | Belüftungsfrontplatten, aus Aluminium, Breite 482,6 mm (19"), 2 HE | EL Belüftungsfrontplatte, 2 HE, 19" | EL Ventilated front panel, 2 U, 482.6 mm (19") | EL Ventilated front panel, 2 U, 482.6 mm (19") | 3 | PU | PK | 0 |  | 0.294 | 0.708 |  | 483 | 0 | 0 | 4028177018952 | DE | 76169990 | EC000331 | 1094 | https://www.rittal.com/at-de/part/2232000 | 480PX_fri131311995.jpg
2374150 | SG | A | 10 | 86 | 01 | Beschriftungstafel für Signalsäulen, modular | SG Beschriftungstafel, für Signalsäulen, modular, für 5 optische Elemente | SG Label panel, for signal pillar, modular, for 5 optical components | SG Label panel, for signal pillar, modular, for 5 optical components | 1 | EA | PCE | 0 |  | 0.36 | 1.925 |  | 0 | 0 | 0 | 4028177249875 | DE | 85311095 | EC002617 | 1127 | https://www.rittal.com/at-de/part/2374150 | 480PX_fri100562695.jpg
2370511 |  | A | 10 | 86 | 01 | SG LED Blinklichtelement, grün | SG LED Blinklichtelement, grün |  | SG LED flashing light component, green | 1 | EA | PCE | 0 |  | 0.073 | 0.368 |  | 0 | 0 | 0 | 4028177953635 | DE | 85311095 | EC000232 | 1124 | https://www.rittal.com/at-de/part/2370511
2374020 | SG | A | 10 | 86 | 01 | Signalsäule Montage-Element, Rohr einzeln, Länge 250 mm | SG Montage-Element für Rohrmontage, für Signalsäule, modular und LED-Kompakt, Rohr, einzeln, L: 250 mm | SG Mounting component for conduit mounting | SG Mounting component for conduit mounting, for signal pillar, modular and LED-compact, Single conduit, L: 250 mm | 1 | EA | PCE | 0 |  | 0.075 | 0.156 |  | 0 | 0 | 0 | 4028177219847 | DE | 39269097 | EC001259 | 1126 | https://www.rittal.com/at-de/part/2374020 | 480PX_fri100563795.jpg
2374030 | SG | A | 10 | 86 | 01 | Signalsäule Montage-Element, Rohr einzeln, Länge 400 mm | SG Montage-Element für Rohrmontage, für Signalsäule, modular und LED-Kompakt, Rohr, einzeln, L: 400 mm | SG Mounting component for conduit mounting | SG Mounting component for conduit mounting, for signal pillar, modular and LED-compact, Single conduit, L: 400 mm | 1 | EA | PCE | 0 |  | 0.117 | 0.25 |  | 0 | 0 | 0 | 4028177219854 | DE | 39269097 | EC001259 | 1126 | https://www.rittal.com/at-de/part/2374030 | 480PX_fri100563795.jpg
2374040 | SG | A | 10 | 86 | 01 | Signalsäule Montage-Element für Wand-/Bodenmontage, Winkel für Anschluss-Element | SG Montage-Element für Wand-/Bodenmontage, für Signalsäulen, modular, Winkel für Anschluss-Element | SG Mounting component for wall/base mounting, for signal pillar, modular | SG Mounting component for wall/base mounting, for signal pillar, modular, Bracket for connection component | 1 | EA | PCE | 0 |  | 0.071 | 0.563 |  | 0 | 0 | 0 | 4028177219861 | DE | 39269097 | EC002625 | 1125 | https://www.rittal.com/at-de/part/2374040 | 480PX_fri100562995.jpg
2374050 | SG | A | 10 | 86 | 01 | Signalsäule Montage-Element, Winkel für Rohrmontage | SG Montage-Element für Rohrmontage, für Signalsäule, modular und LED-Kompakt, Winkel für Rohrmontage | SG Mounting component for conduit mounting | SG Mounting component for conduit mounting, for signal pillar, modular and LED-compact, Angle bracket for conduit mounting | 1 | EA | PCE | 0 |  | 0.059 | 0.216 |  | 0 | 0 | 0 | 4028177219878 | DE | 39269097 | EC001259 | 1126 | https://www.rittal.com/at-de/part/2374050 | 480PX_fri100563995.jpg
2374060 | SG | A | 10 | 86 | 01 | Glühlampen 24V, 5W für Dauerlichtelemente mit BA 15d-Sockel | SG Glühlampe, für Dauerlichtelement, 24 V, 5W | SG Incandescent lamp, for steady light component, 24 V, 5W | SG Incandescent lamp, for steady light component, 24 V, 5W | 3 | PU | PK | 0 |  | 0.009 | 0.041 |  | 0 | 0 | 0 | 4028177219885 | CN | 85392198 | EC000232 |  | https://www.rittal.com/at-de/part/2374060 | 480PX_fri100562395.jpg
2374080 | SG | A | 10 | 86 | 01 | Signalsäule Montage-Element für Wand-/Bodenmontage, für seitlichen Kabelabgang | SG Montage-Element für Wand-/Bodenmontage, für Signalsäulen, modular, für seitlichen Kabelabgang | SG Mounting component for wall/base mounting, for signal pillar, modular | SG Mounting component for wall/base mounting, for signal pillar, modular, for side cable outlet | 1 | EA | PCE | 0 |  | 0.072 | 0.32 |  | 0 | 0 | 0 | 4028177229983 | DE | 85369010 | EC002625 | 1125 | https://www.rittal.com/at-de/part/2374080 | 480PX_fri100563195.jpg
2374000 | SG | A | 10 | 86 | 01 | Signalsäule Montage-Element, Fuß mit integriertem Rohr, Ø 25mm, Länge 110 mm | SG Montage-Element für Rohrmontage, für Signalsäule, modular und LED-Kompakt, Fuß mit integriertem Rohr, Ø 25 mm, L: 110 mm | SG Mounting component for conduit mounting | SG Mounting component for conduit mounting, for signal pillar, modular and LED-compact, Base with integral conduit, Ø 25 mm, L: 110 mm | 1 | EA | PCE | 0 |  | 0.054 | 0.564 |  | 0 | 0 | 0 | 4028177219786 | DE | 39269097 | EC001259 | 1126 | https://www.rittal.com/at-de/part/2374000 | 480PX_fri100563495.jpg
2375030 | SG | A | 10 | 85 | 01 | Signalsäule Montage-Element für Tragarmsystem CP 40, Stahl | SG Montage-Element, für Signalsäule, modular und LED-Kompakt, für Tragarmsystem CP 40, Stahl | SG Mounting component, for signal pillar, modular and LED-compact | SG Mounting component, for signal pillar, modular and LED-compact, for support arm system CP 40, steel | 1 | EA | PCE | 0 |  | 0.242 | 1.211 |  | 0 | 0 | 0 | 4028177437159 | CN | 73269098 | EC002625 | 1125 | https://www.rittal.com/at-de/part/2375030 | 480PX_fri100564595.jpg
2376000 | SG | A | 10 | 86 | 01 | Akustische Elemente für Signalsäulen, modular, 85 dB, 24V AC/DC | SG Akustisches Element, für Signalsäulen, modular, 24 V AC/DC, 85 dB, max. 25 mA | SG Acoustic component, for signal pillar, modular, 24 V AC/DC, 85 dB, max. 25 mA | SG Acoustic component, for signal pillar, modular, 24 V AC/DC, 85 dB, max. 25 mA | 1 | EA | PCE | 0 |  | 0.112 | 0.368 |  | 0 | 0 | 0 | 4028177220423 | DE | 85311095 | EC001261 |  | https://www.rittal.com/at-de/part/2376000 | 480PX_fri100562595.jpg
2376001 |  | A | 10 | 86 | 01 | SG Akustisches Element, 95-105 dB | SG Akustisches Element, 95-105 dB, 24 V AC/DC |  | SG acoustic component, 95 - 105 dB | 1 | EA | PCE | 0 |  | 0.089 | 0.368 |  | 0 | 0 | 0 | 4028177953772 | DE | 85311095 | EC001261 | 1127 | https://www.rittal.com/at-de/part/2376001
2376010 | SG | A | 10 | 86 | 01 | Akustische Elemente für Signalsäulen, modular, 100 dB, 24V AC/DC | SG Akustisches Element, für Signalsäulen, modular, 24 V AC/DC, 100 dB, max. 25 mA | SG Acoustic component, for signal pillar, modular, 24 V AC/DC | SG Acoustic component, for signal pillar, modular, 24 V AC/DC, 100 dB, max. 25 mA | 1 | EA | PCE | 0 |  | 0.115 | 0.368 |  | 0 | 0 | 0 | 4028177220447 | DE | 85311095 | EC001261 |  | https://www.rittal.com/at-de/part/2376010 | 480PX_fri100562595.jpg
2376011 |  | A | 10 | 86 | 01 | SG Akustisches Element, 102 dB | SG Akustisches Element, 102 dB, 24 V AC/DC |  | SG acoustic component, 102 dB | 1 | EA | PCE | 0 |  | 0.088 | 0.368 |  | 0 | 0 | 0 | 4028177953789 | DE | 85311095 | EC001261 | 1127 | https://www.rittal.com/at-de/part/2376011
2376020 | SG | A | 10 | 86 | 01 | Akustische Elemente für Signalsäulen, modular, 85 dB, 230V | SG Akustisches Element, für Signalsäulen, modular, 230 V, 85 dB, max. 25 mA | SG Acoustic component, for signal pillar, modular, 230 V, 85 dB, max. 25 mA | SG Acoustic component, for signal pillar, modular, 230 V, 85 dB, max. 25 mA | 1 | EA | PCE | 0 |  | 0.106 | 0.368 |  | 0 | 0 | 0 | 4028177220454 | DE | 85311095 | EC001261 |  | https://www.rittal.com/at-de/part/2376020 | 480PX_fri100562595.jpg
2374070 | SG | A | 10 | 86 | 01 | Glühlampen 230V, 5W für Dauerlichtelemente mit BA 15d-Sockel | SG Glühlampe, für Dauerlichtelement, 230 V, 5W | SG Incandescent lamp, for steady light component, 230 V, 5W | SG Incandescent lamp, for steady light component, 230 V, 5W | 3 | PU | PK | 0 |  | 0.008 | 0.044 |  | 0 | 0 | 0 | 4028177219892 | CN | 85392192 | EC000232 |  | https://www.rittal.com/at-de/part/2374070 | 480PX_fri100562395.jpg
2354000 | SZ | A | 10 | 90 | 01 | Winkeleisenschellen für Kabelabfangschienen, Kabeldurchmesser 22 - 26 mm | SZ Winkeleisenschelle, für Kabelabfangschienen, für Kabel ø 22-26 mm | SZ Cable clamp, for cable clamp rail, for cables Ø 22-26 mm | SZ Cable clamp, for cable clamp rail, for cables ø 22-26 mm | 25 | PU | PK | 0 |  | 0.06 | 0.217 |  | 0 | 0 | 0 | 4028177021938 | CN | 73269098 | EC000454 | 1059 | https://www.rittal.com/at-de/part/2354000 | 480PX_fri100518295.jpg
2361000 | SZ | A | 10 | 84 | 01 | Regendächer, für AE-Edelstahlausführung, für Schrank mit BT 300x210 mm | SZ Schutzdach, für AE, für BT: 300x210 mm, Edelstahl, 1.4301 | SZ Rain canopy, for AE, for WD: 300x210 mm, Stainless steel 1.4301 | SZ Rain canopy, for AE, for WD: 300x210 mm, Stainless steel 1.4301 | 1 | EA | PCE | 0 |  | 1.182 | 3.875 |  | 300 | 25 | 210 | 4028177022072 | DE | 94039010 | EC000744 |  | https://www.rittal.com/at-de/part/2361000 | 480PX_fri100508895.jpg
2350000 | SZ | A | 10 | 90 | 01 | Winkeleisenschellen für Kabelabfangschienen, Kabeldurchmesser 6 - 12mm | SZ Winkeleisenschelle, für Kabelabfangschienen, für Kabel ø 6-12 mm | SZ Cable clamp, for cable clamp rail, for cables Ø 6-12 mm | SZ Cable clamp, for cable clamp rail, for cables ø 6-12 mm | 25 | PU | PK | 0 |  | 0.042 | 0.104 |  | 0 | 0 | 0 | 4028177021853 | CN | 73269098 | EC000454 | 1059 | https://www.rittal.com/at-de/part/2350000 | 480PX_fri100518295.jpg
2351000 | SZ | A | 10 | 90 | 01 | Winkeleisenschellen für Kabelabfangschienen, Kabeldurchmesser 12 - 16mm | SZ Winkeleisenschelle, für Kabelabfangschienen, für Kabel ø 12-16 mm | SZ Cable clamp, for cable clamp rail, for cables Ø 12-16 mm | SZ Cable clamp, for cable clamp rail, for cables ø 12-16 mm | 25 | PU | PK | 0 |  | 0.046 | 0.101 |  | 0 | 0 | 0 | 4028177021877 | CN | 73182900 | EC000454 | 1059 | https://www.rittal.com/at-de/part/2351000 | 480PX_fri100518295.jpg
2353000 | SZ | A | 10 | 90 | 01 | Winkeleisenschellen für Kabelabfangschienen, Kabeldurchmesser 18 - 22 mm | SZ Winkeleisenschelle, für Kabelabfangschienen, für Kabel ø 18-22 mm | SZ Cable clamp, for cable clamp rail, for cables Ø 18-22 mm | SZ Cable clamp, for cable clamp rail, for cables ø 18-22 mm | 25 | PU | PK | 0 |  | 0.054 | 0.102 |  | 0 | 0 | 0 | 4028177021914 | CN | 73269098 | EC000454 | 1059 | https://www.rittal.com/at-de/part/2353000 | 480PX_fri100518295.jpg
2355000 | SZ | A | 10 | 90 | 01 | Winkeleisenschellen für Kabelabfangschienen, Kabeldurchmesser 26 - 30 mm | SZ Winkeleisenschelle, für Kabelabfangschienen, für Kabel ø 26-30 mm | SZ Cable clamp, for cable clamp rail, for cables Ø 26-30 mm | SZ Cable clamp, for cable clamp rail, for cables ø 26-30 mm | 25 | PU | PK | 0 |  | 0.064 | 5.592 |  | 0 | 0 | 0 | 4028177021952 | CN | 73269098 | EC000454 | 1059 | https://www.rittal.com/at-de/part/2355000 | 480PX_fri100518295.jpg
2356000 | SZ | A | 10 | 90 | 01 | Winkeleisenschellen für Kabelabfangschienen, Kabeldurchmesser 30 - 34 mm | SZ Winkeleisenschelle, für Kabelabfangschienen, für Kabel ø 30-34 mm | SZ Cable clamp, for cable clamp rail, for cables Ø 30-34 mm | SZ Cable clamp, for cable clamp rail, for cables ø 30-34 mm | 25 | PU | PK | 0 |  | 0.075 | 0.224 |  | 0 | 0 | 0 | 4028177021976 | CN | 73269098 | EC000454 | 1059 | https://www.rittal.com/at-de/part/2356000 | 480PX_fri100518295.jpg
2357000 | SZ | A | 10 | 90 | 01 | Winkeleisenschellen für Kabelabfangschienen, Kabeldurchmesser 34 - 38 mm | SZ Winkeleisenschelle, für Kabelabfangschienen, für Kabel ø 34-38 mm | SZ Cable clamp, for cable clamp rail, for cables Ø 34-38 mm | SZ Cable clamp, for cable clamp rail, for cables ø 34-38 mm | 25 | PU | PK | 0 |  | 0.099 | 0.224 |  | 0 | 0 | 0 | 4028177021990 | CN | 73269098 | EC000454 | 1059 | https://www.rittal.com/at-de/part/2357000 | 480PX_fri100518295.jpg
2358000 | SZ | A | 10 | 90 | 01 | Winkeleisenschellen für Kabelabfangschienen, Kabeldurchmesser 38 - 42 mm | SZ Winkeleisenschelle, für Kabelabfangschienen, für Kabel ø 38-42 mm | SZ Cable clamp, for cable clamp rail, for cables Ø 38-42 mm | SZ Cable clamp, for cable clamp rail, for cables ø 38-42 mm | 25 | PU | PK | 0 |  | 0.106 | 0.182 |  | 0 | 0 | 0 | 4028177022010 | CN | 73269098 | EC000454 | 1059 | https://www.rittal.com/at-de/part/2358000 | 480PX_fri100518295.jpg
2359000 | SZ | A | 10 | 90 | 01 | Winkeleisenschellen für Kabelabfangschienen, Kabeldurchmesser 42 - 46 mm | SZ Winkeleisenschelle, für Kabelabfangschienen, für Kabel ø 42-46 mm | SZ Cable clamp, for cable clamp rail, for cables Ø 42-46 mm | SZ Cable clamp, for cable clamp rail, for cables ø 42-46 mm | 25 | PU | PK | 0 |  | 0.118 | 0 |  | 0 | 0 | 0 | 4028177022034 | CN | 73269098 | EC000454 | 1059 | https://www.rittal.com/at-de/part/2359000 | 480PX_fri100518295.jpg
2370521 |  | A | 10 | 86 | 01 | SG LED Blinklichtelement, gelb | SG LED Blinklichtelement, gelb |  | SG LED flashing light component, yellow | 1 | EA | PCE | 0 |  | 0.073 | 0.368 |  | 0 | 0 | 0 | 4028177953642 | DE | 85311095 | EC000232 | 1124 | https://www.rittal.com/at-de/part/2370521
2352000 | SZ | A | 10 | 90 | 01 | Winkeleisenschellen für Kabelabfangschienen, Kabeldurchmesser 14 - 18 mm | SZ Winkeleisenschelle, für Kabelabfangschienen, für Kabel ø 14-18 mm | SZ Cable clamp, for cable clamp rail, for cables Ø 14-18 mm | SZ Cable clamp, for cable clamp rail, for cables ø 14-18 mm | 25 | PU | PK | 0 |  | 0.048 | 0.106 |  | 0 | 0 | 0 | 4028177021891 | CN | 73269098 | EC000454 | 1059 | https://www.rittal.com/at-de/part/2352000 | 480PX_fri100518295.jpg
2325000 | SZ | A | 10 | 83 | 01 | Montagestege, für AE, für Breite 500/1000 mm | SZ Montagesteg, für AE, für B: 500/1000 mm | SZ Support strip, for AE, for W: 500/1000 mm | SZ Support strip, for AE, for W: 500/1000 mm | 20 | PU | PK | 0 |  | 0.203 | 2.436 |  | 500 | 0 | 0 | 4028177021266 | FR | 73269098 | EC002625 |  | https://www.rittal.com/at-de/part/2325000 | 480PX_fri100555395.jpg
2326000 | SZ | A | 10 | 83 | 01 | Montagestege, für AE, für Breite 600 mm | SZ Montagesteg, für AE, für B: 600 mm | SZ Support strip, for AE, for W: 600 mm | SZ Support strip, for AE, for W: 600 mm | 20 | PU | PK | 0 |  | 0.242 | 0.203 |  | 600 | 0 | 0 | 4028177021280 | FR | 73269098 | EC002625 |  | https://www.rittal.com/at-de/part/2326000 | 480PX_fri100555395.jpg
2327000 | SZ | A | 10 | 83 | 01 | Montagestege, für AE, für Breite 760 mm | SZ Montagesteg, für AE, für B: 760 mm | SZ Support strip, for AE, for W: 760 mm | SZ Support strip, for AE, for W: 760 mm | 20 | PU | PK | 0 |  | 0.314 | 3.154 |  | 760 | 0 | 0 | 4028177021303 | FR | 73269098 | EC002625 |  | https://www.rittal.com/at-de/part/2327000 | 480PX_fri100555395.jpg
2343000 | SZ | A | 10 | 85 | 01 | Kontaktscheibe M5 | SZ Kontaktscheibe, Größe: M5 | SZ Contact washer, size: M5 | SZ Contact washer, size: M5 | 100 | PU | PK | 0 |  | 0.001 | 0.004 |  | 0 | 0 | 0 | 4028177021747 | DE | 73182200 | EC000098 | 1033 | https://www.rittal.com/at-de/part/2343000 | 480PX_fri101224695.jpg
2361010 |  | A | 10 | 84 | 01 | AX Schutzdach, BT 300x210 mm, Edelstahl | AX Schutzdach, für BT: 300x210 mm, Edelstahl | AX Prot. roof, for WD: 300x210 mm, stainless steel | AX Portective roof, for WD: 300x210 mm, stainless steel | 1 | EA | PCE | 0 |  | 1.312 | 4.725 |  | 0 | 0 | 0 | 4028177938113 | DE | 94039010 | EC000744 | 958 | https://www.rittal.com/at-de/part/2361010
2334000 | SZ | A | 10 | 85 | 01 | Kontaktscheibe M6 | SZ Kontaktscheibe, Größe: M6 | SZ Contact washer, size: M6 | SZ Contact washer, size: M6 | 100 | PU | PK | 0 |  | 0.001 | 0.001 |  | 0 | 0 | 0 | 4028177021495 | DE | 73182200 | EC000098 | 1033 | https://www.rittal.com/at-de/part/2334000 | 480PX_fri101224695.jpg
2335000 | SZ | A | 10 | 85 | 01 | Kontaktscheibe M8 | SZ Kontaktscheibe, Größe: M8 | SZ Contact washer, size: M8 | SZ Contact washer, size: M8 | 100 | PU | PK | 0 |  | 0.002 | 0.001 |  | 0 | 0 | 0 | 4028177021518 | IT | 73182200 | EC000098 | 1033 | https://www.rittal.com/at-de/part/2335000 | 480PX_fri101224695.jpg
2328000 | SZ | A | 10 | 83 | 01 | Montagestege, für AE, für Breite 800 mm | SZ Montagesteg, für AE, für B: 800 mm | SZ Support strip, for AE, for W: 800 mm | SZ Support strip, for AE, for W: 800 mm | 20 | PU | PK | 0 |  | 0.322 | 3.306 |  | 800 | 0 | 0 | 4028177021327 | FR | 73269098 | EC002625 |  | https://www.rittal.com/at-de/part/2328000 | 480PX_fri100555395.jpg
2370161 |  | A | 10 | 86 | 01 | SG LED Dauerlichtelement, rot | SG LED Dauerlichtelement, grün |  | SG LED steady light component, green | 1 | EA | PCE | 0 |  | 0.073 | 0.368 |  | 0 | 0 | 0 | 4028177953604 | DE | 85311095 | EC000232 | 1124 | https://www.rittal.com/at-de/part/2370161
2360000 | SZ | A | 10 | 90 | 01 | Winkeleisenschellen für Kabelabfangschienen, Kabeldurchmesser 46 - 50 mm | SZ Winkeleisenschelle, für Kabelabfangschienen, für Kabel ø 46-50 mm | SZ Cable clamp, for cable clamp rail, for cables Ø 46-50 mm | SZ Cable clamp, for cable clamp rail, for cables ø 46-50 mm | 25 | PU | PK | 0 |  | 0.125 | 0.237 |  | 0 | 0 | 0 | 4028177022058 | CN | 73269098 | EC000454 | 1059 | https://www.rittal.com/at-de/part/2360000 | 480PX_fri100518295.jpg
2369010 | SG | A | 10 | 86 | 01 | Dauerlichtelement 12-240V AC/DC grün für Signalsäulen, modular | SG Dauerlichtelement, für Signalsäulen, modular, 12-240 V, AC/DC, grün | SG Steady light component, for signal pillar, modular, 12-240 V, AC/DC, green | SG Steady light component, for signal pillar, modular, 12-240 V, AC/DC, green | 1 | EA | PCE | 0 |  | 0.087 | 0.368 |  | 0 | 56 | 0 | 4028177219939 | DE | 85311095 | EC000232 |  | https://www.rittal.com/at-de/part/2369010 | 480PX_fri100561995.jpg
2369020 | SG | A | 10 | 86 | 01 | Dauerlichtelement 12-240V AC/DC gelb für Signalsäulen, modular | SG Dauerlichtelement, für Signalsäulen, modular, 12-240 V, AC/DC, gelb | SG Steady light component, for signal pillar, modular, 12-240 V, AC/DC, amber | SG Steady light component, for signal pillar, modular, 12-240 V, AC/DC, amber | 1 | EA | PCE | 0 |  | 0.094 | 0.368 |  | 0 | 56 | 0 | 4028177219946 | DE | 85311095 | EC000232 |  | https://www.rittal.com/at-de/part/2369020 | 480PX_fri141312095.jpg
2369030 | SG | A | 10 | 86 | 01 | Dauerlichtelement 12-240V AC/DC klar für Signalsäulen, modular | SG Dauerlichtelement, für Signalsäulen, modular, 12-240 V, AC/DC, klar | SG Steady light component, for signal pillar, modular, 12-240 V, AC/DC, clear | SG Steady light component, for signal pillar, modular, 12-240 V, AC/DC, clear | 1 | EA | PCE | 0 |  | 0.08 | 0.368 |  | 0 | 56 | 0 | 4028177219953 | DE | 85311095 | EC000232 |  | https://www.rittal.com/at-de/part/2369030 | 480PX_fri141312195.jpg
2369040 | SG | A | 10 | 86 | 01 | Dauerlichtelement 12-240V AC/DC blau für Signalsäulen, modular | SG Dauerlichtelement, für Signalsäulen, modular, 12-240 V, AC/DC, blau | SG Steady light component, for signal pillar, modular, 12-240 V, AC/DC, blue | SG Steady light component, for signal pillar, modular, 12-240 V, AC/DC, blue | 1 | EA | PCE | 0 |  | 0.08 | 0.368 |  | 0 | 56 | 0 | 4028177219960 | DE | 85311095 | EC000232 |  | https://www.rittal.com/at-de/part/2369040 | 480PX_fri141312295.jpg
2370150 | SZ | A | 10 | 86 | 01 | LED Dauerlichtelement 230V rot für Signalsäulen, modular | SZ LED Dauerlichtelement, für Signalsäulen, modular, 230 V, rot | SZ LED steady light component, for signal pillar, modular, 230 V, red | SZ LED steady light component, for signal pillar, modular, 230 V, red | 1 | EA | PCE | 0 |  | 0.082 | 0.368 |  | 0 | 56 | 0 | 4028177656413 | DE | 94054099 | EC000232 |  | https://www.rittal.com/at-de/part/2370150 | 480PX_fri141312795.jpg
2368010 | SG | A | 10 | 86 | 01 | Anschluss-Element für Signalsäulen, modular für Wand-/Bodenmontage | SG Anschluss-Element, für Signalsäulen, modular, für Wand-/Bodenmontage | SG Connection element, for signal pillar, modular, for wall/base mounting | SG Connection element, for signal pillar, modular, for wall/base mounting | 1 | EA | PCE | 0 |  | 0.123 | 0.368 |  | 0 | 43 | 0 | 4028177219915 | DE | 39269097 | EC001152 |  | https://www.rittal.com/at-de/part/2368010 | 480PX_fri100561895.jpg
2370160 | SZ | A | 10 | 86 | 01 | LED Dauerlichtelement 230V grün für Signalsäulen, modular | SZ LED Dauerlichtelement, für Signalsäulen, modular, 230 V, grün | SZ LED steady light component, for signal pillar, modular, 230 V, green | SZ LED steady light component, for signal pillar, modular, 230 V, green | 1 | EA | PCE | 0 |  | 0.083 | 0.368 |  | 0 | 56 | 0 | 4028177656420 | DE | 94054099 | EC000232 |  | https://www.rittal.com/at-de/part/2370160 | 480PX_fri141312895.jpg
2368002 |  | A | 10 | 86 | 01 | SG Anschluss-Element für Wand | SG Anschluss-Element für Wand |  | SG connection component for wall mounting | 1 | EA | PCE | 0 |  | 0.099 | 0.245 |  | 0 | 0 | 0 | 4028177953581 | DE | 39269097 | EC001152 | 1123 | https://www.rittal.com/at-de/part/2368002
2370170 | SZ | A | 10 | 86 | 01 | LED Dauerlichtelement 230V gelb für Signalsäulen, modular | SZ LED Dauerlichtelement, für Signalsäulen, modular, 230 V, gelb | SZ LED steady light component, for signal pillar, modular, 230 V, amber | SZ LED steady light component, for signal pillar, modular, 230 V, amber | 1 | EA | PCE | 0 |  | 0.083 | 0.368 |  | 0 | 56 | 0 | 4028177656437 | DE | 94054099 | EC000232 |  | https://www.rittal.com/at-de/part/2370170 | 480PX_fri100562095.jpg
2370171 |  | A | 10 | 86 | 01 | SG LED Dauerlichtelement, gelb | SG LED Dauerlichtelement, gelb |  | SG LED steady light component, yellow | 1 | EA | PCE | 0 |  | 0.073 | 0.368 |  | 0 | 0 | 0 | 4028177953611 | DE | 85311095 | EC000232 | 1124 | https://www.rittal.com/at-de/part/2370171
2370500 | SZ | A | 10 | 86 | 01 | LED Blinklichtelement 24V AC/DC rot für Signalsäulen, modular | SZ LED Blinklichtelement, für Signalsäulen, modular, 24 V AC/DC, rot | SZ LED steady light component, for signal pillar, modular, 24 V AC/DC, red | SZ LED flashing light component, for signal pillar, modular, 24 V AC/DC, red | 1 | EA | PCE | 0 |  | 0.083 | 0.368 |  | 0 | 56 | 0 | 4028177659216 | DE | 94054099 | EC000232 |  | https://www.rittal.com/at-de/part/2370500 | 480PX_fri141312395.jpg
2370501 |  | A | 10 | 86 | 01 | SG LED Blinklichtelement, rot | SG LED Blinklichtelement, rot |  | SG LED flashing light component, red | 1 | EA | PCE | 0 |  | 0.073 | 0.368 |  | 0 | 0 | 0 | 4028177953628 | DE | 85311095 | EC000232 | 1124 | https://www.rittal.com/at-de/part/2370501
2370510 | SZ | A | 10 | 86 | 01 | LED Blinklichtelement 24V AC/DC grün für Signalsäulen, modular | SZ LED Blinklichtelement, für Signalsäulen, modular, 24 V AC/DC, grün | SZ LED steady light component, for signal pillar, modular, 24 V AC/DC, green | SZ LED flashing light component, for signal pillar, modular, 24 V AC/DC, green | 1 | EA | PCE | 0 |  | 0.083 | 0.368 |  | 0 | 56 | 0 | 4028177656468 | DE | 94054099 | EC000232 |  | https://www.rittal.com/at-de/part/2370510 | 480PX_fri141312495.jpg
2319000 | SZ | A | 10 | 85 | 01 | Tragschiene TS 35/15, für KL/KL-HD/AE, für B 600 mm, Länge 587 mm | SZ Tragschiene TS 35/15 nach EN 60 715, für KL, AE, für B: 600 mm, L: 587 mm | SZ Support rail TS 35/15 to EN 60 715, for KL,AE, for W: 600 mm, L: 587 mm | SZ Support rail TS 35/15 to EN 60 715, for KL, AE, for W: 600 mm, L: 587 mm | 10 | PU | PK | 0 |  | 0.362 | 0.253 |  | 587 | 0 | 0 | 4028177021105 | DE | 73269098 | EC001285 | 997 | https://www.rittal.com/at-de/part/2319000 | 480PX_fri101211995.jpg
2370151 |  | A | 10 | 86 | 01 | SG LED Dauerlichtelement, rot | SG LED Dauerlichtelement, rot |  | SG LED steady light component, red | 1 | EA | PCE | 0 |  | 0.075 | 0.368 |  | 0 | 0 | 0 | 4028177953598 | DE | 85311095 | EC000232 | 1124 | https://www.rittal.com/at-de/part/2370151
2367060 | SZ | A | 10 | 85 | 01 | EMV-Erdungsschellen, Stahlblech verzinkt, Größe 6mm | SZ EMV-Erdungsschellen, Größe: 6 mm | SZ EMC earth clamps, size: 6 mm | SZ EMC earth clamps, size: 6 mm | 50 | PU | PK | 0 |  | 0.002 | 0.001 |  | 0 | 0 | 0 | 4028177022201 | CN | 73269098 | EC000127 | 1030 | https://www.rittal.com/at-de/part/2367060 | 480PX_fri101223895.jpg
2362000 | SZ | A | 10 | 84 | 01 | Regendächer, für AE-Edelstahlausführung, für Schrank mit BT 500x210 mm | SZ Schutzdach, für AE, für BT: 500x210 mm, Edelstahl, 1.4301 | SZ Rain canopy, for AE, for WD: 500x210 mm, Stainless steel 1.4301 | SZ Rain canopy, for AE, for WD: 500x210 mm, Stainless steel 1.4301 | 1 | EA | PCE | 0 |  | 1.785 | 6.76 |  | 500 | 25 | 210 | 4028177022096 | DE | 94039010 | EC000744 |  | https://www.rittal.com/at-de/part/2362000 | 480PX_fri100508895.jpg
2362010 |  | A | 10 | 84 | 01 | AX Schutzdach, BT 500x210 mm, Edelstahl | AX Schutzdach, für BT: 500x210 mm, Edelstahl | AX AX Prot. roof, for WD: 500x210 mm, stainless steel | AX Protective roof, for WD: 500x210 mm, stainless steel | 1 | EA | PCE | 0 |  | 1.96 | 8.925 |  | 0 | 0 | 0 | 4028177938120 | DE | 94039010 | EC000744 | 958 | https://www.rittal.com/at-de/part/2362010
2363000 | SZ | A | 10 | 84 | 01 | Regendächer, für AE-Edelstahlausführung, für Schrank mit BT 1000x300 mm | SZ Schutzdach, für AE, für BT: 1000x300 mm, Edelstahl, 1.4301 | SZ Rain canopy, for AE, for WD: 1000x300 mm, Stainless steel 1.4301 | SZ Rain canopy, for AE, for WD: 1000x300 mm, Stainless steel 1.4301 | 1 | EA | PCE | 0 |  | 4.344 | 17.423 |  | 1000 | 25 | 300 | 4028177022119 | DE | 94039010 | EC000744 |  | https://www.rittal.com/at-de/part/2363000 | 480PX_fri100508895.jpg
2363010 |  | A | 10 | 84 | 01 | AX Schutzdach, BT 1000x300 mm, Edelstahl | AX Schutzdach, für BT: 1000x300 mm, Edelstahl | AX Prot. roof, for WD: 1000x300 mm, stainless steel | AX Protective roof, for WD: 1000x300 mm, stainless steel | 1 | EA | PCE | 0 |  | 4.7 | 23.8 |  | 0 | 0 | 0 | 4028177938137 | DE | 94039010 | EC000744 | 958 | https://www.rittal.com/at-de/part/2363010
2364000 | SZ | A | 10 | 85 | 01 | Schutzleitersammelschiene | SZ Schutzleitersammelschiene, L: 699 mm | SZ PE busbar, L: 699 mm | SZ PE busbar, L: 699 mm | 1 | EA | PCE | 0 |  | 0.617 | 0.894 |  | 0 | 0 | 0 | 4028177022133 | DE | 74199990 | EC000329 | 1036 | https://www.rittal.com/at-de/part/2364000 | 480PX_fri101225795.jpg
2365000 | SZ | A | 10 | 85 | 01 | Montagebügel flach, zur individuellen Montage von Schienen | SZ Montagebügel, flach | SZ Rail mounting bracket, flat | SZ Rail mounting bracket, flat | 20 | PU | PK | 0 |  | 0.034 | 0.113 |  | 73 | 0 | 30 | 4028177022157 | DE | 73269098 | EC002620 | 1002 | https://www.rittal.com/at-de/part/2365000 | 480PX_fri101215995.jpg
2369000 | SG | A | 10 | 86 | 01 | Dauerlichtelement 12-240V AC/DC rot für Signalsäulen, modular | SG Dauerlichtelement, für Signalsäulen, modular, 12-240 V, AC/DC, rot | SG Steady light component, for signal pillar, modular, 12-240 V, AC/DC, red | SG Steady light component, for signal pillar, modular, 12-240 V, AC/DC, red | 1 | EA | PCE | 0 |  | 0.086 | 0.368 |  | 0 | 56 | 0 | 4028177219922 | DE | 85311095 | EC000232 |  | https://www.rittal.com/at-de/part/2369000 | 480PX_fri141311995.jpg
2367040 | SZ | A | 10 | 85 | 01 | EMV-Erdungsschellen, Stahlblech verzinkt, Größe 4mm | SZ EMV-Erdungsschellen, Größe: 4 mm | SZ EMC earth clamps, size: 4 mm | SZ EMC earth clamps, size: 4 mm | 50 | PU | PK | 0 |  | 0.002 | 0.002 |  | 0 | 0 | 0 | 4028177163249 | CN | 73269098 | EC000127 | 1030 | https://www.rittal.com/at-de/part/2367040 | 480PX_fri101223895.jpg
2370520 | SZ | A | 10 | 86 | 01 | LED Blinklichtelement 24V AC/DC gelb für Signalsäulen, modular | SZ LED Blinklichtelement, für Signalsäulen, modular, 24 V AC/DC, gelb | SZ LED steady light component, for signal pillar, modular, 24 V AC/DC, amber | SZ LED flashing light component, for signal pillar, modular, 24 V AC/DC, amber | 1 | EA | PCE | 0 |  | 0.083 | 0.358 |  | 0 | 56 | 0 | 4028177656475 | DE | 94054099 | EC000232 |  | https://www.rittal.com/at-de/part/2370520 | 480PX_fri141311895.jpg
2367080 | SZ | A | 10 | 85 | 01 | EMV-Erdungsschellen, Stahlblech verzinkt, Größe 8mm | SZ EMV-Erdungsschellen, Größe: 8 mm | SZ EMC earth clamps, size: 8 mm | SZ EMC earth clamps, size: 8 mm | 50 | PU | PK | 0 |  | 0.002 | 0.002 |  | 0 | 0 | 0 | 4028177022218 | CN | 73269098 | EC000127 | 1030 | https://www.rittal.com/at-de/part/2367080 | 480PX_fri101223895.jpg
2367120 | SZ | A | 10 | 85 | 01 | EMV-Erdungsschellen, Stahlblech verzinkt, Größe 12mm | SZ EMV-Erdungsschellen, Größe: 12 mm | SZ EMC earth clamps, size: 12 mm | SZ EMC earth clamps, size: 12 mm | 50 | PU | PK | 0 |  | 0.006 | 0.004 |  | 0 | 0 | 0 | 4028177022225 | CN | 73269098 | EC000127 | 1030 | https://www.rittal.com/at-de/part/2367120 | 480PX_fri101223895.jpg
2367160 | SZ | A | 10 | 85 | 01 | EMV-Erdungsschellen, Stahlblech verzinkt, Größe 16mm | SZ EMV-Erdungsschellen, Größe: 16 mm | SZ EMC earth clamps, size: 16 mm | SZ EMC earth clamps, size: 16 mm | 50 | PU | PK | 0 |  | 0.007 | 0.01 |  | 0 | 0 | 0 | 4028177163256 | CN | 73269098 | EC000127 | 1030 | https://www.rittal.com/at-de/part/2367160 | 480PX_fri101223895.jpg
2367200 | SZ | A | 10 | 85 | 01 | EMV-Erdungsschellen, Stahlblech verzinkt, Größe 20 mm | SZ EMV-Erdungsschellen, Größe: 20 mm | SZ EMC earth clamps, size: 20 mm | SZ EMC earth clamps, size: 20 mm | 25 | PU | PK | 0 |  | 0.008 | 0.016 |  | 0 | 0 | 0 | 4028177163263 | CN | 73269098 | EC000127 | 1030 | https://www.rittal.com/at-de/part/2367200 | 480PX_fri101223895.jpg
2368000 | SG | A | 10 | 86 | 01 | Anschluss-Element für Signalsäulen, modular für Rohrmontage | SG Anschluss-Element, für Signalsäulen, modular, für Rohrmontage | SG Connection element, for signal pillar, modular, for conduit mounting | SG Connection element, for signal pillar, modular, for conduit mounting | 1 | EA | PCE | 0 |  | 0.115 | 0.392 |  | 0 | 43 | 0 | 4028177219908 | DE | 39269097 | EC001152 |  | https://www.rittal.com/at-de/part/2368000 | 480PX_fri100561895.jpg
2368001 |  | A | 10 | 86 | 01 | SG Anschluss-Element für Rohr | SG Anschluss-Element für Rohr |  | SG connection component for tube | 1 | EA | PCE | 0 |  | 0.097 | 0.245 |  | 0 | 0 | 0 | 4028177953574 | DE | 39269097 | EC001152 | 1123 | https://www.rittal.com/at-de/part/2368001
2366000 | SZ | A | 10 | 85 | 01 | Montagebügel geneigt, zur individuellen Montage von Schienen | SZ Montagebügel, geneigt | SZ Rail mounting bracket, tilted | SZ Rail mounting bracket, tilted | 20 | PU | PK | 0 |  | 0.039 | 0.113 |  | 81 | 0 | 47 | 4028177022171 | DE | 73269098 | EC002620 | 1002 | https://www.rittal.com/at-de/part/2366000 | 480PX_fri101215995.jpg
1562700 | KL | A | 10 | 85 | 01 | Montageplatten, für KL und KL-HD, für BH 200x200 mm | KL Montageplatte, für KL und KL-HD, BH: 200x200 mm | KL Mounting plate, for KL and KL-HD, WD: 200x200 mm | KL Mounting plate, for KL and KL-HD, WD: 200x200 mm | 1 | EA | PCE | 0 |  | 0.476 | 0.178 |  | 175 | 185 | 2 | 4028177010062 | DE | 73269098 | EC000213 |  | https://www.rittal.com/at-de/part/1562700 | 480PX_fri101200095.jpg
1561800 |  | A | 10 | 85 | 01 | Montageplatte, für Klemmenkasten KX, Bus-Gehäuse KX, BxH 125x285 mm | KX Montageplatte, für Klemmenkästen KX und Bus-Gehäuse KX, BH: 125x285 mm | KX Mounting plate, for KX, WH: 125x285 mm | KX Mounting plate, for terminal boxes KX and bus enclosures KX, WH: 125x285 mm | 1 | EA | PCE | 0 |  | 0.551 | 0.325 |  | 125 | 285 | 0 | 4028177925397 | DE | 73269098 | EC000213 | 970 | https://www.rittal.com/at-de/part/1561800
1561700 | KL | A | 10 | 85 | 01 | Montageplatten, für KL und KL-HD, für BH 300x150 mm | KL Montageplatte, für KL und KL-HD, BH: 300x150 mm | KL Mounting plate, for KL and KL-HD, WD: 300x150 mm | KL Mounting plate, for KL and KL-HD, WD: 300x150 mm | 1 | EA | PCE | 0 |  | 0.551 | 0.325 |  | 125 | 285 | 2 | 4028177010031 | DE | 73269098 | EC000213 |  | https://www.rittal.com/at-de/part/1561700 | 480PX_fri101200095.jpg
1560800 |  | A | 10 | 85 | 01 | Montageplatte, für Klemmenkasten KX, Bus-Gehäuse KX, BxH 125x135 mm | KX Montageplatte, für Klemmenkästen KX und Bus-Gehäuse KX, BH: 125x135 mm | KX Mounting plate, for KX, WH: 125x135 mm | KX Mounting plate, for terminal boxes KX and bus enclosures KX, WH: 125x135 mm | 1 | EA | PCE | 0 |  | 0.23 | 0.182 |  | 125 | 135 | 0 | 4028177925151 | DE | 73269098 | EC000213 | 970 | https://www.rittal.com/at-de/part/1560800
1560700 | KL | A | 10 | 85 | 01 | Montageplatten, für KL und KL-HD, für BH 150x150 mm | KL Montageplatte, für KL und KL-HD, BH: 150x150 mm | KL Mounting plate, for KL and KL-HD, WD: 150x150 mm | KL Mounting plate, for KL and KL-HD, WD: 150x150 mm | 1 | EA | PCE | 0 |  | 0.245 | 0.151 |  | 125 | 135 | 2 | 4028177010000 | DE | 73269098 | EC000213 |  | https://www.rittal.com/at-de/part/1560700 | 480PX_fri101200095.jpg
1559010 | BG | A | 01 | 04 | 01 | Bus-Gehäuse BG, Edelstahl 1.4301, Tragschiene fixiert, BHT 600x200x123mm | BG Bus-Gehäuse, BHT: 600x200x123 mm, Edelstahl, 1.4301, ohne Montageplatte, mit Deckel, Tragschiene | BG Bus enclosure, WHD: 600x200x123 mm, Stainless steel 1.4301 | BG Bus enclosure, WHD: 600x200x123 mm, Stainless steel 1.4301, without mounting plate, with cover, with support rail | 1 | EA | PCE | 0 |  | 5.95 | 18.239 |  | 600 | 200 | 123 | 4028177009950 | DE | 94032080 | EC002713 |  | https://www.rittal.com/at-de/part/1559010 | 480PX_fri131312895.jpg
1563800 |  | A | 10 | 85 | 01 | Montageplatte, für Klemmenkasten KX, Bus-Gehäuse KX, BxH 275x185 mm | KX Montageplatte, für Klemmenkästen KX und Bus-Gehäuse KX, BH: 275x185 mm | KX Mounting plate, for KX, WH: 175x285 mm | KX Mounting plate, for terminal boxes KX and bus enclosures KX, WH: 175x285 mm | 1 | EA | PCE | 0 |  | 0.755 | 0.436 |  | 175 | 285 | 0 | 4028177925366 | DE | 73269098 | EC000213 | 970 | https://www.rittal.com/at-de/part/1563800
1558010 | BG | A | 01 | 04 | 01 | Bus-Gehäuse BG, Edelstahl 1.4301, Tragschiene fixiert, BHT 400x200x123mm | BG Bus-Gehäuse, BHT: 400x200x123 mm, Edelstahl, 1.4301, ohne Montageplatte, mit Deckel, Tragschiene | BG Bus enclosure, WHD: 400x200x123 mm, Stainless steel 1.4301 | BG Bus enclosure, WHD: 400x200x123 mm, Stainless steel 1.4301, without mounting plate, with cover, with support rail | 1 | EA | PCE | 0 |  | 4.12 | 11.759 |  | 400 | 200 | 123 | 4028177009912 | DE | 94032080 | EC002713 |  | https://www.rittal.com/at-de/part/1558010 | 480PX_fri131312895.jpg
1557000 |  | A | 01 | 06 | 01 | Elektro-Box KX, BHT 200x500x120 mm | KX E-Box, BHT: 200x500x120, Stahlblech, mit Montageplatte, mit Tür | KX E-Box, WHD: 200x500x120 mm, sheet steel | KX E-Box, WHD: 200x500x120 mm, sheet steel, with mounting plate, with door | 1 | EA | PCE | 0 |  | 5.571 | 15.365 |  | 200 | 500 | 120 | 4028177816596 | DE | 94032080 | EC002713 | 66 | https://www.rittal.com/at-de/part/1557000 | 480PX_fri100126395.jpg
1566800 |  | A | 10 | 85 | 01 | Montageplatte, für Klemmenkasten KX, Bus-Gehäuse KX, BxH 175x585 mm | KX Montageplatte, für Klemmenkästen KX und Bus-Gehäuse KX, BH: 175x585 mm | KX Mounting plate, for KX, WH: 175x585 mm | KX Mounting plate, for terminal boxes KX and bus enclosures KX, WH: 175x585 mm | 1 | EA | PCE | 0 |  | 1.68 | 3.247 |  | 175 | 585 | 0 | 4028177925380 | DE | 94039010 | EC000213 | 970 | https://www.rittal.com/at-de/part/1566800
1570800 |  | A | 10 | 85 | 01 | Montageplatte, für Klemmenkasten KX, Bus-Gehäuse KX, BxH 275x585 mm | KX Montageplatte, für Klemmenkästen KX und Bus-Gehäuse KX, BH: 275x585 mm | KX Mounting plate, for KX, WH: 275x585 mm | KX Mounting plate, for terminal boxes KX and bus enclosures KX, WH: 275x585 mm | 1 | EA | PCE | 0 |  | 2.619 | 5.133 |  | 275 | 585 | 0 | 4028177925113 | DE | 73269098 | EC000213 | 970 | https://www.rittal.com/at-de/part/1570800
1570700 | KL | A | 10 | 85 | 01 | Montageplatten, für KL und KL-HD, für BH 600x300 mm | KL Montageplatte, für KL und KL-HD, BH: 600x300 mm | KL Mounting plate, for KL and KL-HD, WD: 600x300 mm | KL Mounting plate, for KL and KL-HD, WD: 600x300 mm | 1 | EA | PCE | 0 |  | 2.619 | 5.133 |  | 275 | 585 | 2 | 4028177010314 | DE | 73269098 | EC000213 |  | https://www.rittal.com/at-de/part/1570700 | 480PX_fri101200095.jpg
1569800 |  | A | 10 | 85 | 01 | Montageplatte, für Klemmenkasten KX, Bus-Gehäuse KX, BxH 275x485 mm | KX Montageplatte, für Klemmenkästen KX und Bus-Gehäuse KX, BH: 275x485 mm | KX Mounting plate, for KX, WH: 275x485 mm | KX Mounting plate, for terminal boxes KX and bus enclosures KX, WH: 275x485 mm | 1 | EA | PCE | 0 |  | 2.123 | 0.407 |  | 275 | 485 | 0 | 4028177925144 | DE | 73269098 | EC000213 | 970 | https://www.rittal.com/at-de/part/1569800
1569700 | KL | A | 10 | 85 | 01 | Montageplatten, für KL und KL-HD, für BH 500x300 mm | KL Montageplatte, für KL und KL-HD, BH: 500x300 mm | KL Mounting plate, for KL and KL-HD, WD: 500x300 mm | KL Mounting plate, for KL and KL-HD, WD: 500x300 mm | 1 | EA | PCE | 0 |  | 2.16 | 4.19 |  | 275 | 485 | 2 | 4028177010284 | DE | 73269098 | EC000213 |  | https://www.rittal.com/at-de/part/1569700 | 480PX_fri101200095.jpg
1568800 |  | A | 10 | 85 | 01 | Montageplatte, für Klemmenkasten KX, Bus-Gehäuse KX, BxH 275x385 mm | KX Montageplatte, für Klemmenkästen KX und Bus-Gehäuse KX, BH: 275x385 mm | KX Mounting plate, for KX, WH: 275x385 mm | KX Mounting plate, for terminal boxes KX and bus enclosures KX, WH: 275x385 mm | 1 | EA | PCE | 0 |  | 1.709 | 1.092 |  | 275 | 385 | 0 | 4028177925175 | DE | 73269098 | EC000213 | 970 | https://www.rittal.com/at-de/part/1568800
1568700 | KL | A | 10 | 85 | 01 | Montageplatten, für KL und KL-HD, für BH 400x300 mm | KL Montageplatte, für KL und KL-HD, BH: 400x300 mm | KL Mounting plate, for KL and KL-HD, WD: 400x300 mm | KL Mounting plate, for KL and KL-HD, WD: 400x300 mm | 1 | EA | PCE | 0 |  | 1.68 | 3.393 |  | 275 | 385 | 2 | 4028177010253 | DE | 73269098 | EC000213 |  | https://www.rittal.com/at-de/part/1568700 | 480PX_fri101200095.jpg
1562800 |  | A | 10 | 85 | 01 | Montageplatte, für Klemmenkasten KX, Bus-Gehäuse KX, BxH 175x185 mm | KX Montageplatte, für Klemmenkästen KX und Bus-Gehäuse KX, BH: 175x185 mm | KX Mounting plate:, for KX, WH: 175x185 mm | KX Mounting plate, for terminal boxes KX and bus enclosures KX, WH: 175x185 mm | 1 | EA | PCE | 0 |  | 0.476 | 0.178 |  | 175 | 185 | 0 | 4028177925335 | DE | 73269098 | EC000213 | 970 | https://www.rittal.com/at-de/part/1562800
1567700 | KL | A | 10 | 85 | 01 | Montageplatten, für KL und KL-HD, für BH 300x300 mm | KL Montageplatte, für KL und KL-HD, BH: 300x300 mm | KL Mounting plate, for KL and KL-HD, WD: 300x300 mm | KL Mounting plate, for KL and KL-HD, WD: 300x300 mm | 1 | EA | PCE | 0 |  | 1.262 | 2.523 |  | 275 | 285 | 2 | 4028177010215 | DE | 73269098 | EC000213 |  | https://www.rittal.com/at-de/part/1567700 | 480PX_fri101200095.jpg
1563700 | KL | A | 10 | 85 | 01 | Montageplatten, für KL und KL-HD, für BH 300x200 mm | KL Montageplatte, für KL und KL-HD, BH: 300x200 mm | KL Mounting plate, for KL and KL-HD, WD: 300x200 mm | KL Mounting plate, for KL and KL-HD, WD: 300x200 mm | 1 | EA | PCE | 0 |  | 0.754 | 0.436 |  | 175 | 285 | 2 | 4028177010093 | DE | 73269098 | EC000213 |  | https://www.rittal.com/at-de/part/1563700 | 480PX_fri101200095.jpg
1566700 | KL | A | 10 | 85 | 01 | Montageplatten, für KL und KL-HD, für BH 600x200 mm | KL Montageplatte, für KL und KL-HD, BH: 600x200 mm | KL Mounting plate, for KL and KL-HD, WD: 600x200 mm | KL Mounting plate, for KL and KL-HD, WD: 600x200 mm | 1 | EA | PCE | 0 |  | 1.68 | 3.247 |  | 175 | 585 | 2 | 4028177010185 | DE | 73269098 | EC000213 |  | https://www.rittal.com/at-de/part/1566700 | 480PX_fri101200095.jpg
1565800 |  | A | 10 | 85 | 01 | Montageplatte, für Klemmenkasten KX, Bus-Gehäuse KX, BxH 175x485 mm | KX Montageplatte, für Klemmenkästen KX und Bus-Gehäuse KX, für BH: 175x485 mm | KX Mounting plate, for KX, WH: 175x485 mm | KX Mounting plate:, for terminal boxes KX and bus enclosures KX, for WH: 175x485 mm | 1 | EA | PCE | 0 |  | 1.309 | 2.72 |  | 175 | 485 | 0 | 4028177925328 | DE | 73269098 | EC000213 | 970 | https://www.rittal.com/at-de/part/1565800
1565700 | KL | A | 10 | 85 | 01 | Montageplatten, für KL und KL-HD, für BH 500x200 mm | KL Montageplatte, für KL und KL-HD, BH: 500x200 mm | KL Mounting plate, for KL and KL-HD, WD: 500x200 mm | KL Mounting plate, for KL and KL-HD, WD: 500x200 mm | 1 | EA | PCE | 0 |  | 1.309 | 2.72 |  | 175 | 485 | 2 | 4028177010154 | DE | 73269098 | EC000213 |  | https://www.rittal.com/at-de/part/1565700 | 480PX_fri101200095.jpg
1564800 |  | A | 10 | 85 | 01 | Montageplatte, für Klemmenkasten KX, Bus-Gehäuse KX, BxH 175x385 mm | KX Montageplatte, für Klemmenkästen KX und Bus-Gehäuse KX, BH: 175x385 mm | KX Mounting plate, for KX, WH: 175x385 mm | KX Mounting plate, for terminal boxes KX and bus enclosures KX, WH: 175x385 mm | 1 | EA | PCE | 0 |  | 1.056 | 2.165 |  | 175 | 385 | 0 | 4028177925373 | DE | 73269098 | EC000213 | 970 | https://www.rittal.com/at-de/part/1564800
1564700 | KL | A | 10 | 85 | 01 | Montageplatten, für KL und KL-HD, für BH 400x200 mm | KL Montageplatte, für KL und KL-HD, BH: 400x200 mm | KL Mounting plate, for KL and KL-HD, WD: 400x200 mm | KL Mounting plate, for KL and KL-HD, WD: 400x200 mm | 1 | EA | PCE | 0 |  | 1.06 | 2.165 |  | 175 | 385 | 2 | 4028177010123 | DE | 73269098 | EC000213 |  | https://www.rittal.com/at-de/part/1564700 | 480PX_fri101200095.jpg
1567800 |  | A | 10 | 85 | 01 | Montageplatte, für Klemmenkasten KX, Bus-Gehäuse KX, BxH 275x285 mm | KX Montageplatte, für Klemmenkästen KX und Bus-Gehäuse KX, BH: 275x285 mm | KX Mounting plate, for KX, WH: 275x285 mm | KX Mounting plate, for terminal boxes KX and bus enclosures KX, WH: 275x285 mm | 1 | EA | PCE | 0 |  | 1.24 | 2.523 |  | 275 | 285 | 0 | 4028177925342 | DE | 73269098 | EC000213 | 970 | https://www.rittal.com/at-de/part/1567800
1556000 |  | A | 01 | 06 | 01 | Elektro-Box KX, BHT 300x400x120 mm | KX E-Box, BHT: 300x400x120, Stahlblech, mit Montageplatte, mit Tür | KX E-Box, WHD: 300x400x120 mm, sheet steel | KX E-Box, WHD: 300x400x120 mm, sheet steel, with mounting plate, with door | 1 | EA | PCE | 0 |  | 6.38 | 17.916 |  | 300 | 400 | 120 | 4028177816589 | DE | 94032080 | EC002713 | 66 | https://www.rittal.com/at-de/part/1556000 | 480PX_fri100126395.jpg
1549000 |  | A | 01 | 06 | 01 | Elektro-Box KX, BHT 200x200x120 mm | KX E-Box, BHT: 200x200x120, Stahlblech, mit Montageplatte, mit Tür | KX E-Box, WHD: 200x200x120 mm, sheet steel | KX E-Box, WHD: 200x200x120 mm, sheet steel, with mounting plate, with door | 1 | EA | PCE | 0 |  | 2.637 | 6.261 |  | 200 | 200 | 120 | 4028177816510 | DE | 94032080 | EC002713 | 66 | https://www.rittal.com/at-de/part/1549000 | 480PX_fri100126395.jpg
1548000 |  | A | 01 | 06 | 01 | Elektro-Box KX, BHT 150x300x120 mm | KX E-Box, BHT: 150x300x120 mm, Stahlblech, mit Montageplatte, mit Tür | KX E-Box, WHD: 150x300x120 mm, sheet steel | KX E-Box, WHD: 150x300x120 mm, sheet steel, with mounting plate, with door | 1 | EA | PCE | 0 |  | 2.925 | 7.152 |  | 150 | 300 | 120 | 4028177816503 | DE | 94032080 | EC002713 | 66 | https://www.rittal.com/at-de/part/1548000 | 480PX_fri100126395.jpg
1550000 |  | A | 01 | 06 | 01 | Elektro-Box KX, BHT 200x400x120 mm | KX E-Box, BHT: 200x400x120, Stahlblech, mit Montageplatte, mit Tür | KX E-Box, WHD: 200x400x120 mm, sheet steel | KX E-Box, WHD: 200x400x120 mm, sheet steel, with mounting plate, with door | 1 | EA | PCE | 0 |  | 4.62 | 12.813 |  | 200 | 400 | 120 | 4028177816527 | DE | 94032080 | EC002713 | 66 | https://www.rittal.com/at-de/part/1550000 | 480PX_fri100126395.jpg
1546000 |  | A | 01 | 06 | 01 | Elektro-Box KX, BHT 200x200x80 mm | KX E-Box, BHT: 200x200x80, Stahlblech, mit Montageplatte, mit Tür | KX E-Box, WHD: 200x200x80 mm, sheet steel | KX E-Box, WHD: 200x200x80 mm, sheet steel, with mounting plate, with door | 1 | EA | PCE | 0 |  | 2.26 | 4.541 |  | 200 | 200 | 80 | 4028177816480 | DE | 94032080 | EC002713 | 65 | https://www.rittal.com/at-de/part/1546000 | 480PX_fri100126395.jpg
1545000 |  | A | 01 | 06 | 01 | Elektro-Box KX, BHT 150x300x80 mm | KX E-Box, BHT: 150x300x80, Stahlblech, mit Montageplatte, mit Tür | KX E-Box, WHD: 150X300x80 mm, sheet steel | KX E-Box, WHD: 150X300x80 mm, sheet steel, with mounting plate, with door | 1 | EA | PCE | 0 |  | 2.543 | 5.188 |  | 150 | 300 | 80 | 4028177816473 | DE | 94032080 | EC002713 | 65 | https://www.rittal.com/at-de/part/1545000 | 480PX_fri100126395.jpg
1547000 |  | A | 01 | 06 | 01 | Elektro-Box KX, BHT 200x400x80 mm | KX E-Box, BHT: 200x400x80, Stahlblech, mit Montageplatte, mit Tür | KX E-Box, WHD: 200x400x80 mm, sheet steel | KX E-Box, WHD: 200x400x80 mm, sheet steel, with mounting plate, with door | 1 | EA | PCE | 0 |  | 4.153 | 9.017 |  | 200 | 400 | 80 | 4028177816497 | DE | 94032080 | EC002713 | 65 | https://www.rittal.com/at-de/part/1547000 | 480PX_fri100126395.jpg
1571800 |  | A | 10 | 85 | 01 | Montageplatte, für Klemmenkasten KX, Bus-Gehäuse KX, BxH 400x400 mm | KX Montageplatte, für Klemmenkästen KX und Bus-Gehäuse KX, BH: 375x385 mm | KX Mounting plate, for KX, WH: 400x400 mm | KX Mounting plate, for terminal boxes KX and bus enclosures KX, WH: 375x385 mm | 1 | EA | PCE | 0 |  | 2.292 | 4.505 |  | 375 | 385 | 0 | 4028177925168 | DE | 73269098 | EC000213 | 970 | https://www.rittal.com/at-de/part/1571800
1555000 |  | A | 01 | 06 | 01 | Elektro-Box KX, BHT 300x300x120 mm | KX E-Box, BHT: 300x300x120, Stahlblech, mit Montageplatte, mit Tür | KX E-Box, WHD: 300x300x120 mm, sheet steel | KX E-Box, WHD: 300x300x120 mm, sheet steel, with mounting plate, with door | 1 | EA | PCE | 0 |  | 5.14 | 13.734 |  | 300 | 300 | 120 | 4028177816572 | DE | 94032080 | EC002713 | 66 | https://www.rittal.com/at-de/part/1555000 | 480PX_fri100126395.jpg
1554000 |  | A | 01 | 06 | 01 | Elektro-Box KX, BHT 200x300x120 mm | KX E-Box, BHT: 200x300x120 mm, Stahlblech, mit Montageplatte, mit Tür | KX E-Box, WHD: 200x300x120 mm, sheet steel | KX E-Box, WHD: 200x300x120 mm, sheet steel, with mounting plate, with door | 1 | EA | PCE | 0 |  | 3.626 | 9.155 |  | 200 | 300 | 120 | 4028177816565 | DE | 94032080 | EC002713 | 66 | https://www.rittal.com/at-de/part/1554000 | 480PX_fri100126395.jpg
1553000 |  | A | 01 | 06 | 01 | Elektro-Box KX, BHT 150x150x120 mm | KX E-Box, BHT: 150x150x120, Stahlblech, mit Montageplatte, mit Tür | KX E-Box, WHD: 150x150x120 mm, sheet steel | KX E-Box, WHD: 150x150x120 mm, sheet steel, with mounting plate, with door | 1 | EA | PCE | 0 |  | 1.72 | 3.709 |  | 150 | 150 | 120 | 4028177816558 | DE | 94032080 | EC002713 | 66 | https://www.rittal.com/at-de/part/1553000 | 480PX_fri100126395.jpg
1552000 |  | A | 01 | 06 | 01 | Elektro-Box KX, BHT 200x300x80 mm | KX E-Box, BHT: 200x300x80, Stahlblech, mit Montageplatte, mit Tür | KX E-Box, WHD: 200x300x80 mm, sheet steel | KX E-Box, WHD: 200x300x80 mm, sheet steel, with mounting plate, with door | 1 | EA | PCE | 0 |  | 3.18 | 6.779 |  | 200 | 300 | 80 | 4028177816541 | DE | 94032080 | EC002713 | 65 | https://www.rittal.com/at-de/part/1552000 | 480PX_fri100126395.jpg
1551000 |  | A | 01 | 06 | 01 | Elektro-Box KX, BHT 150x150x80 mm | KX E-Box, BHT: 150x150x80, Stahlblech, mit Montageplatte, mit Tür | KX E-Box, WHD: 150x150x80 mm, sheet steel | KX E-Box, WHD: 150x150x80 mm, sheet steel, with mounting plate, with door | 1 | EA | PCE | 0 |  | 1.485 | 2.653 |  | 150 | 150 | 80 | 4028177816534 | DE | 94032080 | EC002713 | 65 | https://www.rittal.com/at-de/part/1551000 | 480PX_fri100126395.jpg
1581000 | KL | A | 10 | 81 | 01 | Kunststoff-Kabelflanschplatten, mit PG Vorprägung, PG 13,5, Größe 2 | KL Kunststoff-Kabelflanschplatte, mit PG Vorprägung, BT: 220x90 mm, Größe: 2, PG-Lochung: 13,5 | KL Plastic cable gland plate, with PG knock-outs, WD: 220x90 mm, size: 2 | KL Plastic cable gland plate, with PG knock-outs, WD: 220x90 mm, size: 2, PG knockouts: 13.5 | 5 | PU | PK | 0 |  | 0.12 | 0.304 |  | 90 | 220 | 0 | 4028177010888 | DE | 73269098 | EC000211 |  | https://www.rittal.com/at-de/part/1581000 | 480PX_fri100513695.jpg
1590000 | KL | A | 10 | 82 | 01 | Wandbefestigungshalter, Stahlblech verzinkt, Wandabstand 8 mm | KL Wandbefestigungshalter, Stahlblech, verzinkt, Wandabstand 8 mm | KL Wall mounting bracket, sheet steel, galvanized, Wall distance 8 mm | KL Wall mounting bracket, sheet steel, galvanized, Wall distance 8 mm | 4 | PU | PK | 0 |  | 0.035 | 0.001 |  | 25 | 0 | 0 | 4028177011090 | CN | 73182900 | EC002625 |  | https://www.rittal.com/at-de/part/1590000 | 480PX_fri100511595.jpg
1589000 |  | A | 01 | 06 | 01 | Klemmenkasten KX, ohne Flanschplatte, BHT 400x150x120 mm | KX Klemmenkasten, BHT: 400x150x120 mm, Stahlblech, ohne Montageplatte, mit Deckel, ohne Flanschplatte | KX Terminal box, WHD: 400x150x120 mm, sheet steel | KX Terminal box, WHD: 400x150x120 mm, sheet steel, without mounting plate, with cover, without gland plate | 1 | EA | PCE | 0 |  | 2.924 | 8.179 |  | 400 | 150 | 120 | 4028177816664 | DE | 73269098 | EC002713 | 57 | https://www.rittal.com/at-de/part/1589000 | 480PX_fri100414795.jpg
1591000 | KL | A | 10 | 84 | 01 | Deckelhalterung, für KL, ohne Bohrung leicht zu montieren | KL Deckelhalterung, für KL | KL Cover retainer, for KL | KL Cover retainer, for KL | 6 | PU | PK | 0 |  | 0.032 | 0 |  | 0 | 0 | 0 | 4028177011113 | DE | 73269098 | EC002625 |  | https://www.rittal.com/at-de/part/1591000 | 480PX_fri100554695.jpg
1585010 | BG | A | 01 | 04 | 01 | Bus-Gehäuse BG, Edelstahl 1.4301, Tragschiene verstellbar, BHT 400x400x80 mm | BG Bus-Gehäuse, BHT: 400x300x80 mm, Edelstahl, 1.4301, ohne Montageplatte, mit Deckel, Tragschiene | BG Bus enclosure, WHD: 400x300x80 mm, Stainless steel 1.4301 | BG Bus enclosure, WHD: 400x300x80 mm, Stainless steel 1.4301, without mounting plate, with cover, with support rail | 1 | EA | PCE | 0 |  | 4.16 | 13.442 |  | 400 | 300 | 80 | 4028177011014 | DE | 94032080 | EC002713 |  | https://www.rittal.com/at-de/part/1585010 | 480PX_fri141301095.jpg
1592000 | KL | A | 10 | 84 | 01 | Deckelscharnier, für KL, Zink-Druckguss | KL Deckelscharnier, Zink-Druckguss | KL Cover hinge, die-cast | KL Cover hinge, die-cast | 6 | PU | PK | 0 |  | 0.026 | 0.13 |  | 0 | 0 | 0 | 4028177011137 | CN | 83021000 | EC001167 |  | https://www.rittal.com/at-de/part/1592000 | 480PX_fri100554595.jpg
1584010 | BG | A | 01 | 04 | 01 | Bus-Gehäuse BG, Edelstahl 1.4301, Tragschiene verstellbar, BHT 300x300x80 mm | BG Bus-Gehäuse, BHT: 300x300x80 mm, Edelstahl, 1.4301, ohne Montageplatte, mit Deckel, Tragschiene | BG Bus enclosure, WHD: 300x300x80 mm, Stainless steel 1.4301 | BG Bus enclosure, WHD: 300x300x80 mm, Stainless steel 1.4301, without mounting plate, with cover, with support rail | 1 | EA | PCE | 0 |  | 3.44 | 9.92 |  | 300 | 300 | 80 | 4028177010970 | DE | 94032080 | EC002713 |  | https://www.rittal.com/at-de/part/1584010 | 480PX_fri141301095.jpg
1583010 | BG | A | 01 | 04 | 01 | Bus-Gehäuse BG, Edelstahl 1.4301, Tragschiene fixiert, BHT 200x300x80 mm | BG Bus-Gehäuse, BHT: 200x300x80 mm, Edelstahl, 1.4301, ohne Montageplatte, mit Deckel, Tragschiene | BG Bus enclosure, WHD: 200x300x80 mm, Stainless steel 1.4301 | BG Bus enclosure, WHD: 200x300x80 mm, Stainless steel 1.4301, without mounting plate, with cover, with support rail | 1 | EA | PCE | 0 |  | 2.54 | 6.684 |  | 200 | 300 | 80 | 4028177010932 | DE | 94032080 | EC002713 |  | https://www.rittal.com/at-de/part/1583010 | 480PX_fri141301095.jpg
1582000 | KL | A | 10 | 81 | 01 | Kunststoff-Kabelflanschplatten, mit PG Vorprägung, PG 13,5,16,21/Größe 2 | KL Kunststoff-Kabelflanschplatte, mit PG Vorprägung, BT: 220x90 mm, Größe: 2, PG-Lochung: 13,5 | KL Plastic cable gland plate, with PG knock-outs, WD: 220x90 mm, size: 2 | KL Plastic cable gland plate, with PG knock-outs, WD: 220x90 mm, size: 2, PG knockouts: 13.5 | 5 | PU | PK | 0 |  | 0.116 | 1.659 |  | 90 | 220 | 0 | 4028177010901 | DE | 73269098 | EC000211 |  | https://www.rittal.com/at-de/part/1582000 | 480PX_fri100513695.jpg
1581200 |  | A | 10 | 81 | 01 | Metall-Flanschplatte, mit metrischer Vorprägung, für KX Durchmesser M20 | KX Metall-Flanschplatte, mit metrischer Vorprägung, für Kabeldurchmesser M20 | KX Metal gland plate, with metric knockouts, for cable diameter M20 | KX Metal gland plate, with metric knockouts, for cable diameter M20 | 1 | EA | PCE | 0 |  | 0.317 | 0.04 |  | 0 | 0 | 0 | 4028177940536 | DE | 94039010 | EC000211 | 1054 | https://www.rittal.com/at-de/part/1581200
1570810 |  | A | 10 | 85 | 01 | Montageplatte, für Klemmenkasten KX, Bus-Gehäuse KX, BH: 785x275 mm | KX Montageplatte, für Klemmenkästen KX und Bus-Gehäuse KX, BH: 785x275 mm | KX Mounting plate, for KX, for WH: 800x300 mm | KX Mounting plate, for terminal boxes KX and bus enclosures KX, for WH: 800x300 mm | 1 | EA | PCE | 0 |  | 3.48 | 0.111 |  | 0 | 0 | 0 | 4028177938038 | DE | 94039010 | EC000213 | 970 | https://www.rittal.com/at-de/part/1570810
1610000 |  | A | 01 | 06 | 01 | Bus-Gehäuse KX, Stahlblech, mit Sichtscheibe, BHT 400x200x155 mm | KX Bus-Gehäuse, BHT: 400x200x155 mm, Stahlblech, mit geschlossenem Boden, mit scharniertem Deckel,und Sichtscheibe | KX Bus enclosure, WHD: 400x200x155 mm, sheet steel | KX Bus enclosure, WHD: 400x200x155 mm, sheet steel, with solid base, with hinged cover and viewing window | 1 | EA | PCE | 0 |  | 3.8 | 13.648 |  | 400 | 200 | 155 | 4028177816671 | DE | 94032080 | EC002713 | 70 | https://www.rittal.com/at-de/part/1610000 | 480PX_fri141300995.jpg
1611000 |  | A | 01 | 06 | 01 | Bus-Gehäuse KX, Stahlblech, mit Sichtscheibe, BHT 400x300x155 mm | KX Bus-Gehäuse, BHT: 400x300x155 mm, Stahlblech, mit geschlossenem Boden, mit scharniertem Deckel,und Sichtscheibe | KX Bus enclosure, WHD: 400x300x155 mm, sheet steel | KX Bus enclosure, WHD: 400x300x155 mm, sheet steel, with solid base, with hinged cover and viewing window | 1 | EA | PCE | 0 |  | 5 | 20.242 |  | 400 | 300 | 155 | 4028177816688 | DE | 94032080 | EC002713 | 70 | https://www.rittal.com/at-de/part/1611000 | 480PX_fri141300995.jpg
1612000 |  | A | 01 | 06 | 01 | Bus-Gehäuse KX, Stahlblech, mit Sichtscheibe, BHT 600x300x155 mm | KX Bus-Gehäuse, BHT: 600x300x155 mm, Stahlblech, mit geschlossenem Boden, mit scharniertem Deckel,und Sichtscheibe | KX Bus enclosure, WHD: 600x300x155 mm, sheet steel | KX Bus enclosure, WHD: 600x300x155 mm, sheet steel, with solid base, with hinged cover and viewing window | 1 | EA | PCE | 0 |  | 6.9 | 30.189 |  | 600 | 300 | 155 | 4028177816695 | DE | 94032080 | EC002713 | 70 | https://www.rittal.com/at-de/part/1612000 | 480PX_fri141300995.jpg
1613000 |  | A | 01 | 06 | 01 | Bus-Gehäuse KX, Stahlblech, mit Sichtscheibe, BHT 800x300x155 mm | KX Bus-Gehäuse, BHT: 800x300x155 mm, Stahlblech, mit geschlossenem Boden, mit scharniertem Deckel,und Sichtscheibe | KX Bus enclosure, WHD: 800x300x155 mm, sheet steel | KX Bus enclosure, WHD: 800x300x155 mm, sheet steel, with solid base, with hinged cover and viewing window | 1 | EA | PCE | 0 |  | 8.84 | 41.781 |  | 800 | 300 | 155 | 4028177816701 | DE | 94032080 | EC002713 | 70 | https://www.rittal.com/at-de/part/1613000 | 480PX_fri141300995.jpg
1590010 |  | A | 10 | 82 | 01 | SZ Wandbefestigungshalter, klein, Stahlblech, verzinkt, Wandabstand 10 mm | SZ Wandbefestigungslasche, für AX und KX, Stahlbech, Wandabstand: 10 mm | SZ Wall mounting bracket, for AX and KX, sheet steel | SZ Wall mounting bracket, for AX and KX, sheet steel, wall distance: 8 mm | 4 | PU | PK | 0 |  | 0.035 | 0.001 |  | 0 | 0 | 0 | 4028177938045 | DE | 73182900 | EC002625 | 965 | https://www.rittal.com/at-de/part/1590010
1580000 | KL | A | 10 | 82 | 01 | Wandbefestigungshalter, Messing vernickelt, Wandabstand 8 mm | KL Wandbefestigungshalter, Messing, vernickelt, Wandabstand 8 mm | KL Wall mounting bracket, brass, nickel-plated, Wall distance 8 mm | KL Wall mounting bracket, brass, nickel-plated, Wall distance 8 mm | 4 | PU | PK | 0 |  | 0.036 | 0.135 |  | 25 | 0 | 0 | 4028177010864 | DE | 73182900 | EC002625 |  | https://www.rittal.com/at-de/part/1580000 | 480PX_fri100511595.jpg
1001600 | AE | A | 02 | 11 | 01 | Kompakt-Schaltschrank AE, Edelstahl 1.4301, 1-türig, BHT 200x300x120 mm | AE Kompakt-Schaltschrank, BHT: 200x300x120 mm, Edelstahl, 1.4301, mit Montageplatte, eintürig, ein Vorreiberverschluss | AE Compact enclosure, WHD: 200x300x210 mm, Stainless steel 1.4301 | AE Compact enclosure, WHD: 200x300x120 mm, Stainless steel 1.4301, with mounting plate, single-door, with one cam lock | 1 | EA | PCE | 0 |  | 3.6 | 8.395 | 162 x 275 | 200 | 300 | 120 | 4028177583931 | DE | 94032080 | EC000261 |  | https://www.rittal.com/at-de/part/1001600 | 480PX_fri100410995.jpg
1594000 | KL | A | 10 | 82 | 01 | Wandbefestigungshalter, Edelstahl 1.4301, Wandabstand 8mm | KL Wandbefestigungshalter, Edelstahl, 1.4301, Wandabstand 8 mm | KL Wall mounting bracket, stainless steel, 1.4301, Wall distance 8 mm | KL Wall mounting bracket, stainless steel, 1.4301, Wall distance 8 mm | 4 | PU | PK | 0 |  | 0.036 | 0.135 |  | 0 | 0 | 0 | 4028177011175 | DE | 83024900 | EC002625 |  | https://www.rittal.com/at-de/part/1594000 | 480PX_fri100511595.jpg
1592200 |  | A | 10 | 84 | 01 | KX Deckelscharnier für Klemmenkästen KX, Zink-Druckguss | KX Deckelscharnier, für Klemmenkästen KX, Zink-Druckguss | KX Cover hinge, for terminal boxes KX, die-cast zinc | KX Cover hinge, for terminal boxes KX, die-cast zinc | 6 | PU | PK | 0 |  | 0.026 | 0.13 |  | 0 | 0 | 0 | 4028177938069 | DE | 73182900 | EC001167 | 951 | https://www.rittal.com/at-de/part/1592200
1592010 | KL | A | 10 | 84 | 01 | Deckelscharnier, für KL, Edelstahl 1.4404 | KL Deckelscharnier, Edelstahl, 1.4404 | KL Cover hinge, stainless steel, 1.4404 | KL Cover hinge, stainless steel, 1.4404 | 2 | PU | PK | 0 |  | 0.03 | 0.135 |  | 0 | 0 | 0 | 4028177542716 | DE | 83021000 | EC001167 |  | https://www.rittal.com/at-de/part/1592010 | 480PX_fri100554595.jpg
1574700 | KL | A | 10 | 85 | 01 | Montageplatten, für KL und KL-HD, für BH 800x200 mm | KL Montageplatte, für KL und KL-HD, BH: 800x200 mm | KL Mounting plate, for KL and KL-HD, WD: 800x200 mm | KL Mounting plate, for KL and KL-HD, WD: 800x200 mm | 1 | EA | PCE | 0 |  | 2.155 | 2.923 |  | 175 | 785 | 2 | 4028177010437 | DE | 73269098 | EC000213 |  | https://www.rittal.com/at-de/part/1574700 | 480PX_fri101200095.jpg
1581100 | SZ | A | 10 | 81 | 01 | Metall-Flanschplatten, mit metrischer Vorprägung, Größe 2, BT 221x90 mm | SZ Metall-Flanschplatte, mit metrischer Vorprägung, BT: 221x90 mm, Größe: 2 | SZ Metal gland plate, with metric knock-outs, WD: 221x90 mm | SZ Metal gland plate, with metric knock-outs, WD: 221x90 mm, size: 2 | 1 | EA | PCE | 0 |  | 0.25 | 0.059 |  | 0 | 0 | 0 | 4028177390843 | DE | 73269098 | EC000211 |  | https://www.rittal.com/at-de/part/1581100 | 480PX_fri100513995.jpg
1576800 |  | A | 10 | 85 | 01 | Montageplatte, für Klemmenkasten KX, Bus-Gehäuse KX, BxH 125x385 mm | KX Montageplatte, für Klemmenkästen KX und Bus-Gehäuse KX, BH: 125x385 mm | KX Mounting plate, for KX, WH: 125x385 mm | KX Mounting plate, for terminal boxes KX and bus enclosures KX, WH: 125x385 mm | 1 | EA | PCE | 0 |  | 0.751 | 0.437 |  | 125 | 385 | 0 | 4028177925410 | DE | 73269098 | EC000213 | 970 | https://www.rittal.com/at-de/part/1576800
1576700 | KL | A | 10 | 85 | 01 | Montageplatten, für KL und KL-HD, für BH 400x150 mm | KL Montageplatte, für KL und KL-HD, BH: 400x150 mm | KL Mounting plate, for KL and KL-HD, WD: 400x150 mm | KL Mounting plate, for KL and KL-HD, WD: 400x150 mm | 1 | EA | PCE | 0 |  | 0.751 | 0.437 |  | 125 | 385 | 2 | 4028177010499 | DE | 73269098 | EC000213 |  | https://www.rittal.com/at-de/part/1576700 | 480PX_fri101200095.jpg
1576000 |  | A | 01 | 06 | 01 | Elektro-Box KX, BHT 380x300x155 mm | KX E-Box, BHT: 380x300x155 mm, Stahlblech, mit Montageplatte, eintürig mit Tür | KX E-Box, WHD: 380x300x155 mm, sheet steel | KX E-Box, WHD: 380x300x155 mm, sheet steel, with mounting plate, with door | 1 | EA | PCE | 0 |  | 6.635 | 21.604 |  | 380 | 300 | 155 | 4028177816626 | DE | 94032080 | EC002713 | 67 | https://www.rittal.com/at-de/part/1576000 | 480PX_fri100126395.jpg
1575800 |  | A | 10 | 85 | 01 | Montageplatte, für Klemmenkasten KX, Bus-Gehäuse KX, BxH 125x185 mm | KX Montageplatte, für Klemmenkästen KX und Bus-Gehäuse KX, BH: 125x185 mm | KX Mounting plate, for KX, WH: 125x185 mm | KX Mounting plate, for terminal boxes KX and bus enclosures KX, WH: 125x185 mm | 1 | EA | PCE | 0 |  | 0.34 | 0.128 |  | 125 | 185 | 0 | 4028177925427 | DE | 73269098 | EC000213 | 970 | https://www.rittal.com/at-de/part/1575800
1575700 | KL | A | 10 | 85 | 01 | Montageplatten, für KL und KL-HD, für BH 200x150 mm | KL Montageplatte, für KL und KL-HD, BH: 200x150 mm | KL Mounting plate, for KL and KL-HD, WD: 200x150 mm | KL Mounting plate, for KL and KL-HD, WD: 200x150 mm | 1 | EA | PCE | 0 |  | 0.34 | 0.128 |  | 125 | 185 | 2 | 4028177010468 | DE | 73269098 | EC000213 |  | https://www.rittal.com/at-de/part/1575700 | 480PX_fri101200095.jpg
1574800 |  | A | 10 | 85 | 01 | Montageplatte, für Klemmenkasten KX, Bus-Gehäuse KX, BxH 175x785 mm | KX Montageplatte, für Klemmenkästen KX und Bus-Gehäuse KX, BH: 175x785 mm | KX Mounting plate, for KX, WH: 175x785 mm | KX Mounting plate, for terminal boxes KX and bus enclosures KX, WH: 175x785 mm | 1 | EA | PCE | 0 |  | 2.155 | 2.923 |  | 175 | 785 | 0 | 4028177925403 | DE | 73269098 | EC000213 | 970 | https://www.rittal.com/at-de/part/1574800
1574000 |  | A | 01 | 06 | 01 | Elektro-Box KX, BHT 200x300x155 mm | KX E-Box, BHT: 200x300x155 mm, Stahlblech, mit Montageplatte, mit Tür | KX E-Box, WHD: 200x300x155 mm, sheet steel | KX E-Box, WHD: 200x300x155 mm, sheet steel, with mounting plate, with door | 1 | EA | PCE | 0 |  | 3.984 | 11.65 |  | 200 | 300 | 155 | 4028177816602 | DE | 94032080 | EC002713 | 67 | https://www.rittal.com/at-de/part/1574000 | 480PX_fri100126395.jpg
1573800 |  | A | 10 | 85 | 01 | Montageplatte, für Klemmenkasten KX, Bus-Gehäuse KX, BxH 375x785 mm | KX Montageplatte, für Klemmenkästen KX und Bus-Gehäuse KX, BH: 375x785 mm | KX Mounting plate, for KX, WH: 375x785 mm | KX Mounting plate, for terminal boxes KX and bus enclosures KX, WH: 375x785 mm | 1 | EA | PCE | 0 |  | 4.74 | 9.243 |  | 375 | 785 | 0 | 4028177925137 | DE | 73269098 | EC000213 | 970 | https://www.rittal.com/at-de/part/1573800
1573700 | KL | A | 10 | 85 | 01 | Montageplatten, für KL und KL-HD, für BH 800x400 mm | KL Montageplatte, für KL und KL-HD, BH: 800x400 mm | KL Mounting plate, for KL and KL-HD, WD: 800x400 mm | KL Mounting plate, for KL and KL-HD, WD: 800x400 mm | 1 | EA | PCE | 0 |  | 4.791 | 9.243 |  | 375 | 785 | 2 | 4028177010406 | DE | 73269098 | EC000213 |  | https://www.rittal.com/at-de/part/1573700 | 480PX_fri101200095.jpg
1572800 |  | A | 10 | 85 | 01 | Montageplatte, für Klemmenkasten KX, Bus-Gehäuse KX, BxH 375x585 mm | KX Montageplatte, für Klemmenkästen KX und Bus-Gehäuse KX, BH: 375x585 mm | KX Mounting plate, for KX, WH: 375x585 mm | KX Mounting plate, for terminal boxes KX and bus enclosures KX, WH: 375x585 mm | 1 | EA | PCE | 0 |  | 3.576 | 6.903 |  | 375 | 585 | 0 | 4028177925359 | DE | 73269098 | EC000213 | 970 | https://www.rittal.com/at-de/part/1572800
1572700 | KL | A | 10 | 85 | 01 | Montageplatten, für KL und KL-HD, für BH 600x400 mm | KL Montageplatte, für KL und KL-HD, BH: 600x400 mm | KL Mounting plate, for KL and KL-HD, WD: 600x400 mm | KL Mounting plate, for KL and KL-HD, WD: 600x400 mm | 1 | EA | PCE | 0 |  | 3.576 | 6.903 |  | 375 | 585 | 2 | 4028177010376 | DE | 73269098 | EC000213 |  | https://www.rittal.com/at-de/part/1572700 | 480PX_fri101200095.jpg
1541000 |  | A | 01 | 06 | 01 | Klemmenkasten KX, mit Flanschplatte, BHT 800x400x120 mm | KX Klemmenkasten, BHT: 800x400x120 mm, Stahlblech, ohne Montageplatte, mit Deckel, Flanschplatte | KX Terminal box, WHD: 800x400x120 mm, sheet steel | KX Terminal box, WHD: 800x400x120 mm, sheet steel, without mounting plate, with cover, with gland plate | 1 | EA | PCE | 0 |  | 11.14 | 43.237 |  | 800 | 400 | 120 | 4028177816466 | DE | 73269098 | EC002713 | 60 | https://www.rittal.com/at-de/part/1541000 | 480PX_fri100402995.jpg
1575000 |  | A | 01 | 06 | 01 | Elektro-Box KX, BHT 300x300x155 mm | KX E-Box, BHT: 300x300x155 mm, Stahlblech, mit Montageplatte, mit Tür | KX E-Box, WHD: 300x300x155 mm, sheet steel | KX E-Box, WHD: 300x300x155 mm, sheet steel, with mounting plate, with door | 1 | EA | PCE | 0 |  | 5.5 | 17.119 |  | 300 | 300 | 155 | 4028177816619 | DE | 94032080 | EC002713 | 67 | https://www.rittal.com/at-de/part/1575000 | 480PX_fri100126395.jpg
1579000 |  | A | 01 | 06 | 01 | Elektro-Box KX, BHT 300x800x155 mm | KX E-Box, BHT: 300x800x155, Stahlblech, mit Montageplatte, mit Tür | KX E-Box, WHD: 300x800x155 mm, sheet steel | KX E-Box, WHD: 300x800x155 mm, sheet steel, with mounting plate, with door | 1 | EA | PCE | 0 |  | 12.98 | 44.819 |  | 300 | 800 | 155 | 4028177816657 | DE | 94032080 | EC002713 | 67 | https://www.rittal.com/at-de/part/1579000 | 480PX_fri100126395.jpg
1577000 |  | A | 01 | 06 | 01 | Elektro-Box KX, BHT 300x400x155 mm | KX E-Box, BHT: 300x400x155, Stahlblech, mit Montageplatte, mit Tür | KX E-Box, WHD: 300x400x155 mm, sheet steel | KX E-Box, WHD: 300x400x155 mm, sheet steel, with mounting plate, with door | 1 | EA | PCE | 0 |  | 6.98 | 22.77 |  | 300 | 400 | 155 | 4028177816633 | DE | 94032080 | EC002713 | 67 | https://www.rittal.com/at-de/part/1577000 | 480PX_fri100126395.jpg
1571700 | KL | A | 10 | 85 | 01 | Montageplatten, für KL und KL-HD, für BH 400x400 mm | KL Montageplatte, für KL und KL-HD, BH: 400x400 mm | KL Mounting plate, for KL and KL-HD, WD: 400x400 mm | KL Mounting plate, for KL and KL-HD, WD: 400x400 mm | 1 | EA | PCE | 0 |  | 2.292 | 4.505 |  | 375 | 385 | 2 | 4028177010345 | DE | 73269098 | EC000213 |  | https://www.rittal.com/at-de/part/1571700 | 480PX_fri101200095.jpg
1578000 |  | A | 01 | 06 | 01 | Elektro-Box KX, BHT 300x600x155 mm | KX E-Box, BHT: 300x600x155, Stahlblech, mit Montageplatte, mit Tür | KX E-Box, WHD: 300x600x155 mm, sheet steel | KX E-Box, WHD: 300x600x155 mm, sheet steel, with mounting plate, with door | 1 | EA | PCE | 0 |  | 9.76 | 33.795 |  | 300 | 600 | 155 | 4028177816640 | DE | 94032080 | EC002713 | 67 | https://www.rittal.com/at-de/part/1578000 | 480PX_fri100126395.jpg
1505000 |  | A | 01 | 06 | 01 | Klemmenkasten KX, ohne Flanschplatte, BHT 500x200x120 mm | KX Klemmenkasten, BHT: 500x200x120 mm, Stahlblech, ohne Montageplatte, mit Deckel, ohne Flanschplatte | KX Terminal box, WHD: 500x200x120 mm, sheet steel | KX Terminal box, WHD: 500x200x120 mm, sheet steel, without mounting plate, with cover, without gland plate | 1 | EA | PCE | 0 |  | 4.18 | 14.067 |  | 500 | 200 | 120 | 4028177816190 | DE | 73269098 | EC002713 | 57 | https://www.rittal.com/at-de/part/1505000 | 480PX_fri100414795.jpg
1507000 |  | A | 01 | 06 | 01 | Klemmenkasten KX, ohne Flanschplatte, BHT 300x300x120 mm | KX Klemmenkasten, BHT: 300x300x120 mm, Stahlblech, ohne Montageplatte, mit Deckel, ohne Flanschplatte | KX Terminal box, WHD: 300x300x120 mm, sheet steel | KX Terminal box, WHD: 300x300x120 mm, sheet steel, without mounting plate, with cover, without gland plate | 1 | EA | PCE | 0 |  | 3.78 | 12.573 |  | 300 | 300 | 120 | 4028177816213 | DE | 73269098 | EC002713 | 57 | https://www.rittal.com/at-de/part/1507000 | 480PX_fri100414795.jpg
1506000 |  | A | 01 | 06 | 01 | Klemmenkasten KX, ohne Flanschplatte, BHT 600x200x120 mm | KX Klemmenkasten, BHT: 600x200x120 mm, Stahlblech, ohne Montageplatte, mit Deckel, ohne Flanschplatte | KX Terminal box, WHD: 600x200x120 mm, sheet steel | KX Terminal box, WHD: 600x200x120 mm, sheet steel, without mounting plate, with cover, without gland plate | 1 | EA | PCE | 0 |  | 4.92 | 16.083 |  | 600 | 200 | 120 | 4028177816206 | DE | 73269098 | EC002713 | 58 | https://www.rittal.com/at-de/part/1506000 | 480PX_fri100414795.jpg
1504000 |  | A | 01 | 06 | 01 | Klemmenkasten KX, ohne Flanschplatte, BHT 400x200x120 mm | KX Klemmenkasten, BHT: 400x200x120 mm, Stahlblech, ohne Montageplatte, mit Deckel, ohne Flanschplatte | KX Terminal box, WHD: 400x200x120 mm, sheet steel | KX Terminal box, WHD: 400x200x120 mm, sheet steel, without mounting plate, with cover, without gland plate | 1 | EA | PCE | 0 |  | 3.526 | 10.784 |  | 400 | 200 | 120 | 4028177816183 | DE | 73269098 | EC002713 | 57 | https://www.rittal.com/at-de/part/1504000 | 480PX_fri100414795.jpg
1674600 | HD | A | 02 | 15 | 01 | Klemmkästen HD, Edelstahl 1.4301, BHT 300x200x120 mm | HD Klemmenkasten, BHT: 300x200x120 mm, Edelstahl, 1.4301, mit Deckel und Silikondichtung | HD Terminal box, WHD: 300x200x120 mm, Stainless steel 1.4301 | HD Terminal box, WHD: 300x200x120 mm, Stainless steel 1.4301, with cover and silicone seal | 1 | EA | PCE | 0 |  | 3.9 | 11.703 |  | 300 | 200 | 120 | 4028177639768 | DE | 94032080 | EC002713 | 220 | https://www.rittal.com/at-de/part/1674600 | 480PX_fri100311995.jpg
1511000 |  | A | 01 | 06 | 01 | Klemmenkasten KX, ohne Flanschplatte, BHT 400x400x120 mm | KX Klemmenkasten, BHT: 400x400x120 mm, Stahlblech, ohne Montageplatte, mit Deckel, ohne Flanschplatte | KX Terminal box, WHD: 400x400x120 mm, sheet steel | KX Terminal box, WHD: 400x400x120 mm, sheet steel, without mounting plate, with cover, without gland plate | 1 | EA | PCE | 0 |  | 5.87 | 21.203 |  | 400 | 400 | 120 | 4028177816251 | DE | 73269098 | EC002713 | 57 | https://www.rittal.com/at-de/part/1511000 | 480PX_fri100414795.jpg
1675600 | HD | A | 02 | 15 | 01 | Klemmkästen HD, Edelstahl 1.4301, BHT 400x200x120 mm | HD Klemmenkasten, BHT: 400x200x120 mm, Edelstahl, 1.4301, mit Deckel und Silikondichtung | HD Terminal box, WHD: 400x200x120 mm, Stainless steel 1.4301 | HD Terminal box, WHD: 400x200x120 mm, Stainless steel 1.4301, with cover and silicone seal | 1 | EA | PCE | 0 |  | 4.877 | 15.138 |  | 400 | 200 | 120 | 4028177639775 | DE | 94032080 | EC002713 | 220 | https://www.rittal.com/at-de/part/1675600 | 480PX_fri100311995.jpg
1509000 |  | A | 01 | 06 | 01 | Klemmenkasten KX, ohne Flanschplatte, BHT 500x300x120 mm | KX Klemmenkasten, BHT: 500x300x120 mm, Stahlblech, ohne Montageplatte, mit Deckel, ohne Flanschplatte | KX Terminal box, WHD: 500x300x120 mm, sheet steel | KX Terminal box, WHD: 500x300x120 mm, sheet steel, without mounting plate, with cover, without gland plate | 1 | EA | PCE | 0 |  | 5.57 | 20.671 |  | 500 | 300 | 120 | 4028177816237 | DE | 73269098 | EC002713 | 58 | https://www.rittal.com/at-de/part/1509000 | 480PX_fri100414795.jpg
1508000 |  | A | 01 | 06 | 01 | Klemmenkasten KX, ohne Flanschplatte, BHT 400x300x120 mm | KX Klemmenkasten, BHT: 400x300x120 mm, Stahlblech, ohne Montageplatte, mit Deckel, ohne Flanschplatte | KX Terminal box, WHD: 400x300x120 mm, sheet steel | KX Terminal box, WHD: 400x300x120 mm, sheet steel, without mounting plate, with cover, without gland plate | 1 | EA | PCE | 0 |  | 4.701 | 16.724 |  | 400 | 300 | 120 | 4028177816220 | DE | 73269098 | EC002713 | 57 | https://www.rittal.com/at-de/part/1508000 | 480PX_fri100414795.jpg
1510000 |  | A | 01 | 06 | 01 | Klemmenkasten KX, ohne Flanschplatte, BHT 600x300x120 mm | KX Klemmenkasten, BHT: 600x300x120 mm, Stahlblech, ohne Montageplatte, mit Deckel, ohne Flanschplatte | KX Terminal box, WHD: 600x300x120 mm, sheet steel | KX Terminal box, WHD: 600x300x120 mm, sheet steel, without mounting plate, with cover, without gland plate | 1 | EA | PCE | 0 |  | 6.62 | 24.821 |  | 600 | 300 | 120 | 4028177816244 | DE | 73269098 | EC002713 | 58 | https://www.rittal.com/at-de/part/1510000 | 480PX_fri100414795.jpg
1483010 | KS | A | 10 | 82 | 01 | Wandbefestigungshalter für KS, Polyamid, ähnlich RAL 7035 | KS Wandbefestigungshalter, für KS, ähnlich RAL 7035 | KS Wall mounting bracket, for KS, similar RAL 7035 | KS Wall mounting bracket, for KS, similar RAL 7035 | 4 | PU | PK | 0 |  | 0.057 | 0.088 |  | 50 | 60 | 0 | 4028177526808 | DE | 39269097 | EC002625 |  | https://www.rittal.com/at-de/part/1483010 | 480PX_fri100511795.jpg
1503000 |  | A | 01 | 06 | 01 | Klemmenkasten KX, ohne Flanschplatte, BHT 300x200x120 mm | KX Klemmenkasten, BHT: 300x200x120 mm, Stahlblech, ohne Montageplatte, mit Deckel, ohne Flanschplatte | KX Terminal box, WHD: 300x200x120 mm, sheet steel | KX Terminal box, WHD: 300x200x120 mm, sheet steel, without mounting plate, with cover, without gland plate | 1 | EA | PCE | 0 |  | 2.838 | 8.556 |  | 300 | 200 | 120 | 4028177816176 | DE | 73269098 | EC002713 | 57 | https://www.rittal.com/at-de/part/1503000 | 480PX_fri100414795.jpg
1485500 |  | A | 10 | 82 | 01 | AX Ex Kunststoff Wandbefestigungshalter |  |  |  | 4 | PU | PK | 0 |  | 0.056 | 0 |  | 0 | 0 | 0 | 4028177952843 | DE | 39269097 | EC002625 | 97 | https://www.rittal.com/at-de/part/1485500
1485400 |  | A | 10 | 82 | 01 | AX Kunststoff Wandbefestigungshalter |  |  |  | 4 | PU | PK | 0 |  | 0.055 | 0.154 |  | 0 | 0 | 0 | 4028177951457 | DE | 39269097 | EC002625 | 97 | https://www.rittal.com/at-de/part/1485400
1485300 |  | A | 10 | 90 | 01 | AX Kunststoff Schraube |  |  |  | 50 | PU | PK | 0 |  | 0.002 | 0 |  | 0 | 0 | 0 | 4028177951464 | DE | 39269097 | EC000887 | 97 | https://www.rittal.com/at-de/part/1485300
1485200 |  | A | 10 | 85 | 01 | AX Universalwinkel für AX Kunststoff |  |  |  | 4 | PU | PK | 0 |  | 0.041 | 0.044 |  | 0 | 0 | 0 | 4028177940420 | DE | 83024900 | EC002625 | 97 | https://www.rittal.com/at-de/part/1485200
1485100 |  | A | 10 | 83 | 01 | AX Türarretierung für AX Kunststoff |  |  |  | 2 | PU | PK | 0 |  | 0.136 | 0.35 |  | 0 | 0 | 0 | 4028177940437 | DE | 83024900 | EC002626 | 96 | https://www.rittal.com/at-de/part/1485100
1486000 | KS | A | 10 | 83 | 01 | Verschluss-Einsätze, aus Kunststoff, Ausführung E, 8mm Dreikant | KS Verschluss-Einsatz, Ausführung E, Kunststoff, 8 mm Dreikant | KS Lock insert, version E, plastic, 8 mm triangular | KS Lock insert, version E, plastic, 8 mm triangular | 1 | EA | PCE | 0 |  | 0.005 | 0.012 |  | 0 | 0 | 0 | 4028177007437 | DE | 83016000 | EC000743 |  | https://www.rittal.com/at-de/part/1486000 | 480PX_fri151305095.jpg
1484000 | KS | A | 10 | 83 | 01 | Kunststoff-Handgriffe, mit Sicherheitszylinder-Einsatz, Nr. 3524 E, RAL 8019, E | KS Kunststoff-Handgriff, Ausführung E, mit Sicherheitszylinder-Einsatz, Schließung Nr. 3524 E | KS Plastic handle, version E, with lock cylinder insert, Lock no. 3524 E | KS Plastic handle, version E, with lock cylinder insert, Lock no. 3524 E | 1 | EA | PCE | 0 |  | 0.057 | 0.099 |  | 0 | 0 | 0 | 4028177007239 | DE | 39269097 | EC000327 |  | https://www.rittal.com/at-de/part/1484000 | 480PX_fri100551995.jpg
1488000 | KS | A | 10 | 83 | 01 | Verschluss-Einsätze, aus Kunststoff, Ausführung E, 8mm Vierkant | KS Verschluss-Einsatz, Ausführung E, Kunststoff, 8 mm Vierkant | KS Lock insert, version E, plastic, 8 mm square | KS Lock insert, version E, plastic, 8 mm square | 1 | EA | PCE | 0 |  | 0.003 | 0.012 |  | 0 | 0 | 0 | 4028177007482 | DE | 83016000 | EC000743 |  | https://www.rittal.com/at-de/part/1488000 | 480PX_fri151304995.jpg
1482000 | KS | A | 10 | 85 | 01 | Einpressmutter M6 für KS, eindrehbare Schraublänge 8mm | KS Einpressmuttern, für KS, für Gewinde M6 | KS Threaded inserts, for KS, for thread M6 | KS Threaded inserts, for KS, for thread M6 | 20 | PU | PK | 0 |  | 0.003 | 0.065 |  | 0 | 0 | 0 | 4028177007178 | DE | 73181692 | EC002343 |  | https://www.rittal.com/at-de/part/1482000 | 480PX_fri101217195.jpg
1481000 | KS | A | 10 | 85 | 01 | Montageplatten-Tiefenverstellung, stufenlos, für KS, BH 76x150 mm | KS Montageplatten-Tiefenverstellung, für KS, für T: 200 mm | KS Mounting plate adjustment bracket, for KS, for D: ? 200 mm | KS Mounting plate adjustment bracket, for KS, for D: ? 200 mm | 4 | PU | PK | 0 |  | 0.086 | 0.035 |  | 0 | 0 | 0 | 4028177007154 | DE | 73269098 | EC002625 |  | https://www.rittal.com/at-de/part/1481000 | 480PX_fri101202395.jpg
1480000 |  | A | 02 | 12 | 01 | AX Kompakt-Schaltschrank Kunststoff, BHT: 800x1000x300 mm | AX Kompakt-Schaltschrank Kunststoff, BHT: 800x1000x300 mm |  | AX compact enclosure, plastic, WHD: 800x1000x300 mm | 1 | EA | PCE | 0 |  | 38.68 | 278.486 |  | 800 | 1000 | 300 | 4028177007086 | ES | 94037000 | EC000261 | 94 | https://www.rittal.com/at-de/part/1480000
2383030 | SM | A | 10 | 90 | 01 | TFT-Halter, BHT 477x372x110,5mm | SM TFT-Halter, für Tisch TFTs bis 21", BHT: 477x372x110,5 mm | SM TFT holder, for TFTs up to 21", WHD: 477x372x110.5 mm | SM TFT holder, for TFTs up to 21", WHD: 477x372x110.5 mm | 1 | EA | PCE | 0 |  | 3.233 | 31.98 |  | 477 | 372 | 110 | 4028177497146 | DE | 73269098 | EC002620 | 1110 | https://www.rittal.com/at-de/part/2383030 | 480PX_fri100564995.jpg
1484001 | KS | A | 10 | 83 | 01 | Kunststoff-Handgriffe, ohne Sicherheitszylinder-Einsatz, RAL 8019, Ausführung E | KS Kunststoff-Handgriff, Ausführung E, ohne Sicherheitszylinder-Einsatz | KS Plastic handle, version E, without lock cylinder insert | KS Plastic handle, version E, without lock cylinder insert | 1 | EA | PCE | 0 |  | 0.032 | 0.158 |  | 0 | 0 | 0 | 4028177007246 | DE | 39269097 | EC000327 |  | https://www.rittal.com/at-de/part/1484001 | 480PX_fri100552095.jpg
1670600 | HD | A | 02 | 15 | 01 | Klemmkästen HD, Edelstahl 1.4301, BHT 150x150x80 mm | HD Klemmenkasten, BHT: 150x150x80 mm, Edelstahl, 1.4301, mit Deckel und Silikondichtung | HD Terminal box, WHD: 150x150x80 mm, Stainless steel 1.4301, with mounting plate | HD Terminal box, WHD: 150x150x80 mm, Stainless steel 1.4301, with cover and silicone seal | 1 | EA | PCE | 0 |  | 1.756 | 6.458 |  | 150 | 150 | 80 | 4028177639737 | DE | 94032080 | EC002713 | 220 | https://www.rittal.com/at-de/part/1670600 | 480PX_fri100311995.jpg
1502000 |  | A | 01 | 06 | 01 | Klemmenkasten KX, ohne Flanschplatte, BHT 200x200x120 mm | KX Klemmenkasten, BHT: 200x200x120 mm, Stahlblech, ohne Montageplatte, mit Deckel, ohne Flanschplatte | KX Terminal box, WHD: 200x200x120 mm, sheet steel | KX Terminal box, WHD: 200x200x120 mm, sheet steel, without mounting plate, with cover, without gland plate | 1 | EA | PCE | 0 |  | 2.12 | 5.732 |  | 200 | 200 | 120 | 4028177816169 | DE | 73269098 | EC002713 | 57 | https://www.rittal.com/at-de/part/1502000 | 480PX_fri100414795.jpg
1485600 |  | A | 10 | 83 | 01 | AX Mini-Komfortgriff, für AX Kunststoff |  |  |  | 1 | EA | PCE | 0 |  | 0.346 | 0.589 |  | 0 | 0 | 0 | 4028177952836 | DE | 83024110 | EC000327 | 97 | https://www.rittal.com/at-de/part/1485600
1676600 | HD | A | 02 | 15 | 01 | Klemmkästen HD, Edelstahl 1.4301, BHT 400x300x120 mm | HD Klemmenkasten, BHT: 400x300x120 mm, Edelstahl, 1.4301, mit Deckel und Silikondichtung | HD Terminal box, WHD: 400x300x120 mm, Stainless steel 1.4301 | HD Terminal box, WHD: 400x300x120 mm, Stainless steel 1.4301, with cover and silicone seal | 1 | EA | PCE | 0 |  | 6.32 | 21.635 |  | 400 | 300 | 120 | 4028177662728 | DE | 94032080 | EC002713 | 220 | https://www.rittal.com/at-de/part/1676600 | 480PX_fri100311995.jpg
1500000 |  | A | 01 | 06 | 01 | Klemmenkasten KX, ohne Flanschplatte, BHT 150x150x120 mm | KX Klemmenkasten, BHT: 150x150x120 mm, Stahlblech, ohne Montageplatte, mit Deckel, ohne Flanschplatte | KX Terminal box, WHD: 150x150x120 mm, sheet steel | KX Terminal box, WHD: 150x150x120 mm, sheet steel, without mounting plate, with cover, without gland plate | 1 | EA | PCE | 0 |  | 1.423 | 3.348 |  | 150 | 150 | 120 | 4028177816145 | DE | 73269098 | EC002713 | 57 | https://www.rittal.com/at-de/part/1500000 | 480PX_fri100414795.jpg
1492000 | KS | A | 10 | 83 | 01 | Verschluss-Einsätze, aus Kunststoff, Ausführung E, 3mm Doppelbart | KS Verschluss-Einsatz, Ausführung E, Kunststoff, 3 mm Doppelbart | KS Lock insert, version E, plastic, 3 mm double-bit | KS Lock insert, version E, plastic, 3 mm double-bit | 1 | EA | PCE | 0 |  | 0.004 | 0.013 |  | 0 | 0 | 0 | 4028177007611 | DE | 83016000 | EC000743 |  | https://www.rittal.com/at-de/part/1492000 | 480PX_fri151305195.jpg
1491000 | KS | A | 10 | 85 | 01 | Montageplatten-Tiefenverstellung, stufenlos, für KS, BH 104x150 mm | KS Montageplatten-Tiefenverstellung, für KS, für T: 300 mm | KS Mounting plate adjustment bracket, for KS, for D: 300 mm | KS Mounting plate adjustment bracket, for KS, for D: 300 mm | 4 | PU | PK | 0 |  | 0.086 | 0.052 |  | 0 | 0 | 0 | 4028177007598 | DE | 73269098 | EC002625 |  | https://www.rittal.com/at-de/part/1491000 | 480PX_fri101202395.jpg
1490010 | KS | A | 10 | 83 | 01 | Verschluss-System Ergo form S, Standard für Kunststoff-Schaltschrank KS, RAL7035 | KS Verschluss-System Ergoform-S, Standard für KS Kunststoff-Schaltschrank, RAL 7035 | KS Ergoform-S lock system, Standard for KS plastic enclosure, RAL 7035 | KS Ergoform-S lock system, Standard for KS plastic enclosure, RAL 7035 | 1 | EA | PCE | 0 |  | 0.496 | 0.653 |  | 0 | 0 | 0 | 4028177526990 | DE | 83024110 | EC000327 |  | https://www.rittal.com/at-de/part/1490010 | 480PX_fri151312095.jpg
1501000 |  | A | 01 | 06 | 01 | Klemmenkasten KX, ohne Flanschplatte, BHT 300x150x120 mm | KX Klemmenkasten, BHT: 300x150x120 mm, Stahlblech, ohne Montageplatte, mit Deckel, ohne Flanschplatte | KX Terminal box, WHD: 300x150x120 mm, sheet steel | KX Terminal box, WHD: 300x150x120 mm, sheet steel, without mounting plate, with cover, without gland plate | 1 | EA | PCE | 0 |  | 2.317 | 6.448 |  | 300 | 150 | 120 | 4028177816152 | DE | 73269098 | EC002713 | 57 | https://www.rittal.com/at-de/part/1501000 | 480PX_fri100414795.jpg
1530000 |  | A | 01 | 06 | 01 | Klemmenkasten KX, mit Flanschplatte, BHT 300x150x120 mm | KX Klemmenkasten, BHT: 300x150x120 mm, Stahlblech, ohne Montageplatte, mit Deckel, Flanschplatte | KX Terminal box, WHD: 300x150x120 mm, sheet steel | KX Terminal box, WHD: 300x150x120 mm, sheet steel, without mounting plate, with cover, with gland plate | 1 | EA | PCE | 0 |  | 2.58 | 6.629 |  | 300 | 150 | 120 | 4028177816367 | DE | 73269098 | EC002713 | 59 | https://www.rittal.com/at-de/part/1530000 | 480PX_fri100402995.jpg
1532000 |  | A | 01 | 06 | 01 | Klemmenkasten KX, mit Flanschplatte, BHT 400x200x120 mm | KX Klemmenkasten, BHT: 400x200x120 mm, Stahlblech, ohne Montageplatte, mit Deckel, Flanschplatte | KX Terminal box, WHD: 400x200x120 mm, sheet steel | KX Terminal box, WHD: 400x200x120 mm, sheet steel, without mounting plate, with cover, with gland plate | 1 | EA | PCE | 0 |  | 3.68 | 11.391 |  | 400 | 200 | 120 | 4028177816381 | DE | 73269098 | EC002713 | 59 | https://www.rittal.com/at-de/part/1532000 | 480PX_fri100402995.jpg
1531000 |  | A | 01 | 06 | 01 | Klemmenkasten KX, mit Flanschplatte, BHT 300x200x120 mm | KX Klemmenkasten, BHT: 300x200x120 mm, Stahlblech, ohne Montageplatte, mit Deckel, Flanschplatte | KX Terminal box, WHD: 300x200x120 mm, sheet steel | KX Terminal box, WHD: 300x200x120 mm, sheet steel, without mounting plate, with cover, with gland plate | 1 | EA | PCE | 0 |  | 3.066 | 8.626 |  | 300 | 200 | 120 | 4028177816374 | DE | 73269098 | EC002713 | 59 | https://www.rittal.com/at-de/part/1531000 | 480PX_fri100402995.jpg
1530010 | KL | A | 01 | 01 | 01 | Klemmenkästen KL, Edelstahl 1.4301, ohne Flanschplatte, BHT 400x300x120 mm | KL Klemmenkasten, BHT: 400x300x120 mm, Edelstahl, 1.4301, ohne Montageplatte, mit Deckel, ohne Flanschplatte | KL Terminal box, WHD: 400x300x120 mm, Stainless steel 1.4301 | KL Terminal box, WHD: 400x300x120 mm, Stainless steel 1.4301, without mounting plate, with cover, without gland plate | 1 | EA | PCE | 0 |  | 4.6 | 17.159 |  | 400 | 300 | 120 | 4028177663350 | DE | 73269098 | EC002713 |  | https://www.rittal.com/at-de/part/1530010 | 480PX_fri100409595.jpg
1529010 | KL | A | 01 | 01 | 01 | Klemmenkästen KL, Edelstahl 1.4301, ohne Flanschplatte, BHT 300x200x120 mm | KL Klemmenkasten, BHT: 300x200x120 mm, Edelstahl, 1.4301, ohne Montageplatte, mit Deckel, ohne Flanschplatte | KL Terminal box, WHD: 300x200x120 mm, Stainless steel 1.4301 | KL Terminal box, WHD: 300x200x120 mm, Stainless steel 1.4301, without mounting plate, with cover, without gland plate | 1 | EA | PCE | 0 |  | 2.807 | 8.853 |  | 300 | 200 | 120 | 4028177663343 | DE | 73269098 | EC002713 |  | https://www.rittal.com/at-de/part/1529010 | 480PX_fri100409595.jpg
1529000 |  | A | 01 | 06 | 01 | Klemmenkasten KX, ohne Flanschplatte, BHT 200x150x120 mm | KX Klemmenkasten, BHT: 200x150x120 mm, Stahlblech, ohne Montageplatte, mit Deckel, ohne Flanschplatte | KX Terminal box, WHD: 200x150x120 mm, sheet steel | KX Terminal box, WHD: 200x150x120 mm, sheet steel, without mounting plate, with cover, without gland plate | 1 | EA | PCE | 0 |  | 1.686 | 4.16 |  | 200 | 150 | 120 | 4028177816350 | DE | 73269098 | EC002713 | 57 | https://www.rittal.com/at-de/part/1529000 | 480PX_fri100414795.jpg
1672600 | HD | A | 02 | 15 | 01 | Klemmkästen HD, Edelstahl 1.4301, BHT 200x200x120 mm | HD Klemmenkasten, BHT: 200x200x120 mm, Edelstahl, 1.4301, mit Deckel und Silikondichtung | HD Terminal box, WHD: 200x200x120 mm, Stainless steel 1.4301 | HD Terminal box, WHD: 200x200x120 mm, Stainless steel 1.4301, with cover and silicone seal | 1 | EA | PCE | 0 |  | 3.037 | 8.004 |  | 200 | 200 | 120 | 4028177639751 | DE | 94032080 | EC002713 | 220 | https://www.rittal.com/at-de/part/1672600 | 480PX_fri100311995.jpg
1540000 |  | A | 01 | 06 | 01 | Klemmenkasten KX, mit Flanschplatte, BHT 600x400x120 mm | KX Klemmenkasten, BHT: 600x400x120 mm, Stahlblech, ohne Montageplatte, mit Deckel, Flanschplatte | KX Terminal box, WHD: 600x400x120 mm, sheet steel | KX Terminal box, WHD: 600x400x120 mm, sheet steel, without mounting plate, with cover, with gland plate | 1 | EA | PCE | 0 |  | 8.7 | 32.588 |  | 600 | 400 | 120 | 4028177816459 | DE | 73269098 | EC002713 | 60 | https://www.rittal.com/at-de/part/1540000 | 480PX_fri100402995.jpg
1539000 |  | A | 01 | 06 | 01 | Klemmenkasten KX, mit Flanschplatte, BHT 400x400x120 mm | KX Klemmenkasten, BHT: 400x400x120 mm, Stahlblech, ohne Montageplatte, mit Deckel, Flanschplatte | KX Terminal box, WHD: 400x400x120 mm, sheet steel | KX Terminal box, WHD: 400x400x120 mm, sheet steel, without mounting plate, with cover, with gland plate | 1 | EA | PCE | 0 |  | 6.28 | 22.547 |  | 400 | 400 | 120 | 4028177816442 | DE | 73269098 | EC002713 | 59 | https://www.rittal.com/at-de/part/1539000 | 480PX_fri100402995.jpg
1533000 |  | A | 01 | 06 | 01 | Klemmenkasten KX, mit Flanschplatte, BHT 500x200x120 mm | KX Klemmenkasten, BHT: 500x200x120 mm, Stahlblech, ohne Montageplatte, mit Deckel, Flanschplatte | KX Terminal box, WHD: 500x200x120 mm, sheet steel | KX Terminal box, WHD: 500x200x120 mm, sheet steel, without mounting plate, with cover, with gland plate | 1 | EA | PCE | 0 |  | 4.6 | 14.156 |  | 500 | 200 | 120 | 4028177816398 | DE | 73269098 | EC002713 | 59 | https://www.rittal.com/at-de/part/1533000 | 480PX_fri100402995.jpg
1538000 |  | A | 01 | 06 | 01 | Klemmenkasten KX, mit Flanschplatte, BHT 600x300x120 mm | KX Klemmenkasten, BHT: 600x300x120 mm, Stahlblech, ohne Montageplatte, mit Deckel, Flanschplatte | KX Terminal box, WHD: 600x300x120 mm, sheet steel | KX Terminal box, WHD: 600x300x120 mm, sheet steel, without mounting plate, with cover, with gland plate | 1 | EA | PCE | 0 |  | 7.02 | 24.754 |  | 600 | 300 | 120 | 4028177816435 | DE | 73269098 | EC002713 | 60 | https://www.rittal.com/at-de/part/1538000 | 480PX_fri100402995.jpg
1528010 | KL | A | 01 | 01 | 01 | Klemmenkästen KL, Edelstahl 1.4301, ohne Flanschplatte, BHT 200x200x120 mm | KL Klemmenkasten, BHT: 200x200x120 mm, Edelstahl, 1.4301, ohne Montageplatte, mit Deckel, ohne Flanschplatte | KL Terminal box, WHD: 200x200x120 mm, Stainless steel 1.4301 | KL Terminal box, WHD: 200x200x120 mm, Stainless steel 1.4301, without mounting plate, with cover, without gland plate | 1 | EA | PCE | 0 |  | 2.251 | 6.237 |  | 200 | 200 | 120 | 4028177663336 | DE | 73269098 | EC002713 |  | https://www.rittal.com/at-de/part/1528010 | 480PX_fri100409595.jpg
1537000 |  | A | 01 | 06 | 01 | Klemmenkasten KX, mit Flanschplatte, BHT 500x300x120 mm | KX Klemmenkasten, BHT: 500x300x120 mm, Stahlblech, ohne Montageplatte, mit Deckel, Flanschplatte | KX Terminal box, WHD: 500x300x120 mm, sheet steel | KX Terminal box, WHD: 500x300x120 mm, sheet steel, without mounting plate, with cover, with gland plate | 1 | EA | PCE | 0 |  | 6.01 | 20.709 |  | 500 | 300 | 120 | 4028177816428 | DE | 73269098 | EC002713 | 60 | https://www.rittal.com/at-de/part/1537000 | 480PX_fri100402995.jpg
1536000 |  | A | 01 | 06 | 01 | Klemmenkasten KX, mit Flanschplatte, BHT 400x300x120 mm | KX Klemmenkasten, BHT: 400x300x120 mm, Stahlblech, ohne Montageplatte, mit Deckel, Flanschplatte | KX Terminal box, WHD: 400x300x120 mm, sheet steel | KX Terminal box, WHD: 400x300x120 mm, sheet steel, without mounting plate, with cover, with gland plate | 1 | EA | PCE | 0 |  | 5.16 | 16.665 |  | 400 | 300 | 120 | 4028177816411 | DE | 73269098 | EC002713 | 59 | https://www.rittal.com/at-de/part/1536000 | 480PX_fri100402995.jpg
1535000 |  | A | 01 | 06 | 01 | Klemmenkasten KX, mit Flanschplatte, BHT 300x300x120 mm | KX Klemmenkasten, BHT: 300x300x120 mm, Stahlblech, ohne Montageplatte, mit Deckel, Flanschplatte | KX Terminal box, WHD: 300x300x120 mm, sheet steel | KX Terminal box, WHD: 300x300x120 mm, sheet steel, without mounting plate, with cover, with gland plate | 1 | EA | PCE | 0 |  | 4.24 | 12.62 |  | 300 | 300 | 120 | 4028177816404 | DE | 73269098 | EC002713 | 59 | https://www.rittal.com/at-de/part/1535000 | 480PX_fri100402995.jpg
1516000 |  | A | 01 | 06 | 01 | Klemmenkasten KX, ohne Flanschplatte, BHT 200x200x80 mm | KX Klemmenkasten, BHT: 200x200x80 mm, Stahlblech, ohne Montageplatte, mit Deckel, ohne Flanschplatte | KX Terminal box, WHD: 200x200x80 mm, sheet steel | KX Terminal box, WHD: 200x200x80 mm, sheet steel, without mounting plate, with cover, without gland plate | 1 | EA | PCE | 0 |  | 1.795 | 3.771 |  | 200 | 200 | 80 | 4028177816305 | DE | 73269098 | EC002713 | 56 | https://www.rittal.com/at-de/part/1516000 | 480PX_fri100414795.jpg
1515000 |  | A | 01 | 06 | 01 | Klemmenkasten KX, ohne Flanschplatte, BHT 300x150x80 mm | KX Klemmenkasten, BHT: 300x150x80 mm, Stahlblech, ohne Montageplatte, mit Deckel, ohne Flanschplatte | KX Terminal box, WHD: 300x150x80 mm, sheet steel | KX Terminal box, WHD: 300x150x80 mm, sheet steel, without mounting plate, with cover, without gland plate | 1 | EA | PCE | 0 |  | 1.98 | 4.242 |  | 300 | 150 | 80 | 4028177816299 | DE | 73269098 | EC002713 | 56 | https://www.rittal.com/at-de/part/1515000 | 480PX_fri100414795.jpg
1514000 |  | A | 01 | 06 | 01 | Klemmenkasten KX, ohne Flanschplatte, BHT 150x150x80 mm | KX Klemmenkasten, BHT: 150x150x80 mm, Stahlblech, ohne Montageplatte, mit Deckel, ohne Flanschplatte | KX Terminal box, WHD: 150x150x80 mm, sheet steel | KX Terminal box, WHD: 150x150x80 mm, sheet steel, without mounting plate, with cover, without gland plate | 1 | EA | PCE | 0 |  | 1.16 | 2.292 |  | 150 | 150 | 80 | 4028177816282 | DE | 73269098 | EC002713 | 56 | https://www.rittal.com/at-de/part/1514000 | 480PX_fri100414795.jpg
1517000 |  | A | 01 | 06 | 01 | Klemmenkasten KX, ohne Flanschplatte, BHT 300x200x80 mm | KX Klemmenkasten, BHT: 300x200x80 mm, Stahlblech, ohne Montageplatte, mit Deckel, ohne Flanschplatte | KX Terminal box, WHD: 300x200x80 mm, sheet steel | KX Terminal box, WHD: 300x200x80 mm, sheet steel, without mounting plate, with cover, without gland plate | 1 | EA | PCE | 0 |  | 2.391 | 5.858 |  | 300 | 200 | 80 | 4028177816312 | DE | 73269098 | EC002713 | 56 | https://www.rittal.com/at-de/part/1517000 | 480PX_fri100414795.jpg
1513000 |  | A | 01 | 06 | 01 | Klemmenkasten KX, ohne Flanschplatte, BHT 800x400x120 mm | KX Klemmenkasten, BHT: 800x400x120 mm, Stahlblech, ohne Montageplatte, mit Deckel, ohne Flanschplatte | KX Terminal box, WHD: 800x400x120 mm, sheet steel | KX Terminal box, WHD: 800x400x120 mm, sheet steel, without mounting plate, with cover, without gland plate | 1 | EA | PCE | 0 |  | 10.36 | 43.12 |  | 800 | 400 | 120 | 4028177816275 | DE | 73269098 | EC002713 | 58 | https://www.rittal.com/at-de/part/1513000 | 480PX_fri100414795.jpg
1512000 |  | A | 01 | 06 | 01 | Klemmenkasten KX, ohne Flanschplatte, BHT 600x400x120 mm | KX Klemmenkasten, BHT: 600x400x120 mm, Stahlblech, ohne Montageplatte, mit Deckel, ohne Flanschplatte | KX Terminal box, WHD: 600x400x120 mm, sheet steel | KX Terminal box, WHD: 600x400x120 mm, sheet steel, without mounting plate, with cover, without gland plate | 1 | EA | PCE | 0 |  | 8.14 | 31.622 |  | 600 | 400 | 120 | 4028177816268 | DE | 73269098 | EC002713 | 58 | https://www.rittal.com/at-de/part/1512000 | 480PX_fri100414795.jpg
1522010 | KL | A | 01 | 01 | 01 | Klemmenkästen KL, Edelstahl 1.4301, ohne Flanschplatte, BHT 300x150x80 mm | KL Klemmenkasten, BHT: 300x150x80 mm, Edelstahl, 1.4301, ohne Montageplatte, mit Deckel, ohne Flanschplatte | KL Terminal box, WHD: 300x150x80 mm, Stainless steel 1.4301 | KL Terminal box, WHD: 300x150x80 mm, Stainless steel 1.4301, without mounting plate, with cover, without gland plate | 1 | EA | PCE | 0 |  | 1.94 | 4.673 |  | 300 | 150 | 80 | 4028177008465 | DE | 73269098 | EC002713 |  | https://www.rittal.com/at-de/part/1522010 | 480PX_fri100409595.jpg
1528000 |  | A | 01 | 06 | 01 | Klemmenkasten KX, ohne Flanschplatte, BHT 200x150x80 mm | KX Klemmenkasten, BHT: 200x150x80 mm, Stahlblech, ohne Montageplatte, mit Deckel, ohne Flanschplatte | KX Terminal box, WHD: 200x150x80 mm, sheet steel | KX Terminal box, WHD: 200x150x80 mm, sheet steel, without mounting plate, with cover, without gland plate | 1 | EA | PCE | 0 |  | 1.5 | 2.86 |  | 200 | 150 | 80 | 4028177816343 | DE | 73269098 | EC002713 | 56 | https://www.rittal.com/at-de/part/1528000 | 480PX_fri100414795.jpg
1527010 | KL | A | 01 | 01 | 01 | Klemmenkästen KL, Edelstahl 1.4301, ohne Flanschplatte, BHT 150x150x120 mm | KL Klemmenkasten, BHT: 150x150x120 mm, Edelstahl, 1.4301, ohne Montageplatte, mit Deckel, ohne Flanschplatte | KL Terminal box, WHD: 150x150x120 mm, Stainless steel 1.4301 | KL Terminal box, WHD: 150x150x120 mm, Stainless steel 1.4301, without mounting plate, with cover, without gland plate | 1 | EA | PCE | 0 |  | 1.54 | 3.672 |  | 150 | 150 | 120 | 4028177663329 | DE | 73269098 | EC002713 |  | https://www.rittal.com/at-de/part/1527010 | 480PX_fri100409595.jpg
1527000 |  | A | 01 | 06 | 01 | Klemmenkasten KX, ohne Flanschplatte, BHT 800x200x120 mm | KX Klemmenkasten, BHT: 800x200x120 mm, Stahlblech, ohne Montageplatte, mit Deckel, ohne Flanschplatte | KX Terminal box, WHD: 800x200x120 mm, sheet steel | KX Terminal box, WHD: 800x200x120 mm, sheet steel, without mounting plate, with cover, without gland plate | 1 | EA | PCE | 0 |  | 6.454 | 21.382 |  | 800 | 200 | 120 | 4028177816336 | DE | 73269098 | EC002713 | 58 | https://www.rittal.com/at-de/part/1527000 | 480PX_fri100414795.jpg
1526010 | KL | A | 01 | 01 | 01 | Klemmenkästen KL, Edelstahl 1.4301, ohne Flanschplatte, BHT 300x300x120 mm | KL Klemmenkasten, BHT: 300x300x120 mm, Edelstahl, 1.4301, ohne Montageplatte, mit Deckel, ohne Flanschplatte | KL Terminal box, WHD: 300x300x120 mm, Stainless steel 1.4301 | KL Terminal box, WHD: 300x300x120 mm, Stainless steel 1.4301, without mounting plate, with cover, without gland plate | 1 | EA | PCE | 0 |  | 3.74 | 13.014 |  | 300 | 300 | 120 | 4028177008540 | DE | 73269098 | EC002713 |  | https://www.rittal.com/at-de/part/1526010 | 480PX_fri100409595.jpg
1525010 | KL | A | 01 | 01 | 01 | Klemmenkästen KL, Edelstahl 1.4301, ohne Flanschplatte, BHT 400x200x120 mm | KL Klemmenkasten, BHT: 400x200x120 mm, Edelstahl, 1.4301, ohne Montageplatte, mit Deckel, ohne Flanschplatte | KL Terminal box, WHD: 400x200x120 mm, Stainless steel 1.4301 | KL Terminal box, WHD: 400x200x120 mm, Stainless steel 1.4301, without mounting plate, with cover, without gland plate | 1 | EA | PCE | 0 |  | 3.46 | 11.842 |  | 400 | 200 | 120 | 4028177008526 | DE | 73269098 | EC002713 |  | https://www.rittal.com/at-de/part/1525010 | 480PX_fri100409595.jpg
1523010 | KL | A | 01 | 01 | 01 | Klemmenkästen KL, Edelstahl 1.4301, ohne Flanschplatte, BHT 200x200x80 mm | KL Klemmenkasten, BHT: 200x200x80 mm, Edelstahl, 1.4301, ohne Montageplatte, mit Deckel, ohne Flanschplatte | KL Terminal box, WHD: 200x200x80 mm, Stainless steel 1.4301 | KL Terminal box, WHD: 200x200x80 mm, Stainless steel 1.4301, without mounting plate, with cover, without gland plate | 1 | EA | PCE | 0 |  | 1.9 | 4.16 |  | 200 | 200 | 80 | 4028177008489 | DE | 73269098 | EC002713 |  | https://www.rittal.com/at-de/part/1523010 | 480PX_fri100409595.jpg
1671600 | HD | A | 02 | 15 | 01 | Klemmkästen HD, Edelstahl 1.4301, BHT 150x150x120 mm | HD Klemmenkasten, BHT: 150x150x120 mm, Edelstahl, 1.4301, mit Deckel und Silikondichtung | HD Terminal box, WHD: 150x150x120 mm, Stainless steel 1.4301 | HD Terminal box, WHD: 150x150x120 mm, Stainless steel 1.4301, with cover and silicone seal | 1 | EA | PCE | 0 |  | 2.106 | 4.536 |  | 150 | 150 | 120 | 4028177639744 | DE | 94032080 | EC002713 | 220 | https://www.rittal.com/at-de/part/1671600 | 480PX_fri100311995.jpg
1521010 | KL | A | 01 | 01 | 01 | Klemmenkästen KL, Edelstahl 1.4301, ohne Flanschplatte, BHT 150x150x80 mm | KL Klemmenkasten, BHT: 150x150x80 mm, Edelstahl, 1.4301, ohne Montageplatte, mit Deckel, ohne Flanschplatte | KL Terminal box, WHD: 150x150x80 mm, Stainless steel 1.4301 | KL Terminal box, WHD: 150x150x80 mm, Stainless steel 1.4301, without mounting plate, with cover, without gland plate | 1 | EA | PCE | 0 |  | 1.328 | 2.325 |  | 150 | 150 | 80 | 4028177008441 | DE | 73269098 | EC002713 |  | https://www.rittal.com/at-de/part/1521010 | 480PX_fri100409595.jpg
1518000 |  | A | 01 | 06 | 01 | Klemmenkasten KX, ohne Flanschplatte, BHT 400x200x80 mm | KX Klemmenkasten, BHT: 400x200x80 mm, Stahlblech, ohne Montageplatte, mit Deckel, ohne Flanschplatte | KX Terminal box, WHD: 400x200x80 mm, sheet steel | KX Terminal box, WHD: 400x200x80 mm, sheet steel, without mounting plate, with cover, without gland plate | 1 | EA | PCE | 0 |  | 3.006 | 7.414 |  | 400 | 200 | 80 | 4028177816329 | DE | 73269098 | EC002713 | 56 | https://www.rittal.com/at-de/part/1518000 | 480PX_fri100414795.jpg
1524010 | KL | A | 01 | 01 | 01 | Klemmenkästen KL, Edelstahl 1.4301, ohne Flanschplatte, BHT 300x200x80 mm | KL Klemmenkasten, BHT: 300x200x80 mm, Edelstahl, 1.4301, ohne Montageplatte, mit Deckel, ohne Flanschplatte | KL Terminal box, WHD: 300x200x80 mm, Stainless steel 1.4301 | KL Terminal box, WHD: 300x200x80 mm, Stainless steel 1.4301, without mounting plate, with cover, without gland plate | 1 | EA | PCE | 0 |  | 2.28 | 6.535 |  | 300 | 200 | 80 | 4028177008502 | DE | 73269098 | EC002713 |  | https://www.rittal.com/at-de/part/1524010 | 480PX_fri100409595.jpg
2568000 | SZ | A | 10 | 85 | 01 | Erdungsbänder M8-M8, Querschnitt 16mm², Länge 300 mm | SZ Erdungsband, Anschluß: M8-M8, für Querschnitt 16 mm², L: 300 mm | SZ Earth strap, connection: M8-M8, for cross-section 16 mm², L: 300 mm | SZ Earth strap, connection: M8-M8, for diameter 16 mm², L: 300 mm | 5 | PU | PK | 0 |  | 0.056 | 0.039 |  | 300 | 0 | 0 | 4028177027954 | DE | 85444290 | EC000839 | 1033 | https://www.rittal.com/at-de/part/2568000 | 480PX_fri101224395.jpg
2569000 | SZ | A | 10 | 85 | 01 | Erdungsbänder M8-M8, Querschnitt 25mm², Länge 300 mm | SZ Erdungsband, Anschluß: M8-M8, für Querschnitt 25 mm², L: 300 mm | SZ Earth strap, connection: M8-M8, for cross-section 25 mm², L: 300 mm | SZ Earth strap, connection: M8-M8, for diameter 25 mm², L: 300 mm | 5 | PU | PK | 0 |  | 0.092 | 0.066 |  | 0 | 0 | 0 | 4028177027978 | DE | 85444290 | EC000839 | 1033 | https://www.rittal.com/at-de/part/2569000 | 480PX_fri101224395.jpg
2570000 | SZ | A | 10 | 85 | 01 | Befestigungsmaterial für Systemlochung mit Erdungsbänder M6 | SZ Befestigungsmaterial für Systemlochung, Größe: M6 | SZ Assembly parts for system punchings, size: M6 | SZ Assembly parts for system punchings, size: M6 | 10 | PU | PK | 0 |  | 0.013 | 0.014 |  | 0 | 6 | 0 | 4028177027992 | MY | 73182900 | EC002625 | 1033 | https://www.rittal.com/at-de/part/2570000 | 480PX_fri101224595.jpg
2570100 | KL | A | 10 | 85 | 01 | Erdungsset für KL | KL Erdungsset, für KL Klemmenkasten | KL Earthing kit, for KL junction box | KL Earthing kit, for KL junction box | 5 | PU | PK | 0 |  | 0.032 | 0.054 |  | 0 | 0 | 0 | 4028177555105 | DE | 73182900 | EC001503 |  | https://www.rittal.com/at-de/part/2570100 | 480PX_fri101225495.jpg
2570200 | SZ | A | 10 | 85 | 01 | Befestigungsmaterial für Bodenbleche mit Erdungsbänder M8 | SZ Befestigungsmaterial für Bodenblech, Größe: M8 | SZ Assembly parts for gland plate, size: M8 | SZ Assembly parts for gland plate, size: M8 | 10 | PU | PK | 0 |  | 0.015 | 0.008 |  | 0 | 0 | 0 | 4028177565630 | DE | 73182900 | EC001503 |  | https://www.rittal.com/at-de/part/2570200 | 480PX_fri100602495.jpg
2564000 | SZ | A | 10 | 85 | 01 | Erdungsbänder M8-M8, Querschnitt 4mm², Länge 170 mm | SZ Erdungsband, Anschluß: M8-M8, für Querschnitt 4 mm², L: 170 mm | SZ Earth strap, connection: M8-M8, for cross-section 4 mm², L: 170 mm | SZ Earth strap, connection: M8-M8, for diameter 4 mm², L: 170 mm | 5 | PU | PK | 0 |  | 0.012 | 0.014 |  | 170 | 0 | 0 | 4028177027879 | DE | 85444290 | EC000839 | 1033 | https://www.rittal.com/at-de/part/2564000 | 480PX_fri101224395.jpg
2571000 | SZ | A | 10 | 83 | 01 | Sicherheitszylinder-Einsätze, Schließung Nr. 3524E, Zink-Druckguss, Ausführung B | SZ Sicherheitszylinder-Einsatz, Ausführung B, mit Sicherheitszylinder-Einsatz, Schließung Nr. 3524 E | SZ Lock cylinder, version B, with lock cylinder insert, Lock no. 3524 E | SZ Lock cylinder, version B, with lock cylinder insert, Lock no. 3524 E | 1 | EA | PCE | 0 |  | 0.038 | 0.033 |  | 0 | 0 | 0 | 4028177028012 | DE | 83016000 | EC000743 | 943 | https://www.rittal.com/at-de/part/2571000 | 480PX_fri100552895.jpg
2567200 |  | A | 10 | 81 | 01 | Kunststoff-Flanschplatte, modular, metrischen Vorprägungen, für AX, BT:436x221mm | SZ Kunststoff-Flanschplatte, modular mit metrischen Vorprägungen, für AX, BT: 436 x 221 mm | SZ Plastic gland plates, for AX, for cable entry | SZ Plastic gland plates, for AX, for cable entry, modular, pre-punched, WD: 436x221 mm, for gland plates size 7 | 1 | EA | PCE | 0 |  | 0.601 | 1.436 |  | 0 | 0 | 0 | 4028177938458 | DE | 39269097 | EC000211 | 1050 | https://www.rittal.com/at-de/part/2567200
2571100 |  | A | 10 | 81 | 01 | Metall-Flanschplatte mit metrischer Vorprägung, für AX, Größe 1, BT 256x149 mm | SZ Metall-Flanschplatte, für AX, mit metrischer Vorprägung, BT: 256x149 mm, für Flanschplatten Größe 1 | SZ Metal gland plate, for AX, with metric knockouts | SZ Metal gland plate, for AX, with metric knockouts, WD: 256x149 mm, for gland plates size 1 | 1 | EA | PCE | 0 |  | 0.6 | 0.077 |  | 0 | 0 | 0 | 4028177925304 | DE | 73269098 | EC000211 | 1053 | https://www.rittal.com/at-de/part/2571100
2572000 | SZ | A | 10 | 83 | 01 | Knebelgriffe, ohne Sicherheitszylinder-Einsatz, Ausführung B | SZ Knebelgriff, Ausführung B, ohne Sicherheitszylinder-Einsatz | SZ T handle, version B, without lock cylinder insert | SZ T handle, version B, without lock cylinder insert | 1 | EA | PCE | 0 |  | 0.083 | 0.075 |  | 0 | 0 | 0 | 4028177028210 | DE | 83024110 | EC000327 | 943 | https://www.rittal.com/at-de/part/2572000 | 480PX_fri100612795.jpg
2572100 |  | A | 10 | 81 | 01 | Metall-Flanschplatte mit metrischer Vorprägung, für AX, Größe 2, BT 339x149 mm | SZ Metall-Flanschplatte, für AX, mit metrischer Vorprägung, BT: 339x149 mm, für Flanschplatten Größe 2 | SZ Metal gland plate, for AX, with metric knockouts | SZ Metal gland plate, for AX, with metric knockouts, WD: 339x149 mm, for gland plates size 2 | 1 | EA | PCE | 0 |  | 0.8 | 0.102 |  | 0 | 0 | 0 | 4028177925236 | DE | 73269098 | EC000211 | 1053 | https://www.rittal.com/at-de/part/2572100
2573000 | SZ | A | 10 | 90 | 01 | Elastisches Klemmprofil, selbstklebend, für Länge 3m | SZ Elastisches Klemmprofil, L: 3000 mm | SZ Self-adhesive foam cable clamp strip, L: 3000 mm | SZ Self-adhesive foam cable clamp strip, L: 3000 mm | 1 | EA | PCE | 0 |  | 0.133 | 3.216 |  | 3000 | 30 | 30 | 4028177028234 | DE | 39191019 | EC002625 | 1045 | https://www.rittal.com/at-de/part/2573000 | 480PX_fri100513395.jpg
2573100 |  | A | 10 | 81 | 01 | Metall-Flanschplatte mit metrischer Vorprägung, für AX, Größe 3, BT 447x149 mm | SZ Metall-Flanschplatte, für AX, mit metrischer Vorprägung, BT: 447x149 mm, für Flanschplatten Größe 3 | SZ Metal gland plate, for AX, with metric knockouts | SZ Metal gland plate, for AX, with metric knockouts, WD: 447x149 mm, for gland plates size 3 | 1 | EA | PCE | 0 |  | 1.071 | 0.133 |  | 0 | 0 | 0 | 4028177925205 | DE | 73269098 | EC000211 | 1053 | https://www.rittal.com/at-de/part/2573100
2574000 | SZ | A | 10 | 85 | 01 | System Montageblock für AE, Zubehör für Innenausbau inkl. Befestigungszubehör | SZ Montageblock, für AE | SZ Mounting block, for AE | SZ Mounting block, for AE | 20 | PU | PK | 0 |  | 0.012 | 0.248 |  | 0 | 0 | 0 | 4028177028258 | DE | 73182900 | EC002625 |  | https://www.rittal.com/at-de/part/2574000 | 480PX_fri101216195.jpg
2570500 | SZ | A | 10 | 85 | 01 | Erdungsplatte zum Einbau in Comfort-Panel, Optipanel, TS 8, SE 8, PC | SZ Erdungsplatte | Earthing plate | SZ Earthing plate | 1 | EA | PCE | 0 |  | 0.053 | 0.054 |  | 0 | 0 | 0 | 4028177388253 | DE | 73269098 | EC002623 | 1034 | https://www.rittal.com/at-de/part/2570500 | 480PX_fri101224795.jpg
2565400 |  | A | 10 | 81 | 01 | Flanschplatte, mit elastischem Klemmprofil für AX, Größe 5, BT 301x221 mm | SZ Metall-Flanschplatte, für AX, mit Gummiklemmprofil, BT: 301x221 mm, für Flanschplatten Größe 5 | SZ Metal gland plate, with rubber cable clamp strip, size 5 | SZ Metal gland plate, for AX, with rubber cable clamp strip, WD: 301x221 mm, for gland plates size 5 | 1 | EA | PCE | 0 |  | 1.41 | 3.209 |  | 0 | 0 | 0 | 4028177944602 | DE | 94039010 | EC000211 | 1054 | https://www.rittal.com/at-de/part/2565400
2564300 |  | A | 10 | 81 | 01 | SZ Kunststoff-Flanschplatten, für AX, mit Membranen, BT: 534x149 mm, Größe 4 | SZ Kunststoff-Flanschplatten, für AX, mit Membranen, BT: 534x149 mm, für Flanschplatten Größe 4 | SZ Plastic gland plates, for AX, with membranes | SZ Plastic gland plates, for AX, with membranes, WD: 534x149 mm, for gland plates size 4 | 1 | EA | PCE | 0 |  | 0.715 | 1.659 |  | 0 | 0 | 0 | 4028177935723 | FI | 39269097 | EC000211 | 1052 | https://www.rittal.com/at-de/part/2564300
2565000 | SZ | A | 10 | 85 | 01 | Erdungsbänder M8-M8, Querschnitt 16mm², Länge 170 mm | SZ Erdungsband, Anschluß: M8-M8, für Querschnitt 16 mm², L: 170 mm | SZ Earth strap, connection: M8-M8, for cross-section 16 mm², L: 170 mm | SZ Earth strap, connection: M8-M8, for diameter 16 mm², L: 170 mm | 5 | PU | PK | 0 |  | 0.033 | 0.029 |  | 170 | 0 | 0 | 4028177027893 | DE | 85444290 | EC000839 | 1033 | https://www.rittal.com/at-de/part/2565000 | 480PX_fri101224395.jpg
2565100 | SZ | A | 10 | 85 | 01 | Erdungsbänder M6-M6, Querschnitt 10 mm², Länge 200 mm | SZ Erdungsband, Anschluß: M6-M6, für Querschnitt 10 mm², L: 200 mm | SZ Earth strap, connection: M6-M6, for cross-section 10 mm², L: 200 mm | SZ Earth strap, connection: M6-M6, for diameter 10 mm², L: 200 mm | 5 | PU | PK | 0 |  | 0.025 | 0.005 |  | 0 | 0 | 0 | 4028177319325 | DE | 85444290 | EC000839 | 1033 | https://www.rittal.com/at-de/part/2565100 | 480PX_fri101224395.jpg
2565110 | SZ | A | 10 | 85 | 01 | Erdungsbänder M6-M8, Querschnitt 10 mm², Länge 300 mm | SZ Erdungsband, Anschluß: M6-M8, für Querschnitt 10 mm², L: 300 mm | SZ Earth strap, connection: M6-M8, for cross-section 10 mm², L: 300 mm | SZ Earth strap, connection: M6-M8, for diameter 10 mm², L: 300 mm | 5 | PU | PK | 0 |  | 0.036 | 0.056 |  | 0 | 0 | 0 | 4028177319332 | DE | 85444290 | EC000839 | 1033 | https://www.rittal.com/at-de/part/2565110 | 480PX_fri101224395.jpg
2565120 | SZ | A | 10 | 85 | 01 | Erdungsbänder M8-M8, Querschnitt 10 mm², Länge 300 mm | SZ Erdungsband, Anschluß: M8-M8, für Querschnitt 10 mm², L: 300 mm | SZ Earth strap, connection: M8-M8, for cross-section 10 mm², L: 300 mm | SZ Earth strap, connection: M8-M8, for diameter 10 mm², L: 300 mm | 5 | PU | PK | 0 |  | 0.037 | 0.019 |  | 0 | 0 | 0 | 4028177319349 | DE | 85444290 | EC000839 | 1033 | https://www.rittal.com/at-de/part/2565120 | 480PX_fri101224395.jpg
2567400 |  | A | 10 | 81 | 01 | Flanschplatte, mit elastischem Klemmprofil, für AX, Größe 7, BT 436x221 mm | SZ Metall-Flanschplatte, für AX, mit Gummiklemmprofil, BT: 436x221 mm, für Flanschplatten Größe 7 | SZ Metal gland plate, with rubber cable clamp strip, size 7 | SZ Metal gland plate, for AX, with rubber cable clamp strip, WD: 436x221 mm, for gland plates size 7 | 1 | EA | PCE | 0 |  | 2.034 | 4.606 |  | 0 | 0 | 0 | 4028177944718 | DE | 94039010 | EC000211 | 1054 | https://www.rittal.com/at-de/part/2567400
2565300 |  | A | 10 | 81 | 01 | SZ Kunststoff-Flanschplatten, für AX, mit Membranen, BT: 301x221 mm, Größe 5 | SZ Kunststoff-Flanschplatten, für AX, mit Membranen, BT: 301x221 mm, für Flanschplatten Größe 5 | SZ Plastic gland plates, for AX, with membranes | SZ Plastic gland plates, for AX, with membranes, WD: 301x221 mm, for gland plates size 5 | 1 | EA | PCE | 0 |  | 0.562 | 1.32 |  | 0 | 0 | 0 | 4028177935730 | FI | 39269097 | EC000211 | 1052 | https://www.rittal.com/at-de/part/2565300
2567300 |  | A | 10 | 81 | 01 | SZ Kunststoff-Flanschplatten, für AX, mit Membranen, BT: 436x221 mm, Größe 7 | SZ Kunststoff-Flanschplatten, für AX, mit Membranen, BT: 436x221 mm, für Flanschplatten Größe 7 | SZ Plastic gland plates, for AX, with membranes | SZ Plastic gland plates, for AX, with membranes, WD: 436x221 mm, for gland plates size 7 | 1 | EA | PCE | 0 |  | 0.816 | 2.871 |  | 0 | 0 | 0 | 4028177935747 | FI | 39269097 | EC000211 | 1052 | https://www.rittal.com/at-de/part/2567300
2566000 | SZ | A | 10 | 85 | 01 | Erdungsbänder M8-M8, Querschnitt 25mm², Länge 170 mm | SZ Erdungsband, Anschluß: M8-M8, für Querschnitt 25 mm², L: 170 mm | SZ Earth strap, connection: M8-M8, for cross-section 25 mm², L: 170 mm | SZ Earth strap, connection: M8-M8, for diameter 25 mm², L: 170 mm | 5 | PU | PK | 0 |  | 0.051 | 0.03 |  | 170 | 0 | 0 | 4028177027916 | DE | 85444290 | EC000839 | 1033 | https://www.rittal.com/at-de/part/2566000 | 480PX_fri101224395.jpg
2566200 |  | A | 10 | 81 | 01 | Kunststoff-Flanschplatte, modular, metrischen Vorprägungen, für AX, BT:401x221mm | SZ Kunststoff-Flanschplatte, modular mit metrischen Vorprägungen, für AX, BT: 401 x 221 mm | SZ Plastic gland plates, for AX, for cable entry | SZ Plastic gland plates, for AX, for cable entry, modular, pre-punched, WD: 401x221 mm, for gland plates size 6 | 1 | EA | PCE | 0 |  | 0.56 | 1.35 |  | 0 | 0 | 0 | 4028177938441 | DE | 39269097 | EC000211 | 1050 | https://www.rittal.com/at-de/part/2566200
2566300 |  | A | 10 | 81 | 01 | SZ Kunststoff-Flanschplatten, für AX, mit Membranen, BT: 401x221 mm, Größe 6 | SZ Kunststoff-Flanschplatten, für AX, mit Membranen, BT: 401x221 mm, für Flanschplatten Größe 6 | SZ Plastic gland plates, for AX, with membranes | SZ Plastic gland plates, for AX, with membranes, WD: 401x221 mm, for gland plates size 6 | 1 | EA | PCE | 0 |  | 0.742 | 2.64 |  | 0 | 0 | 0 | 4028177935709 | FI | 39269097 | EC000211 | 1052 | https://www.rittal.com/at-de/part/2566300
2566400 |  | A | 10 | 81 | 01 | Flanschplatte, mit elastischem Klemmprofil, für AX, Größe 6, BT 401x221 mm | SZ Metall-Flanschplatte, für AX, mit Gummiklemmprofil, BT: 401x221 mm, für Flanschplatten Größe 6 | SZ Metal gland plate, with rubber cable clamp strip, size 6 | SZ Metal gland plate, for AX, with rubber cable clamp strip, WD: 401x221 mm, for gland plates size 6 | 1 | EA | PCE | 0 |  | 1.869 | 4.244 |  | 0 | 0 | 0 | 4028177944619 | DE | 94039010 | EC000211 | 1054 | https://www.rittal.com/at-de/part/2566400
2567000 | SZ | A | 10 | 85 | 01 | Erdungsbänder M8-M8, Querschnitt 4mm², Länge 300 mm | SZ Erdungsband, Anschluß: M8-M8, für Querschnitt 4 mm², L: 300 mm | SZ Earth strap, connection: M8-M8, for cross-section 4 mm², L: 300 mm | SZ Earth strap, connection: M8-M8, for diameter 4 mm², L: 300 mm | 5 | PU | PK | 0 |  | 0.018 | 0.038 |  | 300 | 0 | 0 | 4028177027930 | DE | 85444290 | EC000839 | 1033 | https://www.rittal.com/at-de/part/2567000 | 480PX_fri101224395.jpg
2575100 |  | A | 10 | 81 | 01 | Metall-Flanschplatte mit metrischer Vorprägung, für AX, Größe 5, BT 301x221 mm | SZ Metall-Flanschplatte, für AX, mit metrischer Vorprägung, BT: 301x221 mm, für Flanschplatten Größe 5 | SZ Metal gland plate, for AX, with metric knockouts | SZ Metal gland plate, for AX, with metric knockouts, WD: 301x221 mm, for gland plates size 5 | 1 | EA | PCE | 0 |  | 1.069 | 0.2 |  | 0 | 0 | 0 | 4028177925106 | DE | 73269098 | EC000211 | 1053 | https://www.rittal.com/at-de/part/2575100
2565200 |  | A | 10 | 81 | 01 | Kunststoff-Flanschplatte, modular, metrischen Vorprägungen, für AX, BT:301x221mm | SZ Kunststoff-Flanschplatte, modular mit metrischen Vorprägungen, für AX, BT: 301 x 221 mm | SZ Plastic gland plates, for AX, for cable entry | SZ Plastic gland plates, for AX, for cable entry, modular, pre-punched, WD: 301x221 mm, for gland plates size 5 | 1 | EA | PCE | 0 |  | 0.418 | 1.122 |  | 0 | 0 | 0 | 4028177938434 | DE | 39269097 | EC000211 | 1050 | https://www.rittal.com/at-de/part/2565200
2580117 |  | A | 10 | 90 | 01 | Dichteinsätze groß, für Kabeldurchmesser 17 mm | SZ Dichteinsätze, für Kunststoff-Flanschplatte, modular und Dichtrahmen modular, groß, für Kabeldurchmesser 17 mm | SZ Seal inserts, for cable entry, modular | SZ Seal inserts, for cable entry, modular, large, for cable diameter 17 mm | 5 | PU | PK | 0 |  | 0.03 | 0.035 |  | 0 | 0 | 0 | 4028177939776 | DE | 40082900 | EC000441 | 1051 | https://www.rittal.com/at-de/part/2580117
2574100 |  | A | 10 | 81 | 01 | Metall-Flanschplatte mit metrischer Vorprägung, für AX, Größe 4, BT 534x149 mm | SZ Metall-Flanschplatte, für AX, mit metrischer Vorprägung, BT: 534x149 mm, für Flanschplatten Größe 4 | SZ Metal gland plate, for AX, with metric knockouts | SZ Metal gland plate, for AX, with metric knockouts, WD: 534x149 mm, for gland plates size 4 | 1 | EA | PCE | 0 |  | 1.275 | 0.241 |  | 0 | 0 | 0 | 4028177925212 | DE | 73269098 | EC000211 | 1053 | https://www.rittal.com/at-de/part/2574100
2580011 |  | A | 10 | 90 | 01 | Dichteinsätze klein, für Kabeldurchmesser 11 mm | SZ Dichteinsätze, für Kunststoff-Flanschplatte, modular und Dichtrahmen modular, klein, für Kabeldurchmesser 11 mm | SZ Seal inserts, for cable entry, modular | SZ Seal inserts, for cable entry, modular, small, for cable diameter 11 mm | 10 | PU | PK | 0 |  | 0.006 | 0.007 |  | 0 | 0 | 0 | 4028177939707 | DE | 40082900 | EC000441 | 1051 | https://www.rittal.com/at-de/part/2580011
2580012 |  | A | 10 | 90 | 01 | Dichteinsätze klein, für Kabeldurchmesser 12 mm | SZ Dichteinsätze, für Kunststoff-Flanschplatte, modular und Dichtrahmen modular, klein, für Kabeldurchmesser 12 mm | SZ Seal inserts, for cable entry, modular | SZ Seal inserts, for cable entry, modular, small, for cable diameter 12 mm | 10 | PU | PK | 0 |  | 0.006 | 0.007 |  | 0 | 0 | 0 | 4028177939714 | DE | 40082900 | EC000441 | 1051 | https://www.rittal.com/at-de/part/2580012
2580013 |  | A | 10 | 90 | 01 | Dichteinsätze klein, für Kabeldurchmesser 13 mm | SZ Dichteinsätze, für Kunststoff-Flanschplatte, modular und Dichtrahmen modular, klein, für Kabeldurchmesser 13 mm | SZ Seal inserts, for cable entry, modular | SZ Seal inserts, for cable entry, modular, small, for cable diameter 13 mm | 10 | PU | PK | 0 |  | 0.012 | 0.007 |  | 0 | 0 | 0 | 4028177939721 | DE | 40082900 | EC000441 | 1051 | https://www.rittal.com/at-de/part/2580013
2580014 |  | A | 10 | 90 | 01 | Dichteinsätze klein, für Kabeldurchmesser 14 mm | SZ Dichteinsätze, für Kunststoff-Flanschplatte, modular und Dichtrahmen modular, klein, für Kabeldurchmesser 14 mm | SZ Seal inserts, for cable entry, modular | SZ Seal inserts, for cable entry, modular, small, for cable diameter 14 mm | 10 | PU | PK | 0 |  | 0.005 | 0.007 |  | 0 | 0 | 0 | 4028177939738 | DE | 40082900 | EC000441 | 1051 | https://www.rittal.com/at-de/part/2580014
2580100 |  | A | 10 | 90 | 01 | Dichteinsätze groß, geschlossen | SZ Dichteinsätze, für Kunststoff-Flanschplatte, modular und Dichtrahmen modular, groß, geschlossen | SZ Seal inserts, for cable entry, modular | SZ Seal inserts, for cable entry, modular, large, solid | 5 | PU | PK | 0 |  | 0.035 | 0.033 |  | 0 | 0 | 0 | 4028177939745 | DE | 40082900 | EC000441 | 1051 | https://www.rittal.com/at-de/part/2580100
2580009 |  | A | 10 | 90 | 01 | Dichteinsätze klein, für Kabeldurchmesser 9 mm | SZ Dichteinsätze, für Kunststoff-Flanschplatte, modular und Dichtrahmen modular, klein, für Kabeldurchmesser 9 mm | SZ Seal inserts, for cable entry, modular | SZ Seal inserts, for cable entry, modular, small, for cable diameter 9 mm | 10 | PU | PK | 0 |  | 0.006 | 0.007 |  | 0 | 0 | 0 | 4028177939684 | DE | 40082900 | EC000441 | 1051 | https://www.rittal.com/at-de/part/2580009
2580116 |  | A | 10 | 90 | 01 | Dichteinsätze groß, für Kabeldurchmesser 16 mm | SZ Dichteinsätze, für Kunststoff-Flanschplatte, modular und Dichtrahmen modular, groß, für Kabeldurchmesser 16 mm | SZ Seal inserts, for cable entry, modular | SZ Seal inserts, for cable entry, modular, large, for cable diameter 16 mm | 5 | PU | PK | 0 |  | 0.031 | 0.035 |  | 0 | 0 | 0 | 4028177939769 | DE | 40082900 | EC000441 | 1051 | https://www.rittal.com/at-de/part/2580116
2580008 |  | A | 10 | 90 | 01 | Dichteinsätze klein, für Kabeldurchmesser 8 mm | SZ Dichteinsätze, für Kunststoff-Flanschplatte, modular und Dichtrahmen modular, klein, für Kabeldurchmesser 8 mm | SZ Seal inserts, for cable entry, modular | SZ Seal inserts, for cable entry, modular, small, for cable diameter 8 mm | 10 | PU | PK | 0 |  | 0.006 | 0.008 |  | 0 | 0 | 0 | 4028177939677 | DE | 40082900 | EC000441 | 1051 | https://www.rittal.com/at-de/part/2580008
2580118 |  | A | 10 | 90 | 01 | Dichteinsätze groß, für Kabeldurchmesser 18 mm | SZ Dichteinsätze, für Kunststoff-Flanschplatte, modular und Dichtrahmen modular, groß, für Kabeldurchmesser 18 mm | SZ Seal inserts, for cable entry, modular | SZ Seal inserts, for cable entry, modular, large, for cable diameter 18 mm | 5 | PU | PK | 0 |  | 0.03 | 0.035 |  | 0 | 0 | 0 | 4028177939783 | DE | 40082900 | EC000441 | 1051 | https://www.rittal.com/at-de/part/2580118
2580119 |  | A | 10 | 90 | 01 | Dichteinsätze groß, für Kabeldurchmesser 19 mm | SZ Dichteinsätze, für Kunststoff-Flanschplatte, modular und Dichtrahmen modular, groß, für Kabeldurchmesser 19 mm | SZ Seal inserts, for cable entry, modular | SZ Seal inserts, for cable entry, modular, large, for cable diameter 19 mm | 5 | PU | PK | 0 |  | 0.029 | 0.035 |  | 0 | 0 | 0 | 4028177939790 | DE | 40082900 | EC000441 | 1051 | https://www.rittal.com/at-de/part/2580119
2580120 |  | A | 10 | 90 | 01 | Dichteinsätze groß, für Kabeldurchmesser 20 mm | SZ Dichteinsätze, für Kunststoff-Flanschplatte, modular und Dichtrahmen modular, groß, für Kabeldurchmesser 20 mm | SZ Seal inserts, for cable entry, modular | SZ Seal inserts, for cable entry, modular, large, for cable diameter 20 mm | 5 | PU | PK | 0 |  | 0.029 | 0.035 |  | 0 | 0 | 0 | 4028177939806 | DE | 40082900 | EC000441 | 1051 | https://www.rittal.com/at-de/part/2580120
2580121 |  | A | 10 | 90 | 01 | Dichteinsätze groß, für Kabeldurchmesser 21 mm | SZ Dichteinsätze, für Kunststoff-Flanschplatte, modular und Dichtrahmen modular, groß, für Kabeldurchmesser 21 mm | SZ Seal inserts, for cable entry, modular | SZ Seal inserts, for cable entry, modular, large, for cable diameter 21 mm | 5 | PU | PK | 0 |  | 0.028 | 0.035 |  | 0 | 0 | 0 | 4028177939813 | DE | 40082900 | EC000441 | 1051 | https://www.rittal.com/at-de/part/2580121
2580122 |  | A | 10 | 90 | 01 | Dichteinsätze groß, für Kabeldurchmesser 22 mm | SZ Dichteinsätze, für Kunststoff-Flanschplatte, modular und Dichtrahmen modular, groß, für Kabeldurchmesser 22 mm | SZ Seal inserts, for cable entry, modular | SZ Seal inserts, for cable entry, modular, large, for cable diameter 22 mm | 5 | PU | PK | 0 |  | 0.028 | 0.035 |  | 0 | 0 | 0 | 4028177939820 | DE | 40082900 | EC000441 | 1051 | https://www.rittal.com/at-de/part/2580122
2514800 | SZ | A | 10 | 83 | 01 | AE-Schaltplantaschen aus Kunststoff, Nutzbare BT 615x18mm, Höhe Scheibe: 167mm | SZ Schaltplantasche aus Kunststoff, für AE, für BH: 800x500 mm | SZ Wiring plan pocket, plastic, for AE, for WH: ? 800x500 mm | SZ Wiring plan pocket, plastic, for AE, for WH: 800x500 mm | 1 | EA | PCE | 0 |  | 0.8 | 4.221 |  | 0 | 0 | 0 | 4028177323803 | DE | 39269097 | EC000317 |  | https://www.rittal.com/at-de/part/2514800 | 480PX_fri100556095.jpg
2580115 |  | A | 10 | 90 | 01 | Dichteinsätze groß, für Kabeldurchmesser 15 mm | SZ Dichteinsätze, für Kunststoff-Flanschplatte, modular und Dichtrahmen modular, groß, für Kabeldurchmesser 15 mm | SZ Seal inserts, for cable entry, modular | SZ Seal inserts, for cable entry, modular, large, for cable diameter 15 mm | 5 | PU | PK | 0 |  | 0.031 | 0.033 |  | 0 | 0 | 0 | 4028177939752 | DE | 40082900 | EC000441 | 1051 | https://www.rittal.com/at-de/part/2580115
2577100 |  | A | 10 | 81 | 01 | Metall-Flanschplatte mit metrischer Vorprägung, für AX, Größe 7, BT 436x221 mm | SZ Metall-Flanschplatte, für AX, mit metrischer Vorprägung, BT: 436x221 mm, für Flanschplatten Größe 7 | SZ Metal gland plate, for AX, with metric knockouts | SZ Metal gland plate, for AX, with metric knockouts, WD: 436x221 mm, for gland plates size 7 | 1 | EA | PCE | 0 |  | 1.54 | 0.292 |  | 0 | 0 | 0 | 4028177925267 | DE | 73269098 | EC000211 | 1053 | https://www.rittal.com/at-de/part/2577100
2563500 | SZ | A | 10 | 81 | 01 | Kunststoff-Flanschplatten, mit Membranen, Größe 5, BT 534x149mm | SZ Kunststoff-Kabelflanschplatte, mit Membranen, BT: 534x149 mm, Größe: 5 | SZ Plastic cable gland plate, with membranes, WD: 534x149 mm, size: 5 | SZ Plastic cable gland plate, with membranes, WD: 534x149 mm, size: 5 | 1 | EA | PCE | 0 |  | 1.02 | 2.408 |  | 0 | 0 | 0 | 4028177325616 | FI | 39269097 | EC000211 |  | https://www.rittal.com/at-de/part/2563500 | 480PX_fri100513895.jpg
2576000 | SZ | A | 10 | 83 | 01 | Kunststoff-Handgriffe, mit Sicherheitszylinder-Einsatz, Nr. 3524 E, RAL 9011, B | SZ Kunststoff-Handgriff, Ausführung B, mit Sicherheitszylinder-Einsatz, Schließung Nr. 3524 E | SZ Plastic handle, version B, with lock cylinder insert, Lock no. 3524 E | SZ Plastic handle, version B, with lock cylinder insert, Lock no. 3524 E | 1 | EA | PCE | 0 |  | 0.064 | 0.147 |  | 0 | 0 | 0 | 4028177028364 | DE | 39269097 | EC000327 | 942 | https://www.rittal.com/at-de/part/2576000 | 480PX_fri100551695.jpg
2576100 |  | A | 10 | 81 | 01 | Metall-Flanschplatte mit metrischer Vorprägung, für AX, Größe 6, BT 401x221 mm | SZ Metall-Flanschplatte, für AX, mit metrischer Vorprägung, BT: 401x221 mm, für Flanschplatten Größe 6 | SZ Metal gland plate, for AX, with metric knockouts | SZ Metal gland plate, for AX, with metric knockouts, WD: 401x221 mm, for gland plates size 6 | 1 | EA | PCE | 0 |  | 1.411 | 0.268 |  | 0 | 0 | 0 | 4028177925281 | DE | 73269098 | EC000211 | 1053 | https://www.rittal.com/at-de/part/2576100
2580010 |  | A | 10 | 90 | 01 | Dichteinsätze klein, für Kabeldurchmesser 10 mm | SZ Dichteinsätze, für Kunststoff-Flanschplatte, modular und Dichtrahmen modular, klein, für Kabeldurchmesser 10 mm | SZ Seal inserts, for cable entry, modular | SZ Seal inserts, for cable entry, modular, small, for cable diameter 10 mm | 10 | PU | PK | 0 |  | 0.006 | 0.007 |  | 0 | 0 | 0 | 4028177939691 | DE | 40082900 | EC000441 | 1051 | https://www.rittal.com/at-de/part/2580010
2577010 |  | A | 10 | 83 | 02 | Kunststoff-Handgriffe für AX Kunststoff | SZ Kunststoff-Handgriff für AX und KX, mit Sicherheits-Einsatz, Schließung E1 |  | SZ plastic handle for AX and KX, with lock insert E1 | 1 | EA | PCE | 0 |  | 0.111 | 0.352 |  | 0 | 0 | 0 | 4028177952423 | DE | 39174000 | EC000327 |  | https://www.rittal.com/at-de/part/2577010
2575000 | SZ | A | 10 | 83 | 01 | Knebelgriffe, mit Sicherheitszylinder-Einsatz, Schließung 3524 E, Ausführung B | SZ Knebelgriff, Ausführung B, mit Sicherheitszylinder-Einsatz, Schließung Nr. 3524 E | SZ T handle, version B, with lock cylinder insert, Lock no. 3524 E | SZ T handle, version B, with lock cylinder insert, Lock no. 3524 E | 1 | EA | PCE | 0 |  | 0.109 | 0.105 |  | 0 | 0 | 0 | 4028177028272 | DE | 83024110 | EC000327 | 943 | https://www.rittal.com/at-de/part/2575000 | 480PX_fri100552295.jpg
2580000 |  | A | 10 | 90 | 01 | Dichteinsätze klein, geschlossen | SZ Dichteinsätze, für Kunststoff-Flanschplatte, modular und Dichtrahmen modular, klein, geschlossen | SZ Seal inserts, for cable entry, modular | SZ Seal inserts, for cable entry, modular, small, solid | 10 | PU | PK | 0 |  | 0.007 | 0.007 |  | 0 | 0 | 0 | 4028177939615 | DE | 40082900 | EC000441 | 1051 | https://www.rittal.com/at-de/part/2580000
2580003 |  | A | 10 | 90 | 01 | Dichteinsätze klein, für Kabeldurchmesser 3 mm | SZ Dichteinsätze, für Kunststoff-Flanschplatte, modular und Dichtrahmen modular, klein, für Kabeldurchmesser 3 mm | SZ Seal inserts, for cable entry, modular | SZ Seal inserts, for cable entry, modular, small, for cable diameter 3 mm | 10 | PU | PK | 0 |  | 0.008 | 0.007 |  | 0 | 0 | 0 | 4028177939622 | DE | 40082900 | EC000441 | 1051 | https://www.rittal.com/at-de/part/2580003
2580004 |  | A | 10 | 90 | 01 | Dichteinsätze klein, für Kabeldurchmesser 4 mm | SZ Dichteinsätze, für Kunststoff-Flanschplatte, modular und Dichtrahmen modular, klein, für Kabeldurchmesser 4 mm | SZ Seal inserts, for cable entry, modular | SZ Seal inserts, for cable entry, modular, small, for cable diameter 4 mm | 10 | PU | PK | 0 |  | 0.008 | 0.007 |  | 0 | 0 | 0 | 4028177939639 | DE | 40082900 | EC000441 | 1051 | https://www.rittal.com/at-de/part/2580004
2580005 |  | A | 10 | 90 | 01 | Dichteinsätze klein, für Kabeldurchmesser 5 mm | SZ Dichteinsätze, für Kunststoff-Flanschplatte, modular und Dichtrahmen modular, klein, für Kabeldurchmesser 5 mm | SZ Seal inserts, for cable entry, modular | SZ Seal inserts, for cable entry, modular, small, for cable diameter 5 mm | 10 | PU | PK | 0 |  | 0.007 | 0.007 |  | 0 | 0 | 0 | 4028177939646 | DE | 40082900 | EC000441 | 1051 | https://www.rittal.com/at-de/part/2580005
2580006 |  | A | 10 | 90 | 01 | Dichteinsätze klein, für Kabeldurchmesser 6 mm | SZ Dichteinsätze, für Kunststoff-Flanschplatte, modular und Dichtrahmen modular, klein, für Kabeldurchmesser 6 mm | SZ Seal inserts, for cable entry, modular | SZ Seal inserts, for cable entry, modular, small, for cable diameter 6 mm | 10 | PU | PK | 0 |  | 0.007 | 0.007 |  | 0 | 0 | 0 | 4028177939653 | DE | 40082900 | EC000441 | 1051 | https://www.rittal.com/at-de/part/2580006
2580007 |  | A | 10 | 90 | 01 | Dichteinsätze klein, für Kabeldurchmesser 7 mm | SZ Dichteinsätze, für Kunststoff-Flanschplatte, modular und Dichtrahmen modular, klein, für Kabeldurchmesser 7 mm | SZ Seal inserts, for cable entry, modular | SZ Seal inserts, for cable entry, modular, small, for cable diameter 7 mm | 10 | PU | PK | 0 |  | 0.007 | 0.008 |  | 0 | 0 | 0 | 4028177939660 | DE | 40082900 | EC000441 | 1051 | https://www.rittal.com/at-de/part/2580007
2577000 |  | A | 10 | 83 | 02 | Kunststoff-Handgriffe für AX Kunststoff | SZ Kunststoff-Handgriff für AX und KX, mit Sicherheitszylinder-Einsatz, Schließung Nr. 3524 E |  | SZ plastic handle for AX and KX, with cylinder insert, lock no. 3524 E | 1 | EA | PCE | 0 |  | 0.094 | 0.612 |  | 0 | 0 | 0 | 4028177952416 | DE | 39174000 | EC000327 |  | https://www.rittal.com/at-de/part/2577000
2536000 | SZ | A | 10 | 83 | 01 | Knebelgriffe, ohne Sicherheitszylinder-Einsatz, Ausführung C | SZ Knebelgriff, Ausführung C, ohne Sicherheitszylinder-Einsatz | SZ T handle, version C, without lock cylinder insert | SZ T handle, version C, without lock cylinder insert | 1 | EA | PCE | 0 |  | 0.085 | 0.09 |  | 0 | 0 | 0 | 4028177027145 | DE | 83024110 | EC000327 | 943 | https://www.rittal.com/at-de/part/2536000 | 480PX_fri100612895.jpg
2532000 | SZ | A | 10 | 83 | 01 | Schaltschrank-Schlüssel, für Verschluss-Einsatz Sicherheitsschließung Nr. 3524E | SZ Schaltschrank-Schlüssel, Sicherheitsschließung Nr. 3524 E | SZ Security key, lock No. 3524 E | SZ Security key, lock No. 3524 E | 2 | PU | PK | 0 |  | 0.006 | 0.005 |  | 0 | 0 | 0 | 4028177026759 | IT | 83017000 | EC000175 | 945 | https://www.rittal.com/at-de/part/2532000 | 480PX_fri141311395.jpg
2533000 | SZ | A | 10 | 83 | 01 | Kunststoff-Handgriffe, ohne Sicherheitszylinder-Einsatz, RAL 9011, Ausführung B | SZ Kunststoff-Handgriff, Ausführung B, ohne Sicherheitszylinder-Einsatz | SZ Plastic handle, version B, without lock cylinder insert | SZ Plastic handle, version B, without lock cylinder insert | 1 | EA | PCE | 0 |  | 0.038 | 0.108 |  | 0 | 0 | 0 | 4028177026896 | DE | 39269097 | EC000327 | 942 | https://www.rittal.com/at-de/part/2533000 | 480PX_fri100551595.jpg
2533100 |  | A | 10 | 83 | 02 | Kunststoff-Handgriffe für AX Kunststoff | SZ Kunststoff-Handgriff für AX und KX, ohne Sicherheitszylinder-Einsatz |  | SZ plastic handle for AX and KX, without lock cylinder insert | 1 | EA | PCE | 0 |  | 0.067 | 0.27 |  | 0 | 0 | 0 | 4028177940581 | DE | 39269097 | EC000327 |  | https://www.rittal.com/at-de/part/2533100
2534100 | SZ | A | 10 | 83 | 01 | Profilhalbzylinder-Verschluss, für AE, Zink-Druckguss, RAL 7035 | SZ Profilhalbzylinder-Verschluss, für AE Kompakt-Schaltschrank, RAL 7035 | SZ Semi-cylinder lock, for AE compact enclosure, RAL 7035 | SZ Semi-cylinder lock, for AE compact enclosure, RAL 7035 | 1 | EA | PCE | 0 |  | 0.257 | 0.171 |  | 0 | 0 | 0 | 4028177462946 | CN | 83015000 | EC000327 |  | https://www.rittal.com/at-de/part/2534100 | 480PX_fri100553095.jpg
2564200 |  | A | 10 | 81 | 01 | Kunststoff-Flanschplatte, modular, metrischen Vorprägungen, für AX, BT:534x149mm | SZ Kunststoff-Flanschplatte, modular mit metrischen Vorprägungen, für AX, BT: 534 x 149 mm | SZ Plastic gland plates, for AX, for cable entry | SZ Plastic gland plates, for AX, for cable entry, modular, pre-punched, WD: 534x149 mm, for gland plates size 4 | 1 | EA | PCE | 0 |  | 0.573 | 1.938 |  | 0 | 0 | 0 | 4028177938427 | DE | 39269097 | EC000211 | 1050 | https://www.rittal.com/at-de/part/2564200
2535000 | SZ | A | 10 | 83 | 01 | Knebelgriffe, mit Sicherheitszylinder-Einsatz, Schließung 3524 E, Ausführung C | SZ Knebelgriff, Ausführung C, mit Sicherheitszylinder-Einsatz, Schließung Nr. 3524 E | SZ T handle, version C, with lock cylinder insert, Lock no. 3524 E | SZ T handle, version C, with lock cylinder insert, Lock no. 3524 E | 1 | EA | PCE | 0 |  | 0.14 | 0.11 |  | 0 | 0 | 0 | 4028177026933 | DE | 83024110 | EC000327 | 943 | https://www.rittal.com/at-de/part/2535000 | 480PX_fri100552395.jpg
2528000 | SZ | A | 10 | 83 | 01 | Verschluss-Einsätze, Zink-Druckguss, Länge 41mm, Ausführung C, 8mm Dreikant | SZ Verschluss-Einsatz, Ausführung C, Zink-Druckguss, 8 mm Dreikant, L: 41 mm | SZ Lock insert, version C, Die-cast zinc, 8 mm triangular, L: 41 mm | SZ Lock insert, version C, Die-cast zinc, 8 mm triangular, L: 41 mm | 1 | EA | PCE | 0 |  | 0.028 | 0.016 |  | 0 | 0 | 0 | 4028177026612 | TW | 83015000 | EC000743 | 941 | https://www.rittal.com/at-de/part/2528000 | 480PX_fri151304595.jpg
2537000 | SZ | A | 10 | 83 | 01 | Mini-Komfortgriff, für AE mit Vorreiber, für Profilhalbzylinder | SZ Mini-Komfortgriff, für AE mit Vorreiber, für Profilhalbzylinder | SZ Mini-comfort handle, for AE with double bit insert, for semi-cylinder | SZ Mini-comfort handle, for AE with double bit insert, for semi-cylinder | 1 | EA | PCE | 0 |  | 0.565 | 0.642 |  | 0 | 0 | 0 | 4028177598126 | DE | 83024110 | EC000327 |  | https://www.rittal.com/at-de/part/2537000 | 480PX_fri100614295.jpg
2537010 | SZ | A | 10 | 83 | 01 | Mini-Komfortgriff, für AE mit Vorreiber, für Verschlusseinsätze | SZ Mini-Komfortgriff, für AE mit Vorreiber, für Verschluss-Einsätze | SZ Mini-comfort handle, for AE with double bit insert, for lock inserts | SZ Mini-comfort handle, for AE with double bit insert, for lock inserts | 1 | EA | PCE | 0 |  | 0.505 | 0.624 |  | 0 | 0 | 0 | 4028177626645 | DE | 83024110 | EC000327 |  | https://www.rittal.com/at-de/part/2537010 | 480PX_fri100614195.jpg
2537100 |  | A | 10 | 83 | 01 | Mini-Komfortgriff AX, für Verschluss-Einsätze und Profilhalbzylinder | AX Mini-Komfortgriff, für AX und KX mit Vorreiber, für Verschluss-Einsätze oder Profilhalbzylinder | AX Mini-comfort handle, for AX and KX with cam, for lock inserts/semi-cylinders | AX Mini-comfort handle, for AX and KX with cam, for lock inserts or semi-cylinders | 1 | EA | PCE | 0 |  | 0.297 | 0.462 |  | 0 | 0 | 0 | 4028177938342 | DE | 83024110 | EC000327 | 940 | https://www.rittal.com/at-de/part/2537100
2537300 |  | A | 10 | 83 | 01 | Mini-Komfortgriff AX, für Vorhängeschlösser, Verschluss-Einsätze, Profil-HZ | AX Mini-Komfortgriff, für AX und KX mit Vorreiber, für Vorhängeschlösser und Verschluss-Einsätze, oder Profilhalbzylinder | AX Mini-comfort handle, for AX and KX with cam, for lock inserts/semi-cylinders | AX Mini-comfort handle, for AX and KX with cam, for padlocks and lock inserts or cemi-cylinders | 1 | EA | PCE | 0 |  | 0.324 | 0.465 |  | 0 | 0 | 0 | 4028177938366 | DE | 83024110 | EC000327 | 940 | https://www.rittal.com/at-de/part/2537300
2537400 |  | A | 10 | 83 | 01 | AX Mini-Komfortgriff |  |  |  | 1 | EA | PCE | 0 |  | 0.278 | 0.465 |  | 0 | 0 | 0 | 4028177938373 | DE | 83024110 | EC000327 |  | https://www.rittal.com/at-de/part/2537400
2534500 | SZ | A | 10 | 83 | 01 | Profilhalbzylinder-Verschluss, für AE, Zink-Druckguss, vernickelt (matt) | SZ Profilhalbzylinder-Verschluss, für AE Kompakt-Schaltschrank, matt vernickelt | SZ Semi-cylinder lock, for AE compact enclosure, matt nickel-plated | SZ Semi-cylinder lock, for AE compact enclosure, matt nickel-plated | 1 | PU | PCE | 0 |  | 0.257 | 0.171 |  | 0 | 0 | 0 | 4028177149779 | CN | 83015000 | EC000327 |  | https://www.rittal.com/at-de/part/2534500 | 480PX_fri100553095.jpg
2383010 | SM | A | 10 | 90 | 01 | Gehäuse-Flächenverbinder zur Aufnahme von Ablage für Tastatur 2383000 | SM Gehäuse-Flächenverbinder, zur Aufnahme von Ablagen für Tastaturen, B: 474 mm | SM Enclosure surface connector, to accomodate keyboard supports, W: 474 mm | SM Enclosure surface connector, to accomodate keyboard supports, W: 474 mm | 1 | EA | PCE | 0 |  | 1.341 | 4.668 |  | 0 | 0 | 0 | 4028177367654 | DE | 94039010 | EC002625 |  | https://www.rittal.com/at-de/part/2383010 | 480PX_fri100559695.jpg
2515200 |  | A | 10 | 83 | 01 | Schaltplantasche aus Stahlblech für AX, für Türbreite 400, 500 mm | AX Schaltplantasche aus Stahlblech, breitenvariabel, L: 325 - 425 mm, für Türbreite 400 / 500 mm | AX Sheet steel wiring plan pocket, width-variable, L: 325 - 425 mm | AX Sheet steel wiring plan pocket, width-variable, L: 325 - 425 mm, for door width 400/500 mm | 1 | EA | PCE | 0 |  | 0.72 | 3.416 |  | 0 | 0 | 0 | 4028177938304 | DE | 73269098 | EC000317 | 954 | https://www.rittal.com/at-de/part/2515200
2515300 |  | A | 10 | 83 | 01 | AX Schaltplantasche aus Stahlblech, Breite: 475 - 575 mm, für Türbreite 600 mm | AX Schaltplantasche aus Stahlblech, breitenvariabel, L: 475 - 575 mm , für Türbreite 600 mm | AX Sheet steel wiring plan pocket, width-variable, L: 475 - 575 mm | AX Sheet steel wiring plan pocket, width-variable, L: 475 - 575 mm , for door width 600 mm | 1 | EA | PCE | 0 |  | 0.92 | 4.653 |  | 0 | 0 | 0 | 4028177938311 | DE | 73269098 | EC000317 | 954 | https://www.rittal.com/at-de/part/2515300
2515400 |  | A | 10 | 83 | 01 | AX Schaltplantasche, Stahlblech, Breite: 625 - 725 mm, für Türbreite 760/800 mm | AX Schaltplantasche aus Stahlblech, breitenvariabel, L: 625 - 725 mm, für Türbreite 760 / 800 mm | AX Sheet steel wiring plan pocket, width-variable, L: 625 - 725 mm | AX Sheet steel wiring plan pocket, width-variable, L: 625 - 725 mm, for door width 760/800 mm | 1 | EA | PCE | 0 |  | 1.12 | 6.82 |  | 0 | 0 | 0 | 4028177938328 | DE | 73269098 | EC000317 | 954 | https://www.rittal.com/at-de/part/2515400
2519000 | SZ | A | 10 | 83 | 01 | Türarretierung für AE (außer AE1032.500 und AE1035.500), Montage oben | SZ Türarretierung, für AE | SZ Door stay, for AE | SZ Door stay, for AE | 5 | PU | PK | 0 |  | 0.111 | 0.117 |  | 0 | 0 | 0 | 4028177026018 | CN | 83024900 | EC002626 |  | https://www.rittal.com/at-de/part/2519000 | 480PX_fri100556895.jpg
2519010 |  | A | 10 | 83 | 01 | Türarretierung AX | AX Türarretierung | AX Door stay | AX Door stay | 1 | EA | PCE | 0 |  | 0.086 | 0.252 |  | 0 | 0 | 0 | 4028177938335 | CN | 83024900 | EC002626 | 956 | https://www.rittal.com/at-de/part/2519010
2531000 | SZ | A | 10 | 83 | 01 | Schaltschrank-Schlüssel, für Verschluss-Einsatz Doppelbart Nr. 5 | SZ Schaltschrank-Schlüssel, Doppelbart Nr. 5 | SZ Enclosure key, double bit No. 5 | SZ Enclosure key, double bit No. 5 | 1 | EA | PCE | 0 |  | 0.042 | 0.027 |  | 0 | 0 | 0 | 4028177026735 | SE | 83017000 | EC000175 | 945 | https://www.rittal.com/at-de/part/2531000 | 480PX_fri141311295.jpg
2520000 | SZ | A | 10 | 83 | 01 | Vorreiberverschlüsse, mit Doppelbart-Einsatz, Zink-Druckguss, vernickelt | SZ Vorreiberverschluss, Zink-Druckguss, vernickelt, mit Doppelbarteinsatz | SZ Cam lock, die-cast, nickel-plated, with double bit insert | SZ Cam lock, die-cast, nickel-plated, with double bit insert | 1 | EA | PCE | 0 |  | 0.079 | 0.112 |  | 0 | 0 | 0 | 4028177026032 | DE | 83016000 | EC000327 |  | https://www.rittal.com/at-de/part/2520000 | 480PX_fri100613495.jpg
2530000 | SZ | A | 10 | 83 | 01 | Vorreiberverschlüsse, mit Sicherheitszylinder-Einsatz, Zink-Druckguss,vernickelt | SZ Vorreiberverschluss, Zink-Druckguss, vernickelt, mit Sicherheitszylinder-Einsatz, Schließung Nr. 3524 E | SZ Cam lock, die-cast, nickel-plated, with lock cylinder insert, Lock no. 3524 E | SZ Cam lock, die-cast, nickel-plated, with lock cylinder insert, Lock no. 3524 E | 1 | EA | PCE | 0 |  | 0.087 | 0.099 |  | 0 | 0 | 0 | 4028177026636 | DE | 83016000 | EC000327 | 945 | https://www.rittal.com/at-de/part/2530000 | 480PX_fri100613595.jpg
2523000 | SZ | A | 10 | 83 | 01 | Verschluss-Einsätze, Zink-Druckguss, Länge 41mm, Ausführung C, 7mm Vierkant | SZ Verschluss-Einsatz, Ausführung C, Zink-Druckguss, 7 mm Vierkant, L: 41 mm | SZ Lock insert, version C, Die-cast zinc, 7 mm square, L: 41 mm | SZ Lock insert, version C, Die-cast zinc, 7 mm square, L: 41 mm | 1 | EA | PCE | 0 |  | 0.027 | 0.009 |  | 0 | 0 | 0 | 4028177026155 | TW | 83015000 | EC000743 | 941 | https://www.rittal.com/at-de/part/2523000 | 480PX_fri151304695.jpg
2525000 | SZ | A | 10 | 83 | 01 | Sicherheitszylinder-Einsätze, Schließung Nr. 3524E, Zink-Druckguss, Ausführung C | SZ Sicherheitszylinder-Einsatz, Ausführung C, mit Sicherheitszylinder-Einsatz, Schließung Nr. 3524 E | SZ Lock cylinder, version C, with lock cylinder insert, Lock no. 3524 E | SZ Lock cylinder, version C, with lock cylinder insert, Lock no. 3524 E | 1 | EA | PCE | 0 |  | 0.037 | 0.036 |  | 0 | 0 | 0 | 4028177026193 | DE | 83016000 | EC000743 | 943 | https://www.rittal.com/at-de/part/2525000 | 480PX_fri100552995.jpg
2526000 | SZ | A | 10 | 83 | 01 | Verschluss-Einsätze, Zink-Druckguss, Länge 41mm, Ausführung C, 8mm Vierkant | SZ Verschluss-Einsatz, Ausführung C, Zink-Druckguss, 8 mm Vierkant, L: 41 mm | SZ Lock insert, version C, Die-cast zinc, 8 mm square, L: 41 mm | SZ Lock insert, version C, Die-cast zinc, 8 mm square, L: 41 mm | 1 | EA | PCE | 0 |  | 0.03 | 0.016 |  | 0 | 0 | 0 | 4028177026575 | TW | 83015000 | EC000743 | 941 | https://www.rittal.com/at-de/part/2526000 | 480PX_fri151304695.jpg
2527000 | SZ | A | 10 | 83 | 01 | Verschluss-Einsätze, Zink-Druckguss, Länge 41mm, Ausführung C, 7mm Dreikant | SZ Verschluss-Einsatz, Ausführung C, Zink-Druckguss, 7 mm Dreikant, L. 41 mm | SZ Lock insert, version C, Die-cast zinc, 7 mm triangular, L: 41 mm | SZ Lock insert, version C, Die-cast zinc, 7 mm triangular, L: 41 mm | 1 | EA | PCE | 0 |  | 0.026 | 0.016 |  | 0 | 0 | 0 | 4028177026599 | TW | 83015000 | EC000743 | 941 | https://www.rittal.com/at-de/part/2527000 | 480PX_fri151304595.jpg
2540500 | SZ | A | 10 | 83 | 01 | Vorreiberverschlüsse, mit Sicherheits-Einsatz, Schließung E1, Polyamid | SZ Vorreiberverschluss, glasfaserverstärktes Polyamid, mit Sicherheitszylinder-Einsatz, Schließung E1 | SZ Cam lock, glass-fibre reinforced polyamid, with lock cylinder insert, Lock E1 | SZ Cam lock, glass-fibre reinforced polyamid, with lock cylinder insert, Lock E1 | 1 | EA | PCE | 0 |  | 0.109 | 0.08 |  | 0 | 0 | 0 | 4028177460904 | DE | 83016000 | EC000327 | 945 | https://www.rittal.com/at-de/part/2540500 | 480PX_fri100613895.jpg
2519200 | CM | A | 10 | 83 | 01 | Türarretierung, für CM und TP, Montage oben | CM Türarretierung, für CM, TP | CM Door stay, for CM, TP | CM Door stay, for CM, TP | 2 | PU | PK | 0 |  | 0.126 | 0.294 |  | 0 | 0 | 0 | 4028177533479 | CN | 83024900 | EC002626 | 956 | https://www.rittal.com/at-de/part/2519200 | 480PX_fri100556895.jpg
2562400 | SZ | A | 10 | 81 | 01 | Metall-Flanschplatten, geschlossen, Größe 4, BT 339x149mm | SZ Metall-Flanschplatte, geschlossen, BT: 339x149 mm, Größe: 4 | SZ Metal gland plate, closed, WD: 339x149 mm, size: 4 | SZ Metal gland plate, closed, WD: 339x149 mm, size: 4 | 1 | EA | PCE | 0 |  | 0.588 | 0.255 |  | 0 | 0 | 0 | 4028177510159 | DE | 73269098 | EC000211 |  | https://www.rittal.com/at-de/part/2562400 | 480PX_fri100514095.jpg
2537500 |  | A | 10 | 83 | 01 | AX Mini-Komfortgriff |  |  |  | 1 | EA | PCE | 0 |  | 0.268 | 0.465 |  | 0 | 0 | 0 | 4028177938380 | DE | 83024110 | EC000327 |  | https://www.rittal.com/at-de/part/2537500
2561300 |  | A | 10 | 81 | 01 | SZ Kunststoff-Flanschplatten, für AX, mit Membranen, BT: 256x149 mm, Größe 1 | SZ Kunststoff-Flanschplatten, für AX, mit Membranen, BT: 256x149 mm, für Flanschplatten Größe 1 | SZ Plastic gland plates, for AX, with membranes | SZ Plastic gland plates, for AX, with membranes, WD: 256x149 mm, for gland plates size 1 | 1 | EA | PCE | 0 |  | 0.349 | 0.956 |  | 0 | 0 | 0 | 4028177935693 | FI | 39269097 | EC000211 | 1052 | https://www.rittal.com/at-de/part/2561300
2561400 | SZ | A | 10 | 81 | 01 | Metall-Flanschplatten, geschlossen, Größe 3, BT 330x90 mm | SZ Metall-Flanschplatte, geschlossen, BT: 330x90 mm, Größe: 3 | SZ Metal gland plate, closed, WD: 330x90 mm, size: 3 | SZ Metal gland plate, closed, WD: 330x90 mm, size: 3 | 1 | EA | PCE | 0 |  | 0.319 | 0.157 |  | 0 | 0 | 0 | 4028177510166 | DE | 73269098 | EC000211 |  | https://www.rittal.com/at-de/part/2561400 | 480PX_fri100514095.jpg
2561500 | SZ | A | 10 | 81 | 01 | Kunststoff-Flanschplatten, mit Membranen, Größe 3, BT 330x90 mm | SZ Kunststoff-Kabelflanschplatte, mit Membranen, BT: 330x90 mm, Größe: 3 | SZ Plastic cable gland plate, with membranes, WD: 330x90 mm, size: 3 | SZ Plastic cable gland plate, with membranes, WD: 330x90 mm, size: 3 | 1 | EA | PCE | 0 |  | 0.37 | 1.055 |  | 0 | 0 | 0 | 4028177325593 | FI | 39269097 | EC000211 |  | https://www.rittal.com/at-de/part/2561500 | 480PX_fri100513895.jpg
2562010 | SZ | A | 10 | 81 | 01 | Kunststoff-Kabelflanschplatten, mit metrischer Vorprägung, Größe 4, BT 339x149mm | SZ Kunststoff-Kabelflanschplatte, mit metrischer Vorprägung, BT: 339x149 mm, Größe: 4 | SZ Plastic cable gland plate, with metric knock-outs, WD: 339x149 mm, size: 4 | SZ Plastic cable gland plate, with metric knock-outs, WD: 339x149 mm, size: 4 | 5 | PU | PK | 0 |  | 0.213 | 3.446 |  | 0 | 0 | 0 | 4028177550278 | DE | 39269097 | EC000211 |  | https://www.rittal.com/at-de/part/2562010 | 480PX_fri100513595.jpg
2562100 | SZ | A | 10 | 81 | 01 | Metall-Flanschplatten, mit metrischer Vorprägung, Größe 4, BT 339x149mm | SZ Metall-Flanschplatte, mit metrischer Vorprägung, BT: 339x149 mm, Größe: 4 | SZ Metal gland plate, with metric knock-outs, WD: 339x149 mm, size: 4 | SZ Metal gland plate, with metric knock-outs, WD: 339x149 mm, size: 4 | 1 | EA | PCE | 0 |  | 0.681 | 0.255 |  | 0 | 0 | 0 | 4028177390867 | DE | 73269098 | EC000211 |  | https://www.rittal.com/at-de/part/2562100 | 480PX_fri100513995.jpg
2561100 | SZ | A | 10 | 81 | 01 | Metall-Flanschplatten, mit metrischer Vorprägung, Größe 3, BT 330x90 mm | SZ Metall-Flanschplatte, mit metrischer Vorprägung, BT: 330x90 mm, Größe: 3 | SZ Metal gland plate, with metric knock-outs, WD: 330x90 mm, size: 3 | SZ Metal gland plate, with metric knock-outs, WD: 330x90 mm, size: 3 | 1 | EA | PCE | 0 |  | 0.356 | 0.151 |  | 0 | 0 | 0 | 4028177390850 | DE | 73269098 | EC000211 |  | https://www.rittal.com/at-de/part/2561100 | 480PX_fri100513995.jpg
2562300 |  | A | 10 | 81 | 01 | SZ Kunststoff-Flanschplatten, für AX, mit Membranen, BT: 339x149 mm, Größe 2 | SZ Kunststoff-Flanschplatten, für AX, mit Membranen, BT: 339x149 mm, für Flanschplatten Größe 2 | SZ Plastic gland plates, for AX, with membranes | SZ Plastic gland plates, for AX, with membranes, WD: 339x149 mm, for gland plates size 2 | 1 | EA | PCE | 0 |  | 0.483 | 0.51 |  | 0 | 0 | 0 | 4028177935716 | FI | 39269097 | EC000211 | 1052 | https://www.rittal.com/at-de/part/2562300
2561010 | SZ | A | 10 | 81 | 01 | Kunststoff-Kabelflanschplatten, mit metrischer Vorprägung, Größe 3, BT 330x90 mm | SZ Kunststoff-Kabelflanschplatte, mit metrischer Vorprägung, BT: 330x90 mm, Größe: 3 | SZ Plastic cable gland plate, with metric knock-outs, WD: 330x90 mm, size: 3 | SZ Plastic cable gland plate, with metric knock-outs, WD: 330x90 mm, size: 3 | 10 | PU | PK | 0 |  | 0.14 | 0.306 |  | 0 | 0 | 0 | 4028177550261 | DE | 39269097 | EC000211 |  | https://www.rittal.com/at-de/part/2561010 | 480PX_fri100513595.jpg
2562500 | SZ | A | 10 | 81 | 01 | Kunststoff-Flanschplatten, mit Membranen, Größe 4, BT 339x149mm | SZ Kunststoff-Kabelflanschplatte, mit Membranen, BT: 339x149 mm, Größe: 4 | SZ Plastic cable gland plate, with membranes, WD: 339x149 mm, size: 4 | SZ Plastic cable gland plate, with membranes, WD: 339x149 mm, size: 4 | 1 | EA | PCE | 0 |  | 0.58 | 1.53 |  | 0 | 0 | 0 | 4028177325609 | FI | 39269097 | EC000211 |  | https://www.rittal.com/at-de/part/2562500 | 480PX_fri100513895.jpg
2563010 | SZ | A | 10 | 81 | 01 | Kunststoff-Kabelflanschplatten, mit metrischer Vorprägung, Größe 5, BT 530x149mm | SZ Kunststoff-Kabelflanschplatte, mit metrischer Vorprägung, BT: 530x149 mm, Größe: 5 | SZ Plastic cable gland plate, with metric knock-outs, WD: 530x149 mm, size: 5 | SZ Plastic cable gland plate, with metric knock-outs, WD: 530x149 mm, size: 5 | 5 | PU | PK | 0 |  | 0.39 | 3.09 |  | 0 | 0 | 0 | 4028177550285 | DE | 39269097 | EC000211 |  | https://www.rittal.com/at-de/part/2563010 | 480PX_fri100513595.jpg
2563100 | SZ | A | 10 | 81 | 01 | Metall-Flanschplatten, mit metrischer Vorprägung, Größe 5, BT 534x149mm | SZ Metall-Flanschplatte, mit metrischer Vorprägung, BT: 534x149 mm, Größe: 5 | SZ Metal gland plate, with metric knock-outs, WD: 534x149 mm, size: 5 | SZ Metal gland plate, with metric knock-outs, WD: 534x149 mm, size: 5 | 1 | EA | PCE | 0 |  | 1.004 | 0.401 |  | 0 | 0 | 0 | 4028177390874 | DE | 73269098 | EC000211 |  | https://www.rittal.com/at-de/part/2563100 | 480PX_fri100513995.jpg
2563150 | IN | A | 10 | 81 | 01 | Metall-Flanschplatten, geschlossen, Größe 5, BT 534x149mm | IN Metall-Flanschplatte, geschlossen, BT: 534x149 mm, Größe: 5 | IN Metal gland plate, closed, WD: 534x149 mm, size: 5 | IN Metal gland plate, closed, WD: 534x149 mm, size: 5 | 1 | EA | PCE | 0 |  | 0.936 | 0.401 |  | 534 | 0 | 149 | 4028177460584 | DE | 73269098 | EC000211 |  | https://www.rittal.com/at-de/part/2563150 | 480PX_fri100514095.jpg
2563200 |  | A | 10 | 81 | 01 | Kunststoff-Flanschplatte, modular, metrischen Vorprägungen, für AX, BT:447x149mm | SZ Kunststoff-Flanschplatte, modular mit metrischen Vorprägungen, für AX, BT: 447 x 149 mm | SZ Plastic gland plates, for AX, for cable entry | SZ Plastic gland plates, for AX, for cable entry, modular, pre-punched, WD: 447x149 mm, for gland plates size 3 | 1 | EA | PCE | 0 |  | 0.507 | 1.564 |  | 0 | 0 | 0 | 4028177938410 | DE | 39269097 | EC000211 | 1050 | https://www.rittal.com/at-de/part/2563200
2563300 |  | A | 10 | 81 | 01 | SZ Kunststoff-Flanschplatten, für AX, mit Membranen, BT: 447x149 mm, Größe 3 | SZ Kunststoff-Flanschplatten, für AX, mit Membranen, BT: 447x149 mm, für Flanschplatten Größe 3 | SZ Plastic gland plates, for AX, with membranes | SZ Plastic gland plates, for AX, with membranes, WD: 447x149 mm, for gland plates size 3 | 1 | EA | PCE | 0 |  | 0.614 | 0.134 |  | 0 | 0 | 0 | 4028177935754 | FI | 39269097 | EC000211 | 1052 | https://www.rittal.com/at-de/part/2563300
2562200 |  | A | 10 | 81 | 01 | Kunststoff-Flanschplatte, modular, metrischen Vorprägungen, für AX, BT:339x149mm | SZ Kunststoff-Flanschplatte, modular mit metrischen Vorprägungen, für AX, BT: 339 x 149 mm | SZ Plastic gland plates, for AX, for cable entry | SZ Plastic gland plates, for AX, for cable entry, modular, pre-punched, WD: 339x149 mm, for gland plates size 2 | 1 | EA | PCE | 0 |  | 0.332 | 0.867 |  | 0 | 0 | 0 | 4028177938403 | DE | 39269097 | EC000211 | 1050 | https://www.rittal.com/at-de/part/2562200
2549000 | SZ | A | 10 | 83 | 01 | Schaltschrank-Schlüssel mit Doppelbart Nr. 5, 8mm Dreikant und Vierkant | SZ Schaltschrank-Schlüssel, Doppelbart Nr. 5, 8 mm Dreikant und Vierkant | SZ Enclosure key, double bit No. 5, 8 mm triangular and square | SZ Enclosure key, double bit No. 5, 8 mm triangular and square | 1 | EA | PCE | 0 |  | 0.16 | 0.088 |  | 0 | 0 | 0 | 4028177027572 | CN | 83017000 | EC000175 | 945 | https://www.rittal.com/at-de/part/2549000 | 480PX_fri100553795.jpg
2541235 | SK | C | 40 | 52 | 01 | Kiemenblech 5 Kiemen a 100 mm RAL 7035 | SK Kiemenblech, Stahlblech, BHT: 160 x 110 x 8 mm | SK Integrated louvres, WHD: 160x110x8 mm, Sheet steel, RAL 7035 | SK Integrated louvres, Sheet steel, WHD: 160 x 110 x 8 mm | 4 | PU | PK | 0 |  | 0.222 | 0.155 |  | 160 | 110 | 8 | 4028177165250 | DE | 73269098 | EC000331 | 539 | https://www.rittal.com/at-de/part/2541235 | 480PX_fri100501995.jpg
2542235 | SK | C | 40 | 52 | 01 | Kiemenblech 4 Kiemen a 150 mm RAL 7035 | SK Kiemenblech, Stahlblech, BHT: 210 x 100 x 8 mm | SK Integrated louvres, WHD: 160x110x8 mm, Sheet steel, RAL 7035 | SK Integrated louvres, Sheet steel, WHD: 210 x 100 x 8 mm | 4 | PU | PK | 0 |  | 0.272 | 0.158 |  | 210 | 100 | 8 | 4028177165267 | DE | 73269098 | EC000331 | 539 | https://www.rittal.com/at-de/part/2542235 | 480PX_fri100501995.jpg
2543235 | SK | C | 40 | 52 | 01 | Kiemenblech 3 Kiemen a 270 mm RAL 7035 | SK Kiemenblech, Stahlblech, BHT: 330 x 110 x 8 mm | SK Integrated louvres, WHD: 330x110x8 mm, Sheet steel, RAL 7035 | SK Integrated louvres, Sheet steel, WHD: 330 x 110 x 8 mm | 4 | PU | PK | 0 |  | 0.443 | 0.219 |  | 330 | 110 | 8 | 4028177165274 | DE | 73269098 | EC000331 | 539 | https://www.rittal.com/at-de/part/2543235 | 480PX_fri100501995.jpg
2545000 | SZ | A | 10 | 83 | 01 | Schaltschrank-Schlüssel, für Verschluss-Einsatz 7mm Dreikant | SZ Schaltschrank-Schlüssel, 7 mm Dreikant | SZ Enclosure key, 7 mm triangular | SZ Enclosure key, 7 mm triangular | 1 | EA | PCE | 0 |  | 0.051 | 0.248 |  | 0 | 0 | 0 | 4028177027497 | SE | 83017000 | EC000175 | 945 | https://www.rittal.com/at-de/part/2545000 | 480PX_fri141311495.jpg
2546000 | SZ | A | 10 | 83 | 01 | Schaltschrank-Schlüssel, für Verschluss-Einsatz 8mm Dreikant | SZ Schaltschrank-Schlüssel, 8 mm Dreikant | SZ Enclosure key, 8 mm triangular | SZ Enclosure key, 8 mm triangular | 1 | EA | PCE | 0 |  | 0.049 | 0.074 |  | 0 | 0 | 0 | 4028177027510 | SE | 83017000 | EC000175 | 945 | https://www.rittal.com/at-de/part/2546000 | 480PX_fri141311595.jpg
2561200 |  | A | 10 | 81 | 01 | Kunststoff-Flanschplatte, modular, metrischen Vorprägungen, für AX, BT:256x149mm | SZ Kunststoff-Flanschplatte, modular mit metrischen Vorprägungen, für AX, BT: 256 x 149 mm | SZ Plastic gland plates, for AX, for cable entry | SZ Plastic gland plates, for AX, for cable entry, modular, pre-punched, WD: 256x149 mm, for gland plates size 1 | 1 | EA | PCE | 0 |  | 0.25 | 0.78 |  | 0 | 0 | 0 | 4028177938397 | DE | 39269097 | EC000211 | 1050 | https://www.rittal.com/at-de/part/2561200
2548000 | SZ | A | 10 | 83 | 01 | Schaltschrank-Schlüssel, für Verschluss-Einsatz 8mm Vierkant | SZ Schaltschrank-Schlüssel, 8 mm Vierkant | SZ Enclosure key, 8 mm square | SZ Enclosure key, 8 mm square | 1 | EA | PCE | 0 |  | 0.048 | 0.074 |  | 0 | 0 | 0 | 4028177027558 | SE | 83017000 | EC000175 | 945 | https://www.rittal.com/at-de/part/2548000 | 480PX_fri141311795.jpg
2549500 | SZ | A | 10 | 83 | 01 | Schaltschrank-Schlüssel, Doppelbart Nr. 5, 7 und 8mm Dreikant und Vierkant | SZ Universalschlüssel, Doppelbart Nr. 5, 8 mm Dreikant und Vierkant, 7 mm Dreikant und Vierkant | SZ Universal key, double bit No. 5, 8 mm triangular and square | SZ Universal key, double bit No. 5, 8 mm triangular and square, 7 mm triangular and square | 1 | EA | PCE | 0 |  | 0.075 | 0.12 |  | 0 | 0 | 0 | 4028177526013 | DE | 83017000 | EC000175 | 945 | https://www.rittal.com/at-de/part/2549500 | 480PX_fri100553895.jpg
2549510 | HD | A | 10 | 88 | 01 | Bit HD für Universalschlüssel 2549500 | HD Bit HD, für Universalschlüssel | HD HD bit, for universal key | HD HD bit, for universal key | 1 | EA | PCE | 0 |  | 0.013 | 0.01 |  | 0 | 0 | 0 | 4028177566033 | TW | 83017000 | EC000175 | 224 | https://www.rittal.com/at-de/part/2549510 | 480PX_fri151306295.jpg
2549600 | HD | A | 10 | 88 | 01 | Schaltschrank-Schlüssel HD | HD Schaltschrank-Schlüssel HD | HD enclosure key | HD HD enclosure key | 1 | EA | PCE | 0 |  | 0.05 | 0.094 |  | 0 | 0 | 0 | 4028177566040 | SE | 83017000 | EC000175 | 224 | https://www.rittal.com/at-de/part/2549600 | 480PX_fri151306395.jpg
2559000 | SZ | A | 10 | 85 | 01 | Befestigungsmaterial für Systemlochung mit Erdungsbänder M8 | SZ Befestigungsmaterial für Systemlochung, Größe: M8 | SZ Assembly parts for system punchings, size: M8 | SZ Assembly parts for system punchings, size: M8 | 10 | PU | PK | 0 |  | 0.028 | 0.016 |  | 0 | 8 | 0 | 4028177027770 | TR | 73181900 | EC002625 | 1033 | https://www.rittal.com/at-de/part/2559000 | 480PX_fri101224595.jpg
2560010 | SZ | A | 10 | 81 | 01 | Kunststoff-Kabelflanschplatten, mit metrischer Vorprägung, Größe 1, BT 160x70 mm | SZ Kunststoff-Kabelflanschplatte, mit metrischer Vorprägung, BT: 160x70 mm, Größe: 1 | SZ Plastic cable gland plate, with metric knock-outs, WD: 160x70 mm, size: 1 | SZ Plastic cable gland plate, with metric knock-outs, WD: 160x70 mm, size: 1 | 10 | PU | PK | 0 |  | 0.061 | 0.112 |  | 0 | 0 | 0 | 4028177550254 | DE | 39269097 | EC000211 |  | https://www.rittal.com/at-de/part/2560010 | 480PX_fri100513595.jpg
2560400 | SZ | A | 10 | 81 | 01 | Metall-Flanschplatten, geschlossen, Größe 1, BT 160x70 mm | SZ Metall-Flanschplatte, geschlossen, BT: 160x70 mm, Größe: 1 | SZ Metal gland plate, closed, WD: 160x70 mm, size: 1 | SZ Metal gland plate, closed, WD: 160x70 mm, size: 1 | 1 | EA | PCE | 0 |  | 0.128 | 0.056 |  | 0 | 0 | 0 | 4028177510142 | DE | 73269098 | EC000211 |  | https://www.rittal.com/at-de/part/2560400 | 480PX_fri100514095.jpg
2547000 | SZ | A | 10 | 83 | 01 | Schaltschrank-Schlüssel, für Verschluss-Einsatz 7mm Vierkant | SZ Schaltschrank-Schlüssel, 7 mm Vierkant | SZ Enclosure key, 7 mm square | SZ Enclosure key, 7 mm square | 1 | EA | PCE | 0 |  | 0.049 | 0.074 |  | 0 | 0 | 0 | 4028177027534 | SE | 83017000 | EC000175 | 945 | https://www.rittal.com/at-de/part/2547000 | 480PX_fri141311695.jpg
2763010 |  | A | 10 | 83 | 01 | Sichtfenster, BHT 497x497x60mm, inkl. Kunststoffhandgriff mit Einsatz 3524 E | FT Sichtfenster, BHT: 497x497x62 mm, für AX Gehäuse anstelle der Tür und Flächen | FT Viewing window, WHD: 497x497x62 mm, for AX enclosures instead of the door | FT Viewing window, WHD: 497x497x62 mm, for AX enclosures instead of the door and surfaces | 1 | EA | PCE | 0 |  | 3.46 | 21.218 |  | 0 | 0 | 0 | 4028177938601 | DE | 76101000 | EC000747 | 930 | https://www.rittal.com/at-de/part/2763010
2760000 | FT | A | 10 | 83 | 01 | Sichtfenster, BHT 597x377x60 mm, inkl. Kunststoffhandgriff mit Einsatz 3524 E | FT Sichtfenster, BHT: 597x377x60 mm, für BH: 600x380 mm, Aluminium | FT Viewing window, WHD: 597x377x60 mm, for WH: 600x380 mm, aluminum | FT Viewing window, WHD: 597x377x60 mm, for WH: 600x380 mm, aluminum | 1 | EA | PCE | 0 |  | 3.245 | 16.653 |  | 599 | 377 | 60 | 4028177032026 | DE | 76101000 | EC000747 |  | https://www.rittal.com/at-de/part/2760000 | 480PX_fri100547395.jpg
2760010 |  | A | 10 | 83 | 01 | Sichtfenster, BHT 597x377x60mm, inkl. Kunststoffhandgriff mit Einsatz 3524 E | FT Sichtfenster, BHT: 597x377x62 mm, für AX Gehäuse anstelle der Tür und Flächen | FT Viewing window, WHD: 597x377x62 mm, for AX enclosures instead of the door | FT Viewing window, WHD: 597x377x62 mm, for AX enclosures instead of the door and surfaces | 1 | EA | PCE | 0 |  | 3.3 | 19.2 |  | 0 | 0 | 0 | 4028177938571 | DE | 76101000 | EC000747 | 930 | https://www.rittal.com/at-de/part/2760010
2761000 | FT | A | 10 | 83 | 01 | Sichtfenster, BHT 597x597x60 mm, inkl. Kunststoffhandgriff mit Einsatz 3524 E | FT Sichtfenster, BHT: 597x597x60 mm, für BH: 600x600 mm, Aluminium | FT Viewing window, WHD: 597x597x60 mm, for WH: 600x600 mm, aluminum | FT Viewing window, WHD: 597x597x60 mm, for WH: 600x600 mm, aluminum | 1 | EA | PCE | 0 |  | 4.061 | 29.768 |  | 599 | 597 | 60 | 4028177032040 | DE | 76101000 | EC000747 |  | https://www.rittal.com/at-de/part/2761000 | 480PX_fri100547395.jpg
2761010 |  | A | 10 | 83 | 01 | Sichtfenster, BHT 597x597x60mm, inkl. Kunststoffhandgriff mit Einsatz 3524 E | FT Sichtfenster, BHT: 597x597x62 mm, für AX Gehäuse anstelle der Tür und Flächen | FT Viewing window, WHD: 597x597x62 mm, for AX enclosures instead of the door | FT Viewing window, WHD: 597x597x62 mm, for AX enclosures instead of the door and surfaces | 1 | EA | PCE | 0 |  | 4.18 | 25.2 |  | 0 | 0 | 0 | 4028177938588 | DE | 76101000 | EC000747 | 930 | https://www.rittal.com/at-de/part/2761010
2762000 | FT | A | 10 | 83 | 01 | Sichtfenster, BHT 597x757x60 mm, inkl. Kunststoffhandgriff mit Einsatz 3524 E | FT Sichtfenster, BHT: 597x757x60 mm, für BH: 600x760 mm, Aluminium | FT Viewing window, WHD: 597x757x60 mm, for WH: 600x760 mm, aluminum | FT Viewing window, WHD: 597x757x60 mm, for WH: 600x760 mm, aluminum | 1 | EA | PCE | 0 |  | 4.682 | 32.879 |  | 599 | 757 | 60 | 4028177032064 | DE | 76101000 | EC000747 |  | https://www.rittal.com/at-de/part/2762000 | 480PX_fri100547395.jpg
2736530 | FT | A | 10 | 83 | 01 | Systemfenster, für TS/SE mit B 600 mm, 60-er Profil, Außenabmessung BH 500x570 | FT Systemfenster, für TS, SE, 60-er Profil, BHT: 500x570x77 mm, für B: 600 mm | FT System window, for TS, SE, 60 section, WHD: 500x570x77 mm, for W: 600 mm | FT System window, for TS, SE, 60 section, WHD: 500x570x77 mm, for W: 600 mm | 1 | EA | PCE | 0 |  | 6.09 | 29.426 |  | 500 | 570 | 60 | 4028177476431 | DE | 76101000 | EC002527 | 929 | https://www.rittal.com/at-de/part/2736530 | 480PX_fri100547195.jpg
2763000 | FT | A | 10 | 83 | 01 | Sichtfenster, BHT 497x497x60 mm, inkl. Kunststoffhandgriff mit Einsatz 3524 E | FT Sichtfenster, BHT: 497x497x60 mm, für BH: 500x500 mm, Aluminium | FT Viewing window, WHD: 497x497x60 mm, for WH: 500x500 mm, aluminum | FT Viewing window, WHD: 497x497x60 mm, for WH: 500x500 mm, aluminum | 1 | EA | PCE | 0 |  | 3.351 | 18.207 |  | 499 | 497 | 60 | 4028177032088 | DE | 76101000 | EC000747 |  | https://www.rittal.com/at-de/part/2763000 | 480PX_fri100547395.jpg
2746010 |  | A | 10 | 83 | 01 | Bedientableau, BHT 597x597x36mm, für Anbau an AX anstelle Tür und Flächen | FT Bedientableau, BHT: 597x597x36 mm , für AX Gehäuse anstelle der Tür und Flächen | FT Operating panel, WHD: 597x597x36 mm , for AE enclosures instead of the door | FT Operating panel, WHD: 597x597x36 mm , for AE enclosures instead of the door and surfaces | 1 | EA | PCE | 0 |  | 4.72 | 22.694 |  | 0 | 0 | 0 | 4028177938564 | DE | 76169990 | EC000747 | 931 | https://www.rittal.com/at-de/part/2746010
2772000 | FT | A | 10 | 83 | 01 | Klappbare FT-Arretierung, mit Gasdruckfeder | FT Klappbare FT-Arretierung, für Sichtfenster | FT Horizontally hinged FT stay, for viewing window | FT Horizontally hinged FT stay, for viewing window | 2 | PU | PK | 0 |  | 0.143 | 0.193 |  | 0 | 0 | 0 | 4028177032194 | DE | 94039010 | EC002626 |  | https://www.rittal.com/at-de/part/2772000 | 480PX_fri100547495.jpg
2780000 | FT | A | 10 | 83 | 01 | Acrylglashaube, 482,6mm (19"), HE 3, BHT 320x158x47,5mm | FT Acrylglashaube, zöllig, BHT: 320x158x47,5 mm | FT Acrylic glazed cover, 482.6 mm (19"), WHD: 320x158x47,5 mm | FT Acrylic glazed cover, 482.6 mm (19"), WHD: 320x158x47,5 mm | 1 | EA | PCE | 0 |  | 1.137 | 3.931 |  | 320 | 158 | 47 | 4028177032217 | DE | 76101000 | EC002527 | 930 | https://www.rittal.com/at-de/part/2780000 | 480PX_fri100547595.jpg
2781000 | FT | A | 10 | 83 | 01 | Acrylglashaube, 482,6mm (19"), HE 3, BHT 534x158x47,5mm | FT Acrylglashaube, zöllig, BHT: 534x158x47,5 mm | FT Acrylic glazed cover, 482.6 mm (19"), WHD: 534x158x47,5 mm | FT Acrylic glazed cover, 482.6 mm (19"), WHD: 534x158x47,5 mm | 1 | EA | PCE | 0 |  | 1.436 | 6.019 |  | 534 | 158 | 47 | 4028177032231 | DE | 76101000 | EC002527 | 930 | https://www.rittal.com/at-de/part/2781000 | 480PX_fri100547595.jpg
2782000 | FT | A | 10 | 83 | 01 | Acrylglashaube, 482,6mm (19"), HE 6, BHT 534x291,5x47,5mm | FT Acrylglashaube, zöllig, BHT: 534x291,5x47,5 mm | FT Acrylic glazed cover, 482.6 mm (19"), WHD: 534x291,5x47,5 mm | FT Acrylic glazed cover, 482.6 mm (19"), WHD: 534x291,5x47,5 mm | 1 | EA | PCE | 0 |  | 2.046 | 12.093 |  | 534 | 291 | 47 | 4028177032255 | DE | 76101000 | EC002527 | 930 | https://www.rittal.com/at-de/part/2782000 | 480PX_fri100547595.jpg
2784000 | FT | A | 10 | 83 | 01 | Acrylglashaube, metrisch, BHT 400x200x47,5mm | FT Acrylglashaube, metrisch, BHT: 400x200x47,5 mm | FT Acrylic glazed cover, 482.6 mm (19"), WHD: 400x200x47,5 mm | FT Acrylic glazed cover, 482.6 mm (19"), WHD: 400x200x47,5 mm | 1 | EA | PCE | 0 |  | 1.4 | 6.385 |  | 400 | 200 | 47 | 4028177032279 | DE | 76101000 | EC002527 | 930 | https://www.rittal.com/at-de/part/2784000 | 480PX_fri100547595.jpg
2785000 | FT | A | 10 | 83 | 01 | Acrylglashaube, metrisch, BHT 400x400x47,5mm | FT Acrylglashaube, metrisch, BHT: 400x400x47,5 mm | FT Acrylic glazed cover, 482.6 mm (19"), WHD: 400x400x47,5 mm | FT Acrylic glazed cover, 482.6 mm (19"), WHD: 400x400x47,5 mm | 1 | EA | PCE | 0 |  | 2.177 | 12.526 |  | 400 | 400 | 47 | 4028177032293 | DE | 76101000 | EC002527 | 930 | https://www.rittal.com/at-de/part/2785000 | 480PX_fri100547595.jpg
2762010 |  | A | 10 | 83 | 01 | Sichtfenster, BHT 597x757x60mm, inkl. Kunststoffhandgriff mit Einsatz 3524 E | FT Sichtfenster, BHT: 597x757x62 mm, für AX Gehäuse anstelle der Tür und Flächen | FT Viewing window, WHD: 597x757x62 mm, for AX enclosures instead of the door | FT Viewing window, WHD: 597x757x62 mm, for AX enclosures instead of the door and surfaces | 1 | EA | PCE | 0 |  | 4.682 | 23.333 |  | 0 | 0 | 0 | 4028177938595 | DE | 76101000 | EC000747 | 930 | https://www.rittal.com/at-de/part/2762010
2743010 |  | A | 10 | 83 | 01 | Bedientableau, BHT 377x597x36mm, für Anbau an AX anstelle Tür und Flächen | FT Bedientableau, BHT: 377x597x36 mm, für AX Gehäuse anstelle der Tür und Flächen | FT Operating panel, WHD: 377x597x36 mm, for AE enclosures instead of the door | FT Operating panel, WHD: 377x597x36 mm, for AE enclosures instead of the door and surfaces | 1 | EA | PCE | 0 |  | 3.44 | 14.625 |  | 0 | 0 | 0 | 4028177938533 | DE | 76169990 | EC000747 | 931 | https://www.rittal.com/at-de/part/2743010
1214000 |  | A | 02 | 20 | 01 | Kompakt-Schaltschrank AX, 2-türig, BHT 1000x1200x400mm | AX Kompakt-Schaltschrank, BHT: 1000x1200x400 mm, Stahlblech, mit Montageplatte, doppeltürig, mit 3-Punkt-Verschluss-System | AX Compact enclosure, WHD: 1000x1200x400 mm, sheet steel | AX Compact enclosure, WHD: 1000x1200x400 mm, sheet steel, with mounting plate, two-door, with 3-point lock system | 1 | EA | PCE | 0 |  | 82.5 | 543.835 |  | 1000 | 1200 | 400 | 4028177813090 | DE | 94032080 | EC000261 | 91 | https://www.rittal.com/at-de/part/1214000 | 480PX_fri100404295.jpg
2740000 | FT | A | 10 | 83 | 01 | Bedientableau, BHT 197x297x34mm, bei AE nur an der Rückwand montierbar | FT Bedientableau, BHT: 197x297x34 mm, für BH: 200x300 mm | FT Operating panel, WHD: 197x297x34 mm, for WH: 200x300 mm | FT Operating panel, WHD: 197x297x34 mm, for WH: 200x300 mm | 1 | EA | PCE | 0 |  | 1.42 | 3.255 |  | 199 | 297 | 34 | 4028177031838 | DE | 76169990 | EC000747 |  | https://www.rittal.com/at-de/part/2740000 | 480PX_fri100548095.jpg
2740010 |  | A | 10 | 83 | 01 | Bedientableau, BHT 197x297x34mm, für Anbau an AX anstelle Tür und Flächen | FT Bedientableau, BHT: 197x297x36 mm, für AX Gehäuse anstelle der Tür und Flächen | FT Operating panel, WHD: 197x297x36 mm, for AE enclosures instead of the door | FT Operating panel, WHD: 197x297x36 mm, for AE enclosures instead of the door and surfaces | 1 | EA | PCE | 0 |  | 1.42 | 3.255 |  | 0 | 0 | 0 | 4028177938502 | DE | 76169990 | EC000747 | 931 | https://www.rittal.com/at-de/part/2740010
2741000 | FT | A | 10 | 83 | 01 | Bedientableau, BHT 377x297x34mm, bei AE anstelle der Tür | FT Bedientableau, BHT: 377x297x34 mm, für BH: 380x300 mm | FT Operating panel, WHD: 377x297x34 mm, for WH: 380x300 mm | FT Operating panel, WHD: 377x297x34 mm, for WH: 380x300 mm | 1 | EA | PCE | 0 |  | 2.043 | 6.123 |  | 379 | 297 | 34 | 4028177031852 | DE | 76169990 | EC000747 |  | https://www.rittal.com/at-de/part/2741000 | 480PX_fri100548095.jpg
2741010 |  | A | 10 | 83 | 01 | Bedientableau, BHT 377x297x36mm, für Anbau an AX anstelle Tür und Flächen | FT Bedientableau, BHT: 377x297x36 mm, für AX Gehäuse anstelle der Tür und Flächen | FT Operating panel, WHD: 377x297x36 mm, for AE enclosures instead of the door | FT Operating panel, WHD: 377x297x36 mm, for AE enclosures instead of the door and surfaces | 1 | EA | PCE | 0 |  | 2.18 | 7.68 |  | 0 | 0 | 0 | 4028177938519 | DE | 76169990 | EC000747 | 931 | https://www.rittal.com/at-de/part/2741010
2742000 | FT | A | 10 | 83 | 01 | Bedientableau, BHT 377x377x34mm, bei AE anstelle der Tür | FT Bedientableau, BHT: 377x377x34 mm, für BH: 380x380 mm | FT Operating panel, WHD: 377x377x34 mm, for WH: 380x380 mm | FT Operating panel, WHD: 377x377x34 mm, for WH: 380x380 mm | 1 | EA | PCE | 0 |  | 2.382 | 7.605 |  | 379 | 377 | 34 | 4028177031876 | DE | 76169990 | EC000747 |  | https://www.rittal.com/at-de/part/2742000 | 480PX_fri100548095.jpg
2749100 |  | A | 10 | 83 | 01 | Vorreiberverschluss AX, mit Doppelbart-Einsatz, Kunststoff-Handgriff, Ausführung | FT Vorreiberverschluss, für Bedientableau, für AX | FT Cam lock, for operating panel, for AX | FT Cam lock, for operating panel, for AX | 1 | EA | PCE | 0 |  | 0.169 | 0.165 |  | 0 | 0 | 0 | 4028177940758 | DE | 83015000 | EC000743 | 932 | https://www.rittal.com/at-de/part/2749100
2743000 | FT | A | 10 | 83 | 01 | Bedientableau, BHT 377x597x34mm, bei AE anstelle der Tür | FT Bedientableau, BHT: 377x597x34 mm, für BH: 380x600 mm | FT Operating panel, WHD: 377x597x34 mm, for WH: 380x600 mm | FT Operating panel, WHD: 377x597x34 mm, for WH: 380x600 mm | 1 | EA | PCE | 0 |  | 3.31 | 10.706 |  | 379 | 597 | 34 | 4028177031890 | DE | 76169990 | EC000747 |  | https://www.rittal.com/at-de/part/2743000 | 480PX_fri100548095.jpg
2749000 | FT | A | 10 | 83 | 01 | Vorreiberverschluss, mit Doppelbart-Einsatz, Kunststoff-Handgriff, Ausführung C | FT Vorreiberverschluss, für Bedientableau | FT Cam lock, for operating panel | FT Cam lock, for operating panel | 1 | EA | PCE | 0 |  | 0.172 | 0.105 |  | 0 | 0 | 0 | 4028177031975 | DE | 83015000 | EC000743 |  | https://www.rittal.com/at-de/part/2749000 | 480PX_fri151302395.jpg
2744000 | FT | A | 10 | 83 | 01 | Bedientableau, BHT 597x377x34mm, bei AE anstelle der Tür | FT Bedientableau, BHT: 597x377x34 mm, für BH: 600x380 mm | FT Operating panel, WHD: 597x377x34 mm, for WH: 600x380 mm | FT Operating panel, WHD: 597x377x34 mm, for WH: 600x380 mm | 1 | EA | PCE | 0 |  | 3.331 | 12.146 |  | 599 | 377 | 34 | 4028177031913 | DE | 76169990 | EC000747 |  | https://www.rittal.com/at-de/part/2744000 | 480PX_fri100548095.jpg
2744010 |  | A | 10 | 83 | 01 | Bedientableau, BHT 597x377x36mm, für Anbau an AX anstelle Tür und Flächen | FT Bedientableau, BHT: 597x377x36 mm, für AX Gehäuse anstelle der Tür und Flächen | FT Operating panel, WHD: 597x377x36 mm, for AE enclosures instead of the door | FT Operating panel, WHD: 597x377x36 mm, for AE enclosures instead of the door and surfaces | 1 | EA | PCE | 0 |  | 3.331 | 12.146 |  | 0 | 0 | 0 | 4028177938540 | DE | 76169990 | EC000747 | 931 | https://www.rittal.com/at-de/part/2744010
2745000 | FT | A | 10 | 83 | 01 | Bedientableau, BHT 497x497x34mm, bei AE anstelle der Tür | FT Bedientableau, BHT: 497x497x34 mm, für BH: 500x500 mm | FT Operating panel, WHD: 497x497x34 mm, for WH: 500x500 mm | FT Operating panel, WHD: 497x497x34 mm, for WH: 500x500 mm | 1 | EA | PCE | 0 |  | 3.543 | 11.705 |  | 499 | 497 | 34 | 4028177031937 | DE | 76169990 | EC000747 |  | https://www.rittal.com/at-de/part/2745000 | 480PX_fri100548095.jpg
2745010 |  | A | 10 | 83 | 01 | Bedientableau, BHT 497x497x36mm, für Anbau an AX anstelle Tür und Flächen | FT Bedientableau, BHT: 497x497x36 mm, für AX Gehäuse anstelle der Tür und Flächen | FT Operating panel, WHD: 497x497x36 mm, for AE enclosures instead of the door | FT Operating panel, WHD: 497x497x36 mm, for AE enclosures instead of the door and surfaces | 1 | EA | PCE | 0 |  | 3.543 | 11.705 |  | 0 | 0 | 0 | 4028177938557 | DE | 76169990 | EC000747 | 931 | https://www.rittal.com/at-de/part/2745010
2746000 | FT | A | 10 | 83 | 01 | Bedientableau, BHT 597x597x34mm, bei AE anstelle der Tür | FT Bedientableau, BHT: 597x597x34 mm, für BH: 600x600 mm | FT Operating panel, WHD: 597x597x34 mm, for WH: 600x600 mm | FT Operating panel, WHD: 597x597x34 mm, for WH: 600x600 mm | 1 | EA | PCE | 0 |  | 4.607 | 18.605 |  | 599 | 597 | 34 | 4028177031951 | DE | 76169990 | EC000747 |  | https://www.rittal.com/at-de/part/2746000 | 480PX_fri100548095.jpg
2788000 | FT | A | 10 | 83 | 01 | Acrylglashaube, metrisch, BHT 600x200x47,5mm | FT Acrylglashaube, metrisch, BHT: 600x200x47,5 mm | FT Acrylic glazed cover, 482.6 mm (19"), WHD: 600x200x47,5 mm | FT Acrylic glazed cover, 482.6 mm (19"), WHD: 600x200x47,5 mm | 1 | EA | PCE | 0 |  | 1.717 | 9.146 |  | 600 | 200 | 47 | 4028177032354 | DE | 76101000 | EC002527 | 930 | https://www.rittal.com/at-de/part/2788000 | 480PX_fri100547595.jpg
2742010 |  | A | 10 | 83 | 01 | Bedientableau, BHT 377x377x36mm, für Anbau an AX anstelle Tür und Flächen | FT Bedientableau, BHT: 377x377x36 mm, für AX Gehäuse anstelle der Tür und Flächen | FT Operating panel, WHD: 377x377x36 mm, for AE enclosures instead of the door | FT Operating panel, WHD: 377x377x36 mm, for AE enclosures instead of the door and surfaces | 1 | EA | PCE | 0 |  | 2.54 | 8.8 |  | 0 | 0 | 0 | 4028177938526 | DE | 76169990 | EC000747 | 931 | https://www.rittal.com/at-de/part/2742010
2820420 |  | A | 10 | 81 | 01 | AX Sockel-Blenden, seitlich, H: 200 mm, für T: 400 mm | AX Sockel-Blenden, seitlich, Höhe: 200 mm, für Tiefe: 400 mm | AX Base/plinth trim panels, sides, H: 200 mm | AX Base/plinth trim panels, sides, H: 200 mm, for D: 400 mm | 2 | PU | PK | 0 |  | 0.913 | 1.54 |  | 0 | 0 | 0 | 4028177942547 | DE | 94039010 | EC000721 | 889 | https://www.rittal.com/at-de/part/2820420
2786000 | FT | A | 10 | 83 | 01 | Acrylglashaube, metrisch, BHT 500x200x47,5mm | FT Acrylglashaube, metrisch, BHT: 500x200x47,5 mm | FT Acrylic glazed cover, 482.6 mm (19"), WHD: 500x200x47,5 mm | FT Acrylic glazed cover, 482.6 mm (19"), WHD: 500x200x47,5 mm | 1 | EA | PCE | 0 |  | 1.554 | 7.595 |  | 500 | 200 | 47 | 4028177032316 | DE | 76101000 | EC002527 | 930 | https://www.rittal.com/at-de/part/2786000 | 480PX_fri100547595.jpg
2820101 |  | A | 10 | 81 | 01 | AX Sockel-Eckstück mit Blende, vorne/hinten, H: 100 mm, für B: 1000 mm | AX Sockel-Eckstücke mit Sockel-Blenden, vorne und hinten, H: 100 mm, für B: 1000 mm | AX Base/plinth corner pieces with trim panels, front and rear, H: 100 mm | AX Base/plinth corner pieces with base/plinth trim panels, front and rear, H: 100 mm, for W: 1000 mm | 2 | PU | PK | 0 |  | 2.99 | 9.35 |  | 0 | 0 | 0 | 4028177942561 | DE | 94039010 | EC000721 | 888 | https://www.rittal.com/at-de/part/2820101
2820102 |  | A | 10 | 81 | 01 | AX Sockel-Eckstück mit Blende, vorne/hinten, H: 200 mm, für B: 1000 mm | AX Sockel-Eckstücke mit Sockel-Blenden, vorne und hinten, H: 200 mm, für B: 1000 mm | AX Base/plinth corner pieces with trim panels, front and rear, H: 200 mm | AX Base/plinth corner pieces with base/plinth trim panels, front and rear, H: 200 mm, for W: 1000 mm | 2 | PU | PK | 0 |  | 4.95 | 17.082 |  | 0 | 0 | 0 | 4028177942592 | DE | 94039010 | EC000721 | 888 | https://www.rittal.com/at-de/part/2820102
2820121 |  | A | 10 | 81 | 01 | AX Sockel-Eckstück mit Blende, vorne/hinten, H: 100 mm, für B: 1200 mm | AX Sockel-Eckstücke mit Sockel-Blenden, vorne und hinten, H: 100 mm, für B: 1200 mm | AX Base/plinth corner pieces with trim panels, front and rear, H: 100 mm | AX Base/plinth corner pieces with base/plinth trim panels, front and rear, H: 100 mm, for W: 1200 mm | 2 | PU | PK | 0 |  | 3.33 | 0 |  | 0 | 0 | 0 | 4028177942578 | DE | 94039010 | EC000721 | 888 | https://www.rittal.com/at-de/part/2820121
2820122 |  | A | 10 | 81 | 01 | AX Sockel-Eckstück mit Blende, vorne/hinten, H: 200 mm, für B: 1200 mm | AX Sockel-Eckstücke mit Sockel-Blenden, vorne und hinten, H: 200 mm, für B: 1200 mm | AX Base/plinth corner pieces with trim panels, front and rear, H: 200 mm | AX Base/plinth corner pieces with base/plinth trim panels, front and rear, H: 200 mm, for W: 1200 mm | 2 | PU | PK | 0 |  | 5.79 | 19.305 |  | 0 | 0 | 0 | 4028177942622 | DE | 94039010 | EC000721 | 888 | https://www.rittal.com/at-de/part/2820122
2820310 |  | A | 10 | 81 | 01 | AX Sockel-Blenden, seitlich, H: 100 mm, für T: 300 mm | AX Sockel-Blenden, seitlich, Höhe: 100 mm, für Tiefe: 300 mm | AX Base/plinth trim panels, sides, H: 100 mm | AX Base/plinth trim panels, sides, H: 100 mm, for D: 300 mm | 2 | PU | PK | 0 |  | 0.334 | 0.495 |  | 0 | 0 | 0 | 4028177942554 | DE | 94039010 | EC000721 | 889 | https://www.rittal.com/at-de/part/2820310
2820081 |  | A | 10 | 81 | 01 | AX Sockel-Eckstück mit Blende, vorne/hinten, H: 100 mm, für B: 800 mm | AX Sockel-Eckstücke mit Sockel-Blenden, vorne und hinten, H: 100 mm, für B: 800 mm | AX Base/plinth corner pieces with trim panels, front and rear, H: 100 mm | AX Base/plinth corner pieces with base/plinth trim panels, front and rear, H: 100 mm, for W: 800 mm | 2 | PU | PK | 0 |  | 2.59 | 27.2 |  | 0 | 0 | 0 | 4028177942615 | DE | 94039010 | EC000721 | 888 | https://www.rittal.com/at-de/part/2820081
2820410 |  | A | 10 | 81 | 01 | AX Sockel-Blenden, seitlich, H: 100 mm, für T: 400 mm | AX Sockel-Blenden, seitlich, Höhe: 100 mm, für Tiefe: 400 mm | AX Base/plinth trim panels, sides, H: 100 mm | AX Base/plinth trim panels, sides, H: 100 mm, for D: 400 mm | 2 | PU | PK | 0 |  | 0.527 | 0.77 |  | 0 | 0 | 0 | 4028177942530 | DE | 94039010 | EC000721 | 889 | https://www.rittal.com/at-de/part/2820410
2820062 |  | A | 10 | 81 | 01 | AX Sockel-Eckstück mit Blende, vorne/hinten, H: 200 mm, für B: 600 mm | AX Sockel-Eckstücke mit Sockel-Blenden, vorne und hinten, H: 200 mm, für B: 600 mm | AX Base/plinth corner pieces with trim panels, front and rear, H: 200 mm | AX Base/plinth corner pieces with base/plinth trim panels, front and rear, H: 200 mm, for W: 600 mm | 2 | PU | PK | 0 |  | 3.99 | 10.232 |  | 0 | 0 | 0 | 4028177942585 | DE | 94039010 | EC000721 | 888 | https://www.rittal.com/at-de/part/2820062
2826200 | AE | A | 10 | 81 | 01 | Sockel, komplett, Stahlblech, für AE, BHT 600x200x300 mm | AE Sockel, komplett, für AE, für BT: 600x300 mm, H: 200 mm, Stahlblech | AE Base/plinth, complete, for AE, for WD: 600x300 mm, H: 200 mm, Sheet steel | AE Base/plinth, complete, for AE, for WD: 600x300 mm, H: 200 mm, Sheet steel | 1 | EA | PCE | 0 |  | 9.275 | 14.76 |  | 600 | 200 | 279 | 4028177032941 | CN | 94039010 | EC000721 |  | https://www.rittal.com/at-de/part/2826200 | 480PX_fri100534495.jpg
2828200 | AE | A | 10 | 81 | 01 | Sockel, komplett, Stahlblech, für AE, BHT 800x200x300 mm | AE Sockel, komplett, für AE, für BT: 800x300 mm, H: 200 mm, Stahlblech | AE Base/plinth, complete, for AE, for WD: 800x300 mm, H: 200 mm, Sheet steel | AE Base/plinth, complete, for AE, for WD: 800x300 mm, H: 200 mm, Sheet steel | 1 | EA | PCE | 0 |  | 10.4 | 20.5 |  | 800 | 200 | 279 | 4028177032972 | CN | 94039010 | EC000721 |  | https://www.rittal.com/at-de/part/2828200 | 480PX_fri100534495.jpg
2843160 | SZ | A | 10 | 90 | 01 | EMV-Kabelverschraubungen, M16, Kabeldurchmesser 4,5-10 mm | SZ EMV-Kabelverschraubungen, metrisch, Größe: M16 | SZ EMC cable glands, metric, size: M16 | SZ EMC cable glands, metric, size: M16 | 5 | PU | PK | 0 |  | 0.031 | 0.062 |  | 0 | 0 | 0 | 4028177232808 | TR | 74199990 | EC000441 | 1030 | https://www.rittal.com/at-de/part/2843160 | 480PX_fri101223695.jpg
2843200 | SZ | A | 10 | 90 | 01 | EMV-Kabelverschraubungen, M20, Kabeldurchmesser 6-12mm | SZ EMV-Kabelverschraubungen, metrisch, Größe: M20 | SZ EMC cable glands, metric, size: M20 | SZ EMC cable glands, metric, size: M20 | 5 | PU | PK | 0 |  | 0.039 | 0.062 |  | 0 | 0 | 0 | 4028177247031 | TR | 74199990 | EC000441 | 1030 | https://www.rittal.com/at-de/part/2843200 | 480PX_fri101223695.jpg
2843250 | SZ | A | 10 | 90 | 01 | EMV-Kabelverschraubungen, M25, Kabeldurchmesser 11-17mm | SZ EMV-Kabelverschraubungen, metrisch, Größe: M25 | SZ EMC cable glands, metric, size: M25 | SZ EMC cable glands, metric, size: M25 | 5 | PU | PK | 0 |  | 0.06 | 0.094 |  | 0 | 0 | 0 | 4028177233669 | TR | 73181900 | EC000441 | 1030 | https://www.rittal.com/at-de/part/2843250 | 480PX_fri101223695.jpg
2843320 | SZ | A | 10 | 90 | 01 | EMV-Kabelverschraubungen, M32, Kabeldurchmesser 15-21mm | SZ EMV-Kabelverschraubungen, metrisch, Größe: M32 | SZ EMC cable glands, metric, size: M32 | SZ EMC cable glands, metric, size: M32 | 1 | PU | PCE | 0 |  | 0.105 | 0.072 |  | 0 | 0 | 0 | 4028177233676 | TR | 74199990 | EC000441 | 1030 | https://www.rittal.com/at-de/part/2843320 | 480PX_fri101223695.jpg
2820320 |  | A | 10 | 81 | 01 | AX Sockel-Blenden, seitlich, H: 200 mm, für T: 300 mm | AX Sockel-Blenden, seitlich, Höhe: 200 mm, für Tiefe: 300 mm | AX Base/plinth trim panels, sides, H: 200 mm | AX Base/plinth trim panels, sides, H: 200 mm, for D: 300 mm | 2 | PU | PK | 0 |  | 0.56 | 0 |  | 0 | 0 | 0 | 4028177942646 | DE | 94039010 | EC000721 | 889 | https://www.rittal.com/at-de/part/2820320
2807200 | PS | A | 10 | 81 | 01 | Sockel, komplett, Stahlblech, für TP Universalpult, BHT 600x100x500 mm | PS Sockel, komplett, für TP Universalpult, für BT: 600x500 mm, H: 100 mm, Stahlblech | PS Base/plinth, complete, for TP universal console | PS Base/plinth, complete, for TP universal console, for WD: 600x500 mm, H: 100 mm, Sheet steel | 1 | EA | PCE | 0 |  | 6.06 | 7.755 |  | 600 | 100 | 450 | 4028177032651 | CN | 94039010 | EC000721 | 890 | https://www.rittal.com/at-de/part/2807200 | 480PX_fri100534495.jpg
2736520 | FT | A | 10 | 83 | 01 | Systemfenster, für TS/SE mit B 600 mm, 60-er Profil, Außenabmessung BH 500x470 | FT Systemfenster, für TS, SE, 60-er Profil, BHT: 500x470x77 mm, für B: 600 mm | FT System window, for TS, SE, 60 section, WHD: 500x470x77 mm, for W: 600 mm | FT System window, for TS, SE, 60 section, WHD: 500x470x77 mm, for W: 600 mm | 1 | EA | PCE | 0 |  | 5.45 | 22.932 |  | 500 | 470 | 60 | 4028177476424 | DE | 76101000 | EC002527 | 929 | https://www.rittal.com/at-de/part/2736520 | 480PX_fri100547195.jpg
2789000 | FT | A | 10 | 83 | 01 | Acrylglashaube, metrisch, BHT 600x400x47,5mm | FT Acrylglashaube, metrisch, BHT: 600x400x47,5 mm | FT Acrylic glazed cover, 482.6 mm (19"), WHD: 600x400x47,5 mm | FT Acrylic glazed cover, 482.6 mm (19"), WHD: 600x400x47,5 mm | 1 | EA | PCE | 0 |  | 2.66 | 19.229 |  | 600 | 400 | 47 | 4028177032378 | DE | 76101000 | EC002527 | 930 | https://www.rittal.com/at-de/part/2789000 | 480PX_fri100547595.jpg
2791000 | FT | A | 10 | 83 | 01 | Sichtfenster, für Bedientableau 2741.000, Max. Aufbauhöhe: 35mm | FT Sichtfenster, für Bedientableau 2741.000, Aluminium | FT Viewing window, for operating panel 2741.000, aluminum | FT Viewing window, for operating panel 2741.000, aluminum | 1 | EA | PCE | 0 |  | 1.42 | 8.6 |  | 379 | 297 | 34 | 4028177032392 | DE | 76101000 | EC000747 |  | https://www.rittal.com/at-de/part/2791000 | 480PX_fri100548395.jpg
2792000 | FT | A | 10 | 83 | 01 | Sichtfenster, für Bedientableau 2742.000, Max. Aufbauhöhe: 35mm | FT Sichtfenster, für Bedientableau 2742.000, Aluminium | FT Viewing window, for operating panel 2742.000, aluminum | FT Viewing window, for operating panel 2742.000, aluminum | 1 | EA | PCE | 0 |  | 2.286 | 10.27 |  | 379 | 377 | 34 | 4028177032415 | DE | 76101000 | EC000747 |  | https://www.rittal.com/at-de/part/2792000 | 480PX_fri100548395.jpg
2793560 | FT | A | 10 | 83 | 01 | Sichtfenster, Edelstahl, mit 130°-Scharnieren und Dichtung, BHT 522x600x38mm | FT Sichtfenster, BHT: 522x600x38 mm, Edelstahl, 1.4301 | FT Viewing window, WHD: 522x600x38 mm, Stainless steel 1.4301 | FT Viewing window, WHD: 522x600x38 mm, Stainless steel 1.4301 | 1 | EA | PCE | 0 |  | 6.5 | 25.83 |  | 522 | 600 | 38 | 4028177149656 | DE | 76101000 | EC000747 | 931 | https://www.rittal.com/at-de/part/2793560 | 480PX_fri100547695.jpg
2796000 | FT | A | 10 | 83 | 01 | Acrylglashaube, 482,6mm (19"), HE 9, BHT 534x425,5x47,5mm | FT Acrylglashaube, zöllig, BHT: 534x425x47,5 mm | FT Acrylic glazed cover, 482.6 mm (19"), WHD: 534x425x47,5 mm | FT Acrylic glazed cover, 482.6 mm (19"), WHD: 534x425x47,5 mm | 1 | EA | PCE | 0 |  | 2.675 | 15.869 |  | 534 | 425 | 47 | 4028177032453 | DE | 76101000 | EC002527 | 930 | https://www.rittal.com/at-de/part/2796000 | 480PX_fri100547595.jpg
2820082 |  | A | 10 | 81 | 01 | AX Sockel-Eckstück mit Blende, vorne/hinten, H: 200 mm, für B: 800 mm | AX Sockel-Eckstücke mit Sockel-Blenden, vorne und hinten, H: 200 mm, für B: 800 mm | AX Base/plinth corner pieces with trim panels, front and rear, H: 200 mm | AX Base/plinth corner pieces with base/plinth trim panels, front and rear, H: 200 mm, for W: 800 mm | 2 | PU | PK | 0 |  | 4.45 | 13.615 |  | 0 | 0 | 0 | 4028177942639 | DE | 94039010 | EC000721 | 888 | https://www.rittal.com/at-de/part/2820082
2802200 | AE | A | 10 | 81 | 01 | Sockel, komplett, Stahlblech, für AE, BHT 1000x200x300 mm | AE Sockel, komplett, für AE, für BT: 1000x300 mm, H: 200 mm, Stahlblech | AE Base/plinth, complete, for AE, for WD: 1000x300 mm, H: 200 mm, Sheet steel | AE Base/plinth, complete, for AE, for WD: 1000x300 mm, H: 200 mm, Sheet steel | 1 | EA | PCE | 0 |  | 12.26 | 24.6 |  | 1000 | 200 | 279 | 4028177032552 | CN | 94039010 | EC000721 |  | https://www.rittal.com/at-de/part/2802200 | 480PX_fri100534495.jpg
2787000 | FT | A | 10 | 83 | 01 | Acrylglashaube, metrisch, BHT 500x400x47,5mm | FT Acrylglashaube, metrisch, BHT: 500x400x47,5 mm | FT Acrylic glazed cover, 482.6 mm (19"), WHD: 500x400x47,5 mm | FT Acrylic glazed cover, 482.6 mm (19"), WHD: 500x400x47,5 mm | 1 | EA | PCE | 0 |  | 2.428 | 15.191 |  | 500 | 400 | 47 | 4028177032330 | DE | 76101000 | EC002527 | 930 | https://www.rittal.com/at-de/part/2787000 | 480PX_fri100547595.jpg
2816200 | AE | A | 10 | 81 | 01 | Sockel, komplett, Stahlblech, für AE, BHT 600x100x300 mm | AE Sockel, komplett, für AE, für BT: 600x300 mm, H: 100 mm, Stahlblech | AE Base/plinth, complete, for AE, for WD: 600x300 mm, H: 100 mm, Sheet steel | AE Base/plinth, complete, for AE, for WD: 600x300 mm, H: 100 mm, Sheet steel | 1 | EA | PCE | 0 |  | 5.321 | 7.776 |  | 600 | 100 | 279 | 4028177032828 | CN | 94039010 | EC000721 |  | https://www.rittal.com/at-de/part/2816200 | 480PX_fri100534495.jpg
2817000 | SO | A | 10 | 81 | 01 | Bodenbefestigungslasche für Sockel TS, Flex-Block, Sockel komplett | SO Bodenbefestigungslasche, für Sockel, Stahlblech | SO Base mounting plate, for plinth, Sheet steel | SO Base mounting plate, for base/plinth, sheet steel | 10 | PU | PK | 0 |  | 0.498 | 0 |  | 0 | 0 | 0 | 4028177032835 | DE | 83024900 | EC002625 | 885 | https://www.rittal.com/at-de/part/2817000 | 480PX_fri121316795.jpg
2818200 | AE | A | 10 | 81 | 01 | Sockel, komplett, Stahlblech, für AE, BHT 800x100x300 mm | AE Sockel, komplett, für AE, für BT: 800x300 mm, H: 100 mm, Stahlblech | AE Base/plinth, complete, for AE, for WD: 800x300 mm, H: 100 mm, Sheet steel | AE Base/plinth, complete, for AE, for WD: 800x300 mm, H: 100 mm, Sheet steel | 1 | EA | PCE | 0 |  | 6.116 | 11 |  | 800 | 100 | 279 | 4028177032866 | CN | 94039010 | EC000721 |  | https://www.rittal.com/at-de/part/2818200 | 480PX_fri100534495.jpg
2819000 | SZ | A | 10 | 90 | 01 | Befestigungsbolzen für Sockel TS, Sockel komplett und stationär, 100 mm Höhe | SZ Befestigungsbolzen für Sockel TS, Sockel, komplett und Sockel, stationär | SZ Fastening bolts for TS base/plinth, plinth, complete and plinth, stationary | SZ Fastening bolts for TS base/plinth, base/plinth, complete and base/plinth, stationary | 10 | PU | PK | 0 |  | 0.205 | 0.067 |  | 0 | 0 | 0 | 4028177032873 | DE | 83024900 | EC002625 | 891 | https://www.rittal.com/at-de/part/2819000 | 480PX_fri151302895.jpg
2819200 | SZ | A | 10 | 90 | 01 | Befestigungsbolzen für Sockel TS, Sockel komplett und stationär, 200 mm Höhe | SZ Befestigungsbolzen für Sockel TS, , Sockel, komplett und Sockel, stationär | SZ Fastening bolts for TS base/plinth, plinth, complete and plinth, stationary | SZ Fastening bolts for TS base/plinth, , plinth, complete and plinth, stationary | 10 | PU | PK | 0 |  | 0.437 | 0.106 |  | 0 | 0 | 0 | 4028177319622 | DE | 83024900 | EC002625 | 891 | https://www.rittal.com/at-de/part/2819200 | 480PX_fri151302895.jpg
2820061 |  | A | 10 | 81 | 01 | AX Sockel-Eckstück mit Blende, vorne/hinten, H: 100 mm, für B: 600 mm | AX Sockel-Eckstücke mit Sockel-Blenden, vorne und hinten, H: 100 mm, für B: 600 mm | AX Base/plinth corner pieces with trim panels, front and rear, H: 100 mm | AX Base/plinth corner pieces with base/plinth trim panels, front and rear, H: 100 mm, for W: 600 mm | 2 | PU | PK | 0 |  | 2.2 | 4.991 |  | 0 | 0 | 0 | 4028177942608 | DE | 94039010 | EC000721 | 888 | https://www.rittal.com/at-de/part/2820061
2801200 | AE | A | 10 | 81 | 01 | Sockel, komplett, Stahlblech, für AE, BHT 1000x100x300 mm | AE Sockel, komplett, für AE, für BT: 1000x300 mm, H: 100 mm, Stahlblech | AE Base/plinth, complete, for AE, for WD: 1000x300 mm, H: 100 mm, Sheet steel | AE Base/plinth, complete, for AE, for WD: 1000x300 mm, H: 100 mm, Sheet steel | 1 | EA | PCE | 0 |  | 6.935 | 13.164 |  | 1000 | 100 | 279 | 4028177032538 | CN | 94039010 | EC000721 |  | https://www.rittal.com/at-de/part/2801200 | 480PX_fri100534495.jpg
2596000 | SZ | A | 10 | 90 | 01 | Kabelschlauch, Durchmesser innen 36mm, Länge 25m | SZ Kabelschlauch, ø 36 mm, L: 25 m | SZ Cable conduit, Ø 36 mm, L: 25 m | SZ Cable conduit, ø 36 mm, L: 25 m | 1 | EA | PCE | 0 |  | 3.98 | 84.456 |  | 36 | 0 | 36 | 4028177028982 | DE | 39269097 | EC000322 | 1060 | https://www.rittal.com/at-de/part/2596000 | 480PX_fri100519195.jpg
2589000 | SZ | A | 10 | 90 | 01 | Kabelschlauch, Durchmesser innen 29mm, Länge 25m | SZ Kabelschlauch, ø 29 mm, L: 25 m | SZ Cable conduit, Ø 29 mm, L: 25 m | SZ Cable conduit, ø 29 mm, L: 25 m | 1 | EA | PCE | 0 |  | 2.889 | 53.025 |  | 29 | 0 | 29 | 4028177028845 | DE | 39269097 | EC000322 | 1060 | https://www.rittal.com/at-de/part/2589000 | 480PX_fri100519195.jpg
2590000 | SZ | A | 10 | 90 | 01 | Kabelschlauch, Durchmesser innen 48mm, Länge 25m | SZ Kabelschlauch, ø 48 mm, L: 25 m | SZ Cable conduit, Ø 48 mm, L: 25 m | SZ Cable conduit, ø 48 mm, L: 25 m | 1 | EA | PCE | 0 |  | 4.942 | 119.791 |  | 48 | 0 | 48 | 4028177028869 | DE | 39269097 | EC000322 | 1060 | https://www.rittal.com/at-de/part/2590000 | 480PX_fri100519195.jpg
2591000 | SZ | A | 10 | 90 | 01 | Kabelschlauchhalter, für Kabelschlauch mit Ø 29mm | SZ Kabelschlauchhalter, für Kabelschlauch ø 29 mm | SZ Cable conduit holder, for cable conduit Ø 29 mm | SZ Cable conduit holder, for cable conduit ø 29 mm | 20 | PU | PK | 0 |  | 0.03 | 0.126 |  | 29 | 0 | 29 | 4028177028883 | DE | 39269097 | EC000322 | 1060 | https://www.rittal.com/at-de/part/2591000 | 480PX_fri100519195.jpg
2592000 | SZ | A | 10 | 90 | 01 | Kabelschlauchhalter, für Kabelschlauch mit Ø 48mm | SZ Kabelschlauchhalter, für Kabelschlauch ø 48 mm | SZ Cable conduit holder, for cable conduit Ø 48 mm | SZ Cable conduit holder, for cable conduit ø 48 mm | 20 | PU | PK | 0 |  | 0.065 | 0.396 |  | 48 | 0 | 48 | 4028177028906 | DE | 39269097 | EC000322 | 1060 | https://www.rittal.com/at-de/part/2592000 | 480PX_fri100519195.jpg
2593000 | SZ | A | 10 | 90 | 01 | Kabelschlauchhalter, für Kabelschlauch mit Ø 16mm | SZ Kabelschlauchhalter, für Kabelschlauch ø 16 mm | SZ Cable conduit holder, for cable conduit Ø 16 mm | SZ Cable conduit holder, for cable conduit ø 16 mm | 20 | PU | PK | 0 |  | 0.023 | 0.083 |  | 16 | 0 | 16 | 4028177028920 | DE | 39269097 | EC000322 | 1060 | https://www.rittal.com/at-de/part/2593000 | 480PX_fri100519195.jpg
2736540 | FT | A | 10 | 83 | 01 | Systemfenster, für TS/SE mit B 600 mm, 60-er Profil, Außenabmessung BH 500x670 | FT Systemfenster, für TS, SE, 60-er Profil, BHT: 500x670x77 mm, für B: 600 mm | FT System window, for TS, SE, 60 section, WHD: 500x670x77 mm, for W: 600 mm | FT System window, for TS, SE, 60 section, WHD: 500x670x77 mm, for W: 600 mm | 1 | EA | PCE | 0 |  | 6.755 | 31.75 |  | 500 | 670 | 60 | 4028177476448 | DE | 76101000 | EC002527 | 929 | https://www.rittal.com/at-de/part/2736540 | 480PX_fri100547195.jpg
2595000 | SZ | A | 10 | 85 | 01 | Kabelschlauch, Durchmesser innen 16mm, Länge 25m | SZ Kabelschlauch, ø 16 mm, L: 25 m | SZ Cable conduit, Ø 16 mm, L: 25 m | SZ Cable conduit, ø 16 mm, L: 25 m | 1 | EA | PCE | 0 |  | 1.49 | 23.273 |  | 16 | 0 | 16 | 4028177028968 | DE | 39269097 | EC000322 | 1060 | https://www.rittal.com/at-de/part/2595000 | 480PX_fri100519195.jpg
2584000 | SZ | A | 10 | 90 | 01 | Mastbefestigung für KL, EB, BG, AE, KS | SZ Mastbefestigung, für KL, EB, BG, AE, KS und CS Wandgehäuse | SZ Pole clamp, for KL, EB, BG, AE, KS and CS wallmounted enclosures | SZ Pole clamp, for KL, EB, BG, AE, KS and CS wallmounted enclosures | 2 | PU | PK | 0 |  | 0.94 | 1.658 |  | 600 | 0 | 0 | 4028177028760 | CN | 83024900 | EC002625 |  | https://www.rittal.com/at-de/part/2584000 | 480PX_fri100512195.jpg
2597000 | SZ | A | 10 | 90 | 01 | Kabelführung - Kabelbinder, Länge 150 mm (VE 100 Stück) | SZ Kabelbinder, L: 150 mm | SZ Cable ties, L: 150 mm | SZ Cable ties, L: 150 mm | 100 | PU | PK | 0 |  | 0.001 | 0.004 |  | 0 | 0 | 0 | 4028177029002 | CN | 39269097 | EC000046 | 1061 | https://www.rittal.com/at-de/part/2597000 | 480PX_fri100519595.jpg
2683600 | TP | A | 07 | 64 | 01 | Standpult, Edelstahl 1.4301, 1-türig, BH 600x960 mm, Tiefe unten/oben 400x480 mm | TP Standpult, BHT1: 600x960x400/T2: 480 mm, Edelstahl, 1.4301 | TP One-piece console, WHD1: 600x960x400/T2: 480 mm, Stainless steel 1.4301 | TP One-piece console, WHD1: 600x960x400/T2: 480 mm, Stainless steel 1.4301 | 1 | EA | PCE | 0 |  | 52 | 323.3 | 530 x 780 | 600 | 960 | 400 | 4028177031319 | DE | 94032080 | EC000784 | 251 | https://www.rittal.com/at-de/part/2683600 | 480PX_fri100411495.jpg
2684600 | TP | A | 07 | 64 | 01 | Standpult, Edelstahl 1.4301, 1-türig, BH 800x960 mm, Tiefe unten/oben 400x480 mm | TP Standpult, BHT1: 800x960x400/T2: 480 mm, Edelstahl, 1.4301 | TP One-piece console, WHD1: 800x960x400/T2: 480 mm, Stainless steel 1.4301 | TP One-piece console, WHD1: 800x960x400/T2: 480 mm, Stainless steel 1.4301 | 1 | EA | PCE | 0 |  | 65.2 | 433.593 | 730 x 780 | 800 | 960 | 400 | 4028177031357 | DE | 94032080 | EC000784 | 251 | https://www.rittal.com/at-de/part/2684600 | 480PX_fri100411495.jpg
2685600 | TP | A | 07 | 64 | 01 | Standpult, Edelstahl 1.4301, 2-türig, BH 1000x960 mm, Tiefe unten/oben 400x480 | TP Standpult, BHT1: 1000x960x400/T2: 480 mm, Edelstahl, 1.4301 | TP One-piece console, WHD1: 1000x960x400/T2: 480 mm, Stainless steel 1.4301 | TP One-piece console, WHD1: 1000x960x400/T2: 480 mm, Stainless steel 1.4301 | 1 | EA | PCE | 0 |  | 79.5 | 535.3 | 930 x 780 | 1000 | 960 | 400 | 4028177031395 | DE | 94032080 | EC000784 | 251 | https://www.rittal.com/at-de/part/2685600 | 480PX_fri151308995.jpg
2686600 | TP | A | 07 | 64 | 01 | Standpult, Edelstahl 1.4301, 2-türig, BH 1200x960 mm, Tiefe unten/oben 400x480 | TP Standpult, BHT1: 1200x960x400/T2: 480 mm, Edelstahl, 1.4301 | TP One-piece console, WHD1: 1200x960x400/T2: 480 mm, Stainless steel 1.4301 | TP One-piece console, WHD1: 1200x960x400/T2: 480 mm, Stainless steel 1.4301 | 1 | EA | PCE | 0 |  | 90.3 | 641.3 | 1130 x 780 | 1200 | 960 | 400 | 4028177031432 | DE | 94032080 | EC000784 | 251 | https://www.rittal.com/at-de/part/2686600 | 480PX_fri151308995.jpg
2594000 | SZ | A | 10 | 90 | 01 | Kabelschlauchhalter, für Kabelschlauch mit Ø 36mm | SZ Kabelschlauchhalter, für Kabelschlauch ø 36 mm | SZ Cable conduit holder, for cable conduit Ø 36 mm | SZ Cable conduit holder, for cable conduit ø 36 mm | 20 | PU | PK | 0 |  | 0.062 | 0.339 |  | 36 | 0 | 36 | 4028177028944 | DE | 39269097 | EC000322 | 1060 | https://www.rittal.com/at-de/part/2594000 | 480PX_fri100519195.jpg
2582400 |  | A | 10 | 90 | 01 | SZ Inlay, für Kunststoff-Flanschplatte, modular und Dichtrahmen, modular, 4-fach | SZ Inlay, für Kunststoff-Flanschplatte, modular und Dichtrahmen, modular, Ausführung: 4-fach, Kunststoff, schwarz | SZ Inlay, for cable entry, modular | SZ Inlay, for cable entry, modular, design: 4 slots | 5 | PU | PK | 0 |  | 0.006 | 0.046 |  | 0 | 0 | 0 | 4028177939882 | DE | 40091200 | EC000211 | 1051 | https://www.rittal.com/at-de/part/2582400
2580123 |  | A | 10 | 90 | 01 | Dichteinsätze groß, für Kabeldurchmesser 23 mm | SZ Dichteinsätze, für Kunststoff-Flanschplatte, modular und Dichtrahmen modular, groß, für Kabeldurchmesser 23 mm | SZ Seal inserts, for cable entry, modular | SZ Seal inserts, for cable entry, modular, large, for cable diameter 23 mm | 5 | PU | PK | 0 |  | 0.026 | 0.032 |  | 0 | 0 | 0 | 4028177939837 | DE | 40082900 | EC000441 | 1051 | https://www.rittal.com/at-de/part/2580123
2580124 |  | A | 10 | 90 | 01 | Dichteinsätze groß, für Kabeldurchmesser 24 mm | SZ Dichteinsätze, für Kunststoff-Flanschplatte, modular und Dichtrahmen modular, groß, für Kabeldurchmesser 24 mm | SZ Seal inserts, for cable entry, modular | SZ Seal inserts, for cable entry, modular, large, for cable diameter 24 mm | 5 | PU | PK | 0 |  | 0.026 | 0.032 |  | 0 | 0 | 0 | 4028177939844 | DE | 40082900 | EC000441 | 1051 | https://www.rittal.com/at-de/part/2580124
1213000 |  | A | 02 | 20 | 01 | Kompakt-Schaltschrank AX, 2-türig, BHT 1000x1200x300mm | AX Kompakt-Schaltschrank, BHT: 1000x1200x300 mm, Stahlblech, mit Montageplatte, doppeltürig, mit 3-Punkt-Verschluss-System | AX Compact enclosure, WHD: 1000x1200x300 mm, sheet steel | AX Compact enclosure, WHD: 1000x1200x300 mm, sheet steel, with mounting plate, two-door, with 3-point lock system | 1 | EA | PCE | 0 |  | 73.8 | 421.625 |  | 1000 | 1200 | 300 | 4028177813205 | DE | 94032080 | EC000261 | 91 | https://www.rittal.com/at-de/part/1213000 | 480PX_fri100404295.jpg
2580125 |  | A | 10 | 90 | 01 | Dichteinsätze groß, für Kabeldurchmesser 25 mm | SZ Dichteinsätze, für Kunststoff-Flanschplatte, modular und Dichtrahmen modular, groß, für Kabeldurchmesser 25 mm | SZ Seal inserts, for cable entry, modular | SZ Seal inserts, for cable entry, modular, large, for cable diameter 25 mm | 5 | PU | PK | 0 |  | 0.025 | 0.034 |  | 0 | 0 | 0 | 4028177939851 | DE | 40082900 | EC000441 | 1051 | https://www.rittal.com/at-de/part/2580125
2581000 | SZ | A | 10 | 90 | 01 | Spraydose, 150 ml, RAL 7022 | SZ Lack, Spraydose, RAL 7022 | SZ Paint, Spray can, RAL 7022 | SZ Paint, Spray can, RAL 7022 | 1 | EA | PCE | 0 |  | 0.185 | 0.35 |  | 0 | 0 | 0 | 4028177028708 | DE | 32082090 | EC001899 |  | https://www.rittal.com/at-de/part/2581000 | 480PX_fri141320295.jpg
2586010 |  | A | 10 | 86 | 05 | SZ TÜRPOSITIONSSCHALTER OHNE HALTEPLATTE | ersetzt 2586.000 |  |  | 1 | PU | PCE | 0 |  | 0.06 | 0.18 |  | 0 | 0 | 0 | 4028177581319 | DE | 85369095 |  |  | https://www.rittal.com/at-de/part/2586010
2582200 |  | A | 10 | 90 | 01 | SZ Inlay, für Kunststoff-Flanschplatte, modular und Dichtrahmen, modular, 2-fach | SZ Inlay, für Kunststoff-Flanschplatte, modular und Dichtrahmen, modular, Ausführung: 2-fach, Kunststoff, schwarz | SZ Inlay, for cable entry, modular | SZ Inlay, for cable entry, modular, design: 2 slots | 5 | PU | PK | 0 |  | 0.004 | 0.018 |  | 0 | 0 | 0 | 4028177939875 | DE | 40091200 | EC000211 | 1051 | https://www.rittal.com/at-de/part/2582200
2584100 |  | A | 10 | 90 | 01 | Mastbefestigung für AX, KX | AX Mastbefestigung | AX Pole clamp,, | AX Pole clamp | 2 | PU | PK | 0 |  | 0.96 | 1.658 |  | 0 | 0 | 0 | 4028177940598 | CN | 83024900 | EC002625 | 968 | https://www.rittal.com/at-de/part/2584100
2582600 |  | A | 10 | 90 | 01 | SZ Inlay, für Kunststoff-Flanschplatte, modular und Dichtrahmen, modular, 6-fach | SZ Inlay, für Kunststoff-Flanschplatte, modular und Dichtrahmen, modular, Ausführung: 6-fach, Kunststoff, schwarz | SZ Inlay, for cable entry, modular | SZ Inlay, for cable entry, modular, design: 6 slots | 5 | PU | PK | 0 |  | 0.01 | 0.046 |  | 0 | 0 | 0 | 4028177939899 | DE | 40091200 | EC000211 | 1051 | https://www.rittal.com/at-de/part/2582600
2583010 | SZ | A | 10 | 82 | 01 | Wandbefestigungswinkel, Edelstahl 1.4301 | SZ Wandbefestigungswinkel | SZ Wall angle,, | SZ Wall angle | 4 | PU | PK | 0 |  | 0.094 | 0.107 |  | 0 | 0 | 0 | 4028177663527 | DE | 83024900 | EC002625 | 967 | https://www.rittal.com/at-de/part/2583010 | 480PX_fri100511895.jpg
2583080 |  | A | 10 | 90 | 01 | Dichtrahmen, modular, 16-polig, für 8 Dichteinsätze, klein | SZ Dichtrahmen, modular, für 8 Dichteinsätze klein oder, für Steckverbinderausbrüche 16-polig | SZ Sealing frame, for cable entry, modular | SZ Sealing frame, for cable entry, modular, for 8 seal inserts or, for connector cut-outs, 16-pole | 1 | EA | PCE | 0 |  | 0.12 | 0.736 |  | 0 | 0 | 0 | 4028177939905 | DE | 73269098 | EC000441 | 1048 | https://www.rittal.com/at-de/part/2583080
2583100 |  | A | 10 | 90 | 01 | Dichtrahmen, modular, 24-polig, für 10 Dichteinsätze, klein | SZ Dichtrahmen, modular, für 10 Dichteinsätze klein oder, für Steckverbinderausbrüche 24-polig | SZ Sealing frame, for cable entry, modular | SZ Sealing frame, for cable entry, modular, for 10 seal inserts or, for connector cut-outs, 24-pole | 1 | EA | PCE | 0 |  | 0.14 | 0.982 |  | 0 | 0 | 0 | 4028177939912 | DE | 73269098 | EC000441 | 1048 | https://www.rittal.com/at-de/part/2583100
2583120 |  | A | 10 | 90 | 01 | Verriegelungsbügel für Dichteinsatz, für Kunststoff-Flanschplatte, modular | SZ Verriegelungsbügel für Dichteinsatz, für Kunststoff-Flanschplatte, modular | SZ Locking clip for seal inserts, for cable entry, modular | SZ Locking clip for seal inserts, for cable entry, modular | 10 | PU | PK | 0 |  | 0.003 | 0.006 |  | 0 | 0 | 0 | 4028177939929 | DE | 73269098 | EC000441 | 1051 | https://www.rittal.com/at-de/part/2583120
2696500 | TP | A | 07 | 64 | 01 | Pultvorbau für Universalpult mit kurzer Fronttür | TP Pultvorbau für Universalpult, BHT: 600x200x350 mm, Stahlblech | TP Desk section for universal console, WHD: 600x200x350 mm, Sheet steel | TP Desk section for universal console, WHD: 600x200x350 mm, Sheet steel | 1 | EA | PCE | 0 |  | 9.618 | 46.351 |  | 600 | 200 | 350 | 4028177031586 | DE | 94039010 | EC000784 | 163 | https://www.rittal.com/at-de/part/2696500 | 480PX_fri141302295.jpg
2582100 |  | A | 10 | 90 | 01 | SZ Inlay, für Kunststoff-Flanschplatte, modular und Dichtrahmen, modular, 1-fach | SZ Inlay, für Kunststoff-Flanschplatte, modular und Dichtrahmen, modular, Ausführung: 1-fach, Kunststoff, schwarz | SZ Inlay, for cable entry, modular | SZ Inlay, for cable entry, modular, design: 1 slot | 5 | PU | PK | 0 |  | 0.003 | 0.004 |  | 0 | 0 | 0 | 4028177939868 | DE | 40091200 | EC000211 | 1051 | https://www.rittal.com/at-de/part/2582100
2735540 | FT | A | 10 | 83 | 01 | Systemfenster, für TS/SE mit B 600 mm, 30-er Profil, Außenabmessung BH 500x670 | FT Systemfenster, für TS, SE, 30-er Profil, BHT: 500x670x47 mm, für B: 600 mm | FT System window, for TS, SE, 30 section, WHD: 500x670x47 mm, for W: 600 mm | FT System window, for TS, SE, 30 section, WHD: 500x670x47 mm, for W: 600 mm | 1 | EA | PCE | 0 |  | 5.651 | 21.012 |  | 500 | 670 | 33 | 4028177476325 | DE | 76101000 | EC002527 | 929 | https://www.rittal.com/at-de/part/2735540 | 480PX_fri100547195.jpg
2694500 | TP | A | 07 | 64 | 01 | Universalpult mit kurzer Fronttür, BH 600x1300 mm, Tiefe unten/oben 500x417,5mm | TP Universalpult, BHT: 600x1300x500 mm, Stahlblech, mit kurzer Fronttür | TP Universal console, WHD: 600x1300x500 mm, Sheet steel, with short front door | TP Universal console, WHD: 600x1300x500 mm, Sheet steel, with short front door | 1 | EA | PCE | 0 |  | 76 | 461.12 | 499 x 1196 | 600 | 1300 | 500 | 4028177031487 | GB | 94032080 | EC000784 | 162 | https://www.rittal.com/at-de/part/2694500 | 480PX_fri100320496.jpg
2733010 |  | A | 10 | 83 | 01 | Sichtfenster, BHT 497x497x34mm, inkl. Kunststoffhandgriff mit Einsatz 3524 E | FT Sichtfenster, BHT: 497x497x36 mm, für AX Gehäuse anstelle der Tür und Flächen | FT Viewing window, WHD: 497x497x36 mm, for AX enclosures instead of the door | FT Viewing window, WHD: 497x497x36 mm, for AX enclosures instead of the door and surfaces | 1 | EA | PCE | 0 |  | 2.84 | 14.872 |  | 0 | 0 | 0 | 4028177938496 | DE | 76101000 | EC000747 | 930 | https://www.rittal.com/at-de/part/2733010
2734000 | FT | A | 10 | 83 | 01 | Sichtfenster, BHT 597x197x34mm, inkl. Kunststoffhandgriff mit Einsatz 3524 E | FT Sichtfenster, BHT: 597x197x34 mm, Aluminium | FT Viewing window, WHD: 597x197x34 mm, aluminum | FT Viewing window, WHD: 597x197x34 mm, aluminum | 1 | EA | PCE | 0 |  | 2.087 | 6.149 |  | 599 | 197 | 34 | 4028177031814 | DE | 76101000 | EC000747 |  | https://www.rittal.com/at-de/part/2734000 | 480PX_fri100547395.jpg
2735250 | FT | A | 10 | 83 | 01 | Systemfenster, für TS/SE mit B 800 mm, 30-er Profil, Außenabmessung BH 700x670 | FT Systemfenster, für TS, SE, 30-er Profil, BHT: 700x670x47 mm, für B: 800 mm | FT System window, for TS, SE, 30 section, WHD: 700x670x47 mm, for W: 800 mm | FT System window, for TS, SE, 30 section, WHD: 700x670x47 mm, for W: 800 mm | 1 | EA | PCE | 0 |  | 7.214 | 29.601 |  | 700 | 670 | 33 | 4028177476370 | DE | 76101000 | EC002527 | 929 | https://www.rittal.com/at-de/part/2735250 | 480PX_fri100547195.jpg
2735500 | FT | A | 10 | 83 | 01 | Systemfenster, für TS/SE mit B 600 mm, 30-er Profil, Außenabmessung BH 500x270 | FT Systemfenster, für TS, SE, 30-er Profil, BHT: 500x270x47 mm, für B: 600 mm | FT System window, for TS, SE, 30 section, WHD: 500x270x47 mm, for W: 600 mm | FT System window, for TS, SE, 30 section, WHD: 500x270x47 mm, for W: 600 mm | 1 | EA | PCE | 0 |  | 3.216 | 8.961 |  | 500 | 270 | 33 | 4028177476288 | DE | 76101000 | EC002527 | 929 | https://www.rittal.com/at-de/part/2735500 | 480PX_fri100547195.jpg
2735510 | FT | A | 10 | 83 | 01 | Systemfenster, für TS/SE mit B 600 mm, 30-er Profil, Außenabmessung BH 500x370 | FT Systemfenster, für TS, SE, 30-er Profil, BHT: 500x370x47 mm, für B: 600 mm | FT System window, for TS, SE, 30 section, WHD: 500x370x47 mm, for W: 600 mm | FT System window, for TS, SE, 30 section, WHD: 500x370x47 mm, for W: 600 mm | 1 | EA | PCE | 0 |  | 3.81 | 12.012 |  | 500 | 370 | 33 | 4028177476295 | DE | 76101000 | EC002527 | 929 | https://www.rittal.com/at-de/part/2735510 | 480PX_fri100547195.jpg
2732010 |  | A | 10 | 83 | 01 | Sichtfenster, BHT 597x757x34mm, inkl. Kunststoffhandgriff mit Einsatz 3524 E | FT Sichtfenster, BHT: 597x757x36 mm, für AX Gehäuse anstelle der Tür und Flächen | FT Viewing window, WHD: 597x757x36 mm, for AX enclosures instead of the door | FT Viewing window, WHD: 597x757x36 mm, for AX enclosures instead of the door and surfaces | 1 | EA | PCE | 0 |  | 4.04 | 26.428 |  | 0 | 0 | 0 | 4028177938489 | DE | 76101000 | EC000747 | 930 | https://www.rittal.com/at-de/part/2732010
2735530 | FT | A | 10 | 83 | 01 | Systemfenster, für TS/SE mit B 600 mm, 30-er Profil, Außenabmessung BH 500x570 | FT Systemfenster, für TS, SE, 30-er Profil, BHT: 500x570x47 mm, für B: 600 mm | FT System window, for TS, SE, 30 section, WHD: 500x570x47 mm, for W: 600 mm | FT System window, for TS, SE, 30 section, WHD: 500x570x47 mm, for W: 600 mm | 1 | EA | PCE | 0 |  | 5.035 | 18.096 |  | 500 | 570 | 33 | 4028177476318 | DE | 76101000 | EC002527 | 929 | https://www.rittal.com/at-de/part/2735530 | 480PX_fri100547195.jpg
2732000 | FT | A | 10 | 83 | 01 | Sichtfenster, BHT 597x757x34mm, inkl. Kunststoffhandgriff mit Einsatz 3524 E | FT Sichtfenster, BHT: 597x757x34 mm, für BH: 600x760, Aluminium | FT Viewing window, WHD: 597x757x34 mm, for WH: 600x760, aluminum | FT Viewing window, WHD: 597x757x34 mm, for WH: 600x760, aluminum | 1 | EA | PCE | 0 |  | 4 | 23.333 |  | 599 | 757 | 34 | 4028177031777 | DE | 76101000 | EC000747 |  | https://www.rittal.com/at-de/part/2732000 | 480PX_fri100547395.jpg
2735560 | FT | A | 10 | 83 | 01 | Systemfenster, für TS/SE mit B 800 mm, 30-er Profil, Außenabmessung BH 700x270 | FT Systemfenster, für TS, SE, 30-er Profil, BHT: 700x270x47 mm, für B: 800 mm | FT System window, for TS, SE, 30 section, WHD: 700x270x47 mm, for W: 800 mm | FT System window, for TS, SE, 30 section, WHD: 700x270x47 mm, for W: 800 mm | 1 | EA | PCE | 0 |  | 3.992 | 11.928 |  | 700 | 270 | 33 | 4028177476332 | DE | 76101000 | EC002527 | 929 | https://www.rittal.com/at-de/part/2735560 | 480PX_fri100547195.jpg
2735570 | FT | A | 10 | 83 | 01 | Systemfenster, für TS/SE mit B 800 mm, 30-er Profil, Außenabmessung BH 700x370 | FT Systemfenster, für TS, SE, 30-er Profil, BHT: 700x370x47 mm, für B: 800 mm | FT System window, for TS, SE, 30 section, WHD: 700x370x47 mm, for W: 800 mm | FT System window, for TS, SE, 30 section, WHD: 700x370x47 mm, for W: 800 mm | 1 | EA | PCE | 0 |  | 4.819 | 19.135 |  | 700 | 370 | 33 | 4028177476349 | DE | 76101000 | EC002527 | 929 | https://www.rittal.com/at-de/part/2735570 | 480PX_fri100547195.jpg
2735580 | FT | A | 10 | 83 | 01 | Systemfenster, für TS/SE mit B 800 mm, 30-er Profil, Außenabmessung BH 700x470 | FT Systemfenster, für TS, SE, 30-er Profil, BHT: 700x470x47 mm, für B: 800 mm | FT System window, for TS, SE, 30 section, WHD: 700x470x47 mm, for W: 800 mm | FT System window, for TS, SE, 30 section, WHD: 700x470x47 mm, for W: 800 mm | 1 | EA | PCE | 0 |  | 5.604 | 20.807 |  | 700 | 470 | 33 | 4028177476356 | DE | 76101000 | EC002527 | 929 | https://www.rittal.com/at-de/part/2735580 | 480PX_fri100547195.jpg
2735590 | FT | A | 10 | 83 | 01 | Systemfenster, für TS/SE mit B 800 mm, 30-er Profil, Außenabmessung BH 700x570 | FT Systemfenster, für TS, SE, 30-er Profil, BHT: 700x570x47 mm, für B: 800 mm | FT System window, for TS, SE, 30 section, WHD: 700x570x47 mm, for W: 800 mm | FT System window, for TS, SE, 30 section, WHD: 700x570x47 mm, for W: 800 mm | 1 | EA | PCE | 0 |  | 6.426 | 25.134 |  | 700 | 570 | 33 | 4028177476363 | DE | 76101000 | EC002527 | 929 | https://www.rittal.com/at-de/part/2735590 | 480PX_fri100547195.jpg
2736500 | FT | A | 10 | 83 | 01 | Systemfenster, für TS/SE mit B 800 mm, 60-er Profil, Außenabmessung BH 700x670 | FT Systemfenster, für TS, SE, 60-er Profil, BHT: 700x670x77 mm, für B: 800 mm | FT System window, for TS, SE, 60 section, WHD: 700x670x77 mm, for W: 800 mm | FT System window, for TS, SE, 60 section, WHD: 700x670x77 mm, for W: 800 mm | 1 | EA | PCE | 0 |  | 8.453 | 49.335 |  | 700 | 670 | 60 | 4028177476479 | DE | 76101000 | EC002527 | 929 | https://www.rittal.com/at-de/part/2736500 | 480PX_fri100547195.jpg
2736510 | FT | A | 10 | 83 | 01 | Systemfenster, für TS/SE mit B 600 mm, 60-er Profil, Außenabmessung BH 500x370 | FT Systemfenster, für TS, SE, 60-er Profil, BHT: 500x370x77 mm, für B: 600 mm | FT System window, for TS, SE, 60 section, WHD: 500x370x77 mm, for W: 600 mm | FT System window, for TS, SE, 60 section, WHD: 500x370x77 mm, for W: 600 mm | 1 | EA | PCE | 0 |  | 4.742 | 18.018 |  | 500 | 370 | 60 | 4028177476417 | DE | 76101000 | EC002527 | 929 | https://www.rittal.com/at-de/part/2736510 | 480PX_fri100547195.jpg
2735520 | FT | A | 10 | 83 | 01 | Systemfenster, für TS/SE mit B 600 mm, 30-er Profil, Außenabmessung BH 500x470 | FT Systemfenster, für TS, SE, 30-er Profil, BHT: 500x470x47 mm, für B: 600 mm | FT System window, for TS, SE, 30 section, WHD: 500x470x47 mm, for W: 600 mm | FT System window, for TS, SE, 30 section, WHD: 500x470x47 mm, for W: 600 mm | 1 | EA | PCE | 0 |  | 4.428 | 14.987 |  | 500 | 470 | 33 | 4028177476301 | DE | 76101000 | EC002527 | 929 | https://www.rittal.com/at-de/part/2735520 | 480PX_fri100547195.jpg
2514600 | SZ | A | 10 | 83 | 01 | AE-Schaltplantaschen aus Kunststoff, Nutzbare BT 415x18mm, Höhe Scheibe: 167mm | SZ Schaltplantasche aus Kunststoff, für AE, für BH: 600x500 mm | SZ Wiring plan pocket, plastic, for AE, for WH: ? 600x500 mm | SZ Wiring plan pocket, plastic, for AE, for WH: 600x500 mm | 1 | EA | PCE | 0 |  | 0.573 | 3.043 |  | 0 | 0 | 0 | 4028177323797 | DE | 39269097 | EC000317 |  | https://www.rittal.com/at-de/part/2514600 | 480PX_fri100556095.jpg
2733000 | FT | A | 10 | 83 | 01 | Sichtfenster, BHT 497x497x34mm, inkl. Kunststoffhandgriff mit Einsatz 3524 E | FT Sichtfenster, BHT: 497x497x34 mm, für BH: 500x500, Aluminium | FT Viewing window, WHD: 497x497x34 mm, for WH: 500x500, aluminum | FT Viewing window, WHD: 497x497x34 mm, for WH: 500x500, aluminum | 1 | EA | PCE | 0 |  | 2.786 | 11.935 |  | 499 | 497 | 34 | 4028177031791 | DE | 76101000 | EC000747 |  | https://www.rittal.com/at-de/part/2733000 | 480PX_fri100547395.jpg
2695500 | TP | A | 07 | 64 | 01 | Universalpult mit hoher Fronttür, BH 600x1300 mm, Tiefe unten/oben 500x417,5mm | TP Universalpult, BHT: 600x1300x500 mm, Stahlblech, mit hoher Fronttür | TP Universal console, WHD: 600x1300x500 mm, Sheet steel, with tall front door | TP Universal console, WHD: 600x1300x500 mm, Sheet steel, with tall front door | 1 | EA | PCE | 0 |  | 78 | 450.938 | 499 x 1196 | 600 | 1300 | 500 | 4028177031548 | GB | 94032080 | EC000784 | 162 | https://www.rittal.com/at-de/part/2695500 | 480PX_fri151308095.jpg
2730000 | FT | A | 10 | 83 | 01 | Sichtfenster, BHT 597x377x34mm, inkl. Kunststoffhandgriff mit Einsatz 3524 E | FT Sichtfenster, BHT: 597x377x34 mm, für BH: 600x380, Aluminium | FT Viewing window, WHD: 597x377x34 mm, for WH: 600x380, aluminum | FT Viewing window, WHD: 597x377x34 mm, for WH: 600x380, aluminum | 1 | EA | PCE | 0 |  | 2.65 | 11.513 |  | 599 | 377 | 34 | 4028177031739 | DE | 76101000 | EC000747 |  | https://www.rittal.com/at-de/part/2730000 | 480PX_fri100547395.jpg
2730010 |  | A | 10 | 83 | 01 | Sichtfenster, BHT 597x377x34mm, inkl. Kunststoffhandgriff mit Einsatz 3524 E | FT Sichtfenster, BHT: 597x377x36 mm, für AX Gehäuse anstelle der Tür und Flächen | FT Viewing window, WHD: 597x377x36 mm, for AX enclosures instead of the door | FT Viewing window, WHD: 597x377x36 mm, for AX enclosures instead of the door and surfaces | 1 | EA | PCE | 0 |  | 2.72 | 14.694 |  | 0 | 0 | 0 | 4028177938465 | DE | 76101000 | EC000747 | 930 | https://www.rittal.com/at-de/part/2730010
2731000 | FT | A | 10 | 83 | 01 | Sichtfenster, BHT 597x597x34mm, inkl. Kunststoffhandgriff mit Einsatz 3524 E | FT Sichtfenster, BHT: 597x597x34 mm, für BH: 600x600, Aluminium | FT Viewing window, WHD: 597x597x34 mm, for WH: 600x600, aluminum | FT Viewing window, WHD: 597x597x34 mm, for WH: 600x600, aluminum | 1 | EA | PCE | 0 |  | 3.436 | 17.02 |  | 599 | 597 | 34 | 4028177031753 | DE | 76101000 | EC000747 |  | https://www.rittal.com/at-de/part/2731000 | 480PX_fri100547395.jpg
2731010 |  | A | 10 | 83 | 01 | Sichtfenster, BHT 597x597x34mm, inkl. Kunststoffhandgriff mit Einsatz 3524 E | FT Sichtfenster, BHT: 597x597x36 mm, für AX Gehäuse anstelle der Tür und Flächen | FT Viewing window, WHD: 597x597x36 mm, for AX enclosures instead of the door | FT Viewing window, WHD: 597x597x36 mm, for AX enclosures instead of the door and surfaces | 1 | EA | PCE | 0 |  | 3.436 | 17.02 |  | 0 | 0 | 0 | 4028177938472 | DE | 76101000 | EC000747 | 930 | https://www.rittal.com/at-de/part/2731010
2435100 |  | A | 10 | 83 | 01 | AX Komfortgriff, für Verschluss-Einsätze und Profilhalbzylinder, RAL 7035 | AX Komfortgriff, für AX mit Stangenverschluss, für Verschluss-Einsätze oder Profilhalbzylinder | AX Comfort handle, for AX with locking rod, for lock inserts or semi-cylinders | AX Comfort handle, for AX with locking rod, for lock inserts or semi-cylinders | 1 | EA | PCE | 0 |  | 0.58 | 0.75 |  | 0 | 0 | 0 | 4028177938168 | DE | 83024110 | EC000327 | 939 | https://www.rittal.com/at-de/part/2435100
2430000 | SZ | A | 10 | 83 | 01 | Vorreiberverschlüsse, mit Sicherheitszylinder, Polyamid | SZ Vorreiberverschluss, glasfaserverstärktes Polyamid, mit Sicherheitszylinder-Einsatz, Schließung Nr. 3524 E | SZ Cam lock, glassfibre reinforece polyamid, with lock cylinder insert | SZ Cam lock, glassfibre reinforece polyamid, with lock cylinder insert, Lock no. 3524 E | 1 | EA | PCE | 0 |  | 0.079 | 0.08 |  | 0 | 0 | 0 | 4028177022928 | DE | 83015000 | EC000327 |  | https://www.rittal.com/at-de/part/2430000 | 480PX_fri100613795.jpg
2432000 | SM | A | 10 | 83 | 01 | Scharnierstift-Entferner, für Gehäuse AE und CM | SM Scharnierstift-Entferner | Hinge pin remover | SM Hinge pin remover | 1 | EA | PCE | 0 |  | 0.264 | 0.163 |  | 0 | 0 | 0 | 4028177022966 | CN | 82055980 | EC002110 |  | https://www.rittal.com/at-de/part/2432000 | 480PX_fri100555195.jpg
2433000 | SZ | A | 10 | 82 | 01 | Wandbefestigungshalter, Edelstahl 1.4301, Wandabstand 10 mm | SZ Wandbefestigungshalter, Edelstahl, 1.4301, Wandabstand 10 mm | SZ Wall mounting bracket, stainless steel, 1.4301, Wall distance 10 mm | SZ Wall mounting bracket, stainless steel, 1.4301, Wall distance 10 mm | 4 | PU | PK | 0 |  | 0.08 | 0.085 |  | 0 | 0 | 0 | 4028177022980 | CN | 83024900 | EC002625 | 261 | https://www.rittal.com/at-de/part/2433000 | 480PX_fri100511695.jpg
2433500 | SZ | A | 10 | 82 | 01 | Wandbefestigungshalter, Edelstahl 1.4404, Wandabstand 10 mm | SZ Wandbefestigungshalter, Edelstahl, 1.4404, Wandabstand 10 mm | SZ Wall mounting bracket, stainless steel, 1.4404, Wall distance 10 mm | SZ Wall mounting bracket, stainless steel, 1.4404, Wall distance 10 mm | 4 | PU | PK | 0 |  | 0.078 | 0.064 |  | 0 | 0 | 0 | 4028177498938 | CN | 83024900 | EC002625 |  | https://www.rittal.com/at-de/part/2433500 | 480PX_fri100511695.jpg
2515000 | SZ | A | 10 | 83 | 01 | Schaltplantaschen aus Kunststoff, Format DIN A5 quer, BHT 228x174x17mm | SZ Schaltplantasche aus Kunststoff, DIN A5, quer | SZ Wiring plan pocket, plastic, DIN A5, landscape | SZ Wiring plan pocket, plastic, DIN A5, landscape | 1 | EA | PCE | 0 |  | 0.097 | 1.028 |  | 228 | 176 | 18 | 4028177025936 | DE | 39269097 | EC000317 | 955 | https://www.rittal.com/at-de/part/2515000 | 480PX_fri100556395.jpg
2435000 | SZ | A | 10 | 83 | 01 | Verschluss-System Ergoform S, Standard, RAL 7035 | SZ Verschluss-System Ergoform-S, Standard, RAL 7035 | SZ Ergoform-S lock system, Standard, RAL 7035 | SZ Ergoform-S lock system, Standard, RAL 7035 | 1 | EA | PCE | 0 |  | 0.54 | 0.675 |  | 0 | 0 | 0 | 4028177023024 | DE | 83024110 | EC000327 |  | https://www.rittal.com/at-de/part/2435000 | 480PX_fri151312195.jpg
2426100 | SZ | A | 10 | 84 | 01 | Staubschutzleiste, Inklusive Klarsicht-Schutzfolie, für TS/SE, Länge 1200 mm | SZ Staubschutzleiste, für TS, SE, L: 1200 mm | SZ Dust guard trim, for TS, SE, L: 1200 mm | SZ Dust guard trim, for TS, SE, L: 1200 mm | 1 | EA | PCE | 0 |  | 0.88 | 4.601 |  | 1200 | 0 | 0 | 4028177463035 | DE | 76169990 | EC002620 | 959 | https://www.rittal.com/at-de/part/2426100 | 480PX_fri100509295.jpg
2435200 |  | A | 10 | 83 | 01 | AX Komfortgriff, mit Sicherheits-Einsatz, Schließung E1 | AX Komfortgriff, für AX mit Stangenverschluss, mit Sicherheits-Einsatz, Schließung E1 | AX Comfort handle, for AX with locking rod, with lock insert E1 | AX Comfort handle, for AX with locking rod, with lock insert E1 | 1 | EA | PCE | 0 |  | 0.575 | 0.644 |  | 0 | 0 | 0 | 4028177938175 | DE | 83024110 | EC000327 | 939 | https://www.rittal.com/at-de/part/2435200
2435400 |  | A | 10 | 83 | 01 | AX Komfortgriff, für Vorhängeschloss, Verschluss-Einsätze und Profilhalbzylinder | AX Komfortgriff, für AX mit Stangenverschluss, für Vorhängeschloss und Verschluss-Einsätze oder Profilhalbzylinder | AX Comfort handle, for AX with locking rod, for padlock and lock inserts | AX Comfort handle, for AX with locking rod, for padlock and lock inserts or semi-cylinders | 1 | EA | PCE | 0 |  | 0.58 | 0.598 |  | 0 | 0 | 0 | 4028177938199 | DE | 83024110 | EC000327 | 939 | https://www.rittal.com/at-de/part/2435400
2435500 |  | A | 10 | 83 | 01 | AX Komfortgriff für AX mit Stangenverschluss vorbereitet für Verschluss ASSA | AX Komfortgriff für AX mit Stangenverschluss vorbereitet für Verschluss-System ASSA | AX Comfort handle, for AX with locking rod, with lock insert ASSA | AX Comfort handle, for AX with locking rod, with lock insert ASSA | 1 | EA | PCE | 0 |  | 0.542 | 0.598 |  | 0 | 0 | 0 | 4028177938205 | DE | 83024110 | EC000327 |  | https://www.rittal.com/at-de/part/2435500
2435600 |  | A | 10 | 83 | 01 | AX Komfortgriff |  |  |  | 1 | EA | PCE | 0 |  | 0.548 | 0.598 |  | 0 | 0 | 0 | 4028177938212 | DE | 83024110 | EC000327 |  | https://www.rittal.com/at-de/part/2435600
2436735 | SZ | A | 10 | 90 | 01 | Lackstift, 12ml, RAL 7035 | SZ Lack, Lackstift, 12ml, RAL 7035 | Paint | SZ Paint | 1 | EA | PCE | 0 |  | 0.027 | 0.033 |  | 0 | 0 | 0 | 4028177023093 | DE | 32082090 | EC001899 | 903 | https://www.rittal.com/at-de/part/2436735 | 480PX_fri141320595.jpg
2419000 | SZ | A | 10 | 83 | 01 | Sicherheitsverriegelung, Anschlussspannung für Verriegelungsmagnet 120V/AC/8VA | SZ Sicherheitsverriegelung, 120 V AC | SZ Security lock, 120 V AC | SZ Security lock, 120 V AC | 1 | EA | PCE | 0 |  | 0.767 | 0.9 |  | 0 | 0 | 0 | 4028177022713 | DE | 83015000 | EC002626 | 944 | https://www.rittal.com/at-de/part/2419000 | 480PX_fri100553495.jpg
2413550 | PS | A | 10 | 85 | 01 | EMV-Schirmschiene, aus Bandstahl, Schienenlänge 550 mm, Anschlüsse 16 | PS EMV-Schirmschiene, L: 550 mm | PS EMC shield bus, L: 550 mm | PS EMC shield bus, L: 550 mm | 1 | EA | PCE | 0 |  | 0.46 | 1.398 |  | 550 | 0 | 0 | 4028177163287 | CN | 73269098 | EC000329 | 1030 | https://www.rittal.com/at-de/part/2413550 | 480PX_fri101223795.jpg
2414000 | SM | A | 10 | 85 | 01 | Kontaktfräser, für Rahmenprofil, EMV-gerechte Vorbereitung der Kontaktstelle | SM Kontaktfräser, für Rahmenprofil | SM Contact cutter, for frame profile | SM Contact cutter, for frame profile | 1 | EA | PCE | 0 |  | 0.055 | 0.019 |  | 0 | 0 | 0 | 4028177022638 | DE | 39269097 | EC002625 | 1030 | https://www.rittal.com/at-de/part/2414000 | 480PX_fri101224295.jpg
2414500 | SM | A | 10 | 85 | 01 | Kontaktfräser, für Erdungsbolzen, EMV-gerechte Vorbereitung der Kontaktstelle | SM Kontaktfräser, für Erdungsbolzen | SM Contact cutter, for earthing bolt | SM Contact cutter, for earthing bolt | 1 | EA | PCE | 0 |  | 0.052 | 0.018 |  | 0 | 0 | 0 | 4028177149649 | DE | 39269097 | EC002625 | 1030 | https://www.rittal.com/at-de/part/2414500 | 480PX_fri101224195.jpg
2415000 | SZ | A | 10 | 90 | 01 | Kontaktlack, 12 ml, verhindert Korrosion metallisch blanker Kontaktstellen | SZ Kontaktlack | Contact paint | SZ Contact paint | 1 | EA | PCE | 0 |  | 0.031 | 0.033 |  | 0 | 0 | 0 | 4028177022645 | DE | 32082090 | EC001899 | 1030 | https://www.rittal.com/at-de/part/2415000 | 480PX_fri141306395.jpg
2415100 | SM | A | 10 | 83 | 01 | Transport- und Montagegriff, für Türen TS/SE, sicheres Ein-und Aushängen der Tür | SM Transport- und Montagegriff, für Tür TS, SE | SM Transport and mounting handle, for door TS, SE | SM Transport and mounting handle, for door TS, SE | 1 | EA | PCE | 0 |  | 0.429 | 1.3 |  | 0 | 0 | 0 | 4028177445499 | CN | 83024110 | EC002626 | 957 | https://www.rittal.com/at-de/part/2415100 | 480PX_fri100557195.jpg
2415500 | SM | A | 10 | 83 | 01 | Transportgriffe für Montageplatten, für TS/SE | SM Transportgriff, für Montageplatten für TS, SE | SM Transport handle, for mounting plate for TS, SE | SM Transport handle, for mounting plate for TS, SE | 2 | PU | PK | 0 |  | 0.506 | 0.405 |  | 0 | 0 | 0 | 4028177358195 | CN | 73269098 | EC002626 | 981 | https://www.rittal.com/at-de/part/2415500 | 480PX_fri151302595.jpg
2427100 | SZ | A | 10 | 84 | 01 | Staubschutzleiste, Inklusive Klarsicht-Schutzfolie, für TS/SE, Länge 1000 mm | SZ Staubschutzleiste, für TS, SE, L: 1000 mm | SZ Dust guard trim, for TS, SE, L: 1000 mm | SZ Dust guard trim, for TS, SE, L: 1000 mm | 1 | EA | PCE | 0 |  | 0.72 | 4.179 |  | 1000 | 0 | 0 | 4028177463042 | DE | 76169990 | EC002620 | 959 | https://www.rittal.com/at-de/part/2427100 | 480PX_fri100509295.jpg
2418000 | SZ | A | 10 | 83 | 01 | Sicherheitsverriegelung, Anschlussspannung für Verriegelungsmagnet 24V/DC/8W | SZ Sicherheitsverriegelung, 24 V DC | SZ Security lock, 24 V DC | SZ Security lock, 24 V DC | 1 | EA | PCE | 0 |  | 0.774 | 0.978 |  | 0 | 0 | 0 | 4028177022690 | DE | 83015000 | EC002626 | 944 | https://www.rittal.com/at-de/part/2418000 | 480PX_fri100553495.jpg
2426500 | SZ | A | 10 | 84 | 01 | Staubschutzleiste, Kunststoff/UV-beständig, für AE/CM/EB/KL/BG, Länge 1200 mm | SZ Staubschutzleiste, für AE, CM, EB, KL und BG, L: 1200 mm | SZ Dust guard trim, for AE, CM, EB, KL and BG, L: 1200 mm | SZ Dust guard trim, for AE, CM, EB, KL and BG, L: 1200 mm | 1 | EA | PCE | 0 |  | 0.7 | 1.56 |  | 0 | 0 | 0 | 4028177319318 | DE | 39269097 | EC002625 | 959 | https://www.rittal.com/at-de/part/2426500 | 480PX_fri100509195.jpg
2420000 | SZ | A | 10 | 83 | 01 | Vorreiberverschlüsse, mit Doppelbart-Einsatz, Polyamid | SZ Vorreiberverschluss, glasfaserverstärktes Polyamid, mit Doppelbarteinsatz | SZ Cam lock, glassfibre reinforece polyamid, with double-bit insert | SZ Cam lock, glassfibre reinforece polyamid, with double-bit insert | 1 | EA | PCE | 0 |  | 0.065 | 0.06 |  | 0 | 0 | 0 | 4028177022737 | DE | 83015000 | EC000327 |  | https://www.rittal.com/at-de/part/2420000 | 480PX_fri100613695.jpg
2424100 | SZ | A | 10 | 84 | 01 | Staubschutzleiste, Inklusive Klarsicht-Schutzfolie, für TS/SE, Länge 600 mm | SZ Staubschutzleiste, für TS, SE, L: 600 mm | SZ Dust guard trim, for TS, SE, L: 600 mm | SZ Dust guard trim, for TS, SE, L: 600 mm | 1 | EA | PCE | 0 |  | 0.46 | 2.592 |  | 600 | 0 | 0 | 4028177463011 | DE | 76169990 | EC002620 | 959 | https://www.rittal.com/at-de/part/2424100 | 480PX_fri100509295.jpg
2425100 | SZ | A | 10 | 84 | 01 | Staubschutzleiste, Inklusive Klarsicht-Schutzfolie, für TS/SE, Länge 800 mm | SZ Staubschutzleiste, für TS, SE, L: 800 mm | SZ Dust guard trim, for TS, SE, L: 800 mm | SZ Dust guard trim, for TS, SE, L: 800 mm | 1 | EA | PCE | 0 |  | 0.62 | 3.574 |  | 800 | 0 | 0 | 4028177463028 | DE | 76169990 | EC002620 | 959 | https://www.rittal.com/at-de/part/2425100 | 480PX_fri100509295.jpg
2416000 | SZ | A | 10 | 83 | 01 | Sicherheitsverriegelung, Anschlussspannung für Verriegelungsmagnet 230V/AC/11VA | SZ Sicherheitsverriegelung, 230 V AC | SZ Security lock, 230 V AC | SZ Security lock, 230 V AC | 1 | EA | PCE | 0 |  | 0.768 | 0.9 |  | 0 | 0 | 0 | 4028177022652 | DE | 83015000 | EC002626 | 944 | https://www.rittal.com/at-de/part/2416000 | 480PX_fri100553495.jpg
2466000 | SZ | A | 10 | 83 | 01 | Verschluss-Einsätze, Zink-Druckguss, Länge 27mm, Ausführung A, 3mm Doppelbart | SZ Verschluss-Einsatz, Ausführung A, Zink-Druckguss, 3 mm Doppelbart, L: 27 mm | SZ Lock insert, version A, Die-cast zinc, 3 mm double-bit, L: 27 mm | SZ Lock insert, version A, Die-cast zinc, 3 mm double-bit, L: 27 mm | 1 | EA | PCE | 0 |  | 0.019 | 0.007 |  | 0 | 0 | 0 | 4028177023888 | SE | 83015000 | EC000743 | 941 | https://www.rittal.com/at-de/part/2466000 | 480PX_fri151306895.jpg
1281000 |  | A | 02 | 20 | 01 | Kompakt-Schaltschrank AX, 1-türig, BHT 800x1200x400mm | AX Kompakt-Schaltschrank, BHT: 800x1200x400 mm, Stahlblech, mit Montageplatte, eintürig, mit 3-Punkt-Verschluss-System | AX Compact enclosure, WHD: 800x1200x400 mm, sheet steel | AX Compact enclosure, WHD: 800x1200x400 mm, sheet steel, with mounting plate, single-door, with 3-point lock system | 1 | EA | PCE | 0 |  | 69 | 436.145 |  | 800 | 1200 | 400 | 4028177813106 | GB | 94032080 | EC000261 | 90 | https://www.rittal.com/at-de/part/1281000 | 480PX_fri100404295.jpg
2460000 | SZ | A | 10 | 83 | 01 | Verschluss-Einsätze, Zink-Druckguss, Länge 27mm, Ausführung A, 7mm Vierkant | SZ Verschluss-Einsatz, Ausführung A, Zink-Druckguss, 7 mm Vierkant, L: 27 mm | SZ Lock insert, version A, Die-cast zinc, 7 mm square, L: 27 mm | SZ Lock insert, version A, Die-cast zinc, 7 mm square, L: 27 mm | 1 | EA | PCE | 0 |  | 0.015 | 0.007 |  | 0 | 0 | 0 | 4028177023765 | SE | 83015000 | EC000743 | 941 | https://www.rittal.com/at-de/part/2460000 | 480PX_fri151306695.jpg
2460650 | SZ | A | 10 | 83 | 01 | Verschluss-Einsätze, Zink-Druckguss, Länge 27mm, Ausführung A, 6,5mm Dreikant | SZ Verschluss-Einsatz, Ausführung A, Zink-Druckguss, 6,5 mm Dreikant (CNOMO), L: 27 mm | SZ Lock insert, version A, Die-cast zinc, 6.5 mm triangular, L: 27 mm | SZ Lock insert, version A, Die-cast zinc, 6.5 mm triangular, L: 27 mm | 1 | EA | PCE | 0 |  | 0.021 | 0.007 |  | 0 | 0 | 0 | 4028177220331 | DE | 83024900 | EC000743 | 941 | https://www.rittal.com/at-de/part/2460650 | 480PX_fri151305295.jpg
2461000 | SZ | A | 10 | 83 | 01 | Verschluss-Einsätze, Zink-Druckguss, Länge 27mm, Ausführung A, 8mm Vierkant | SZ Verschluss-Einsatz, Ausführung A, Zink-Druckguss, 8 mm Vierkant, L: 27 mm | SZ Lock insert, version A, Die-cast zinc, 8 mm square, L: 27 mm | SZ Lock insert, version A, Die-cast zinc, 8 mm square, L: 27 mm | 1 | EA | PCE | 0 |  | 0.015 | 0.007 |  | 0 | 0 | 0 | 4028177023789 | SE | 83015000 | EC000743 | 941 | https://www.rittal.com/at-de/part/2461000 | 480PX_fri151306695.jpg
2462000 | SZ | A | 10 | 83 | 01 | Verschluss-Einsätze, Zink-Druckguss, Länge 27mm, Ausführung A, 7mm Dreikant | SZ Verschluss-Einsatz, Ausführung A, Zink-Druckguss, 7 mm Dreikant, L: 27 mm | SZ Lock insert, version A, Die-cast zinc, 7 mm triangular, L: 27 mm | SZ Lock insert, version A, Die-cast zinc, 7 mm triangular, L: 27 mm | 1 | EA | PCE | 0 |  | 0.014 | 0.012 |  | 0 | 0 | 0 | 4028177023802 | SE | 83015000 | EC000743 | 941 | https://www.rittal.com/at-de/part/2462000 | 480PX_fri151306595.jpg
2463000 | SZ | A | 10 | 83 | 01 | Verschluss-Einsätze, Zink-Druckguss, Länge 27mm, Ausführung A, 8mm Dreikant | SZ Verschluss-Einsatz, Ausführung A, Zink-Druckguss, 8 mm Dreikant, L: 27 mm | SZ Lock insert, version A, Die-cast zinc, 8 mm triangular, L: 27 mm | SZ Lock insert, version A, Die-cast zinc, 8 mm triangular, L: 27 mm | 1 | EA | PCE | 0 |  | 0.015 | 0.012 |  | 0 | 0 | 0 | 4028177023826 | SE | 83015000 | EC000743 | 941 | https://www.rittal.com/at-de/part/2463000 | 480PX_fri151306595.jpg
2459000 | SZ | A | 10 | 90 | 01 | Kondensatablauf | SZ Kondensatablauf | Condensate discharge | SZ Condensate discharge | 6 | PU | PK | 0 |  | 0.007 | 0.198 |  | 0 | 0 | 0 | 4028177023741 | DE | 39269097 | EC002009 | 900 | https://www.rittal.com/at-de/part/2459000 | 480PX_fri100536095.jpg
2456500 | SZ | A | 10 | 83 | 01 | Verschluss-System Ergoform S, mit Sicherheitseinsatz, Schließung E1 | SZ Verschluss-System Ergoform-S, mit Sicherheits-Einsatz, Schließung E1, RAL 7035 mit braunem Griff | SZ Ergoform-S lock system, with lock-insert, locking E1 | SZ Ergoform-S lock system, with lock-insert, locking E1, RAL 7035 with brown handle | 1 | EA | PCE | 0 |  | 0.513 | 0.675 |  | 0 | 0 | 0 | 4028177460898 | DE | 83024110 | EC000327 |  | https://www.rittal.com/at-de/part/2456500 | 480PX_fri151312595.jpg
2467000 | SZ | A | 10 | 83 | 01 | Profilhalbzylinder für Griffe, Sicherheitseinsatz, Nr. 3524 E | SZ Profilhalbzylinder für Griffsysteme, Sicherheits-Einsatz Schließung Nr. 3524 E | SZ Semi-cylinder for handle systems, lock-insert locking Nr. 3524 E | SZ Semi-cylinder for handle systems, lock-insert locking Nr. 3524 E | 1 | EA | PCE | 0 |  | 0.06 | 0.042 |  | 0 | 0 | 0 | 4028177023901 | DE | 83016000 | EC000743 | 942 | https://www.rittal.com/at-de/part/2467000 | 480PX_fri151312695.jpg
2467020 |  | A | 10 | 83 | 02 | SZ ZYLINDER 2467/ 1242 E |  |  |  | 1 | EA | PCE | 0 |  | 0.06 | 0.048 |  | 0 | 0 | 0 | 4028177024083 | DE | 83016000 |  |  | https://www.rittal.com/at-de/part/2467020
2464000 | SZ | A | 10 | 83 | 01 | Verschluss-Einsätze, Zink-Druckguss, Länge 27mm, Ausführung A, Schraubendreher | SZ Verschluss-Einsatz, Ausführung A, Zink-Druckguss, Schraubendreher, L: 27 mm | SZ Lock insert, version A, Die-cast zinc, screwdriver, L: 27 mm | SZ Lock insert, version A, Die-cast zinc, screwdriver, L: 27 mm | 1 | EA | PCE | 0 |  | 0.021 | 0.007 |  | 0 | 0 | 0 | 4028177023840 | SE | 83015000 | EC000743 | 941 | https://www.rittal.com/at-de/part/2464000 | 480PX_fri151305395.jpg
2446000 | SZ | A | 10 | 83 | 01 | CD-/DVD-Box, Fassungsvermögen max. 10 CDs/DVDs, Polyamid, RAL 7033 | SZ Ablage-Box | CD/DVD box | SZ CD/DVD box | 1 | EA | PCE | 0 |  | 0.331 | 1.76 |  | 0 | 0 | 0 | 4028177023185 | DE | 39269097 | EC000317 | 954 | https://www.rittal.com/at-de/part/2446000 | 480PX_fri151302695.jpg
2412316 | SZ | A | 10 | 85 | 01 | Flachband-Erder M8, Querschnitt 16mm², Länge 300 mm | SZ Flachband-Erder, Größe: M8, für Querschnitt 16 mm² | SZ Earthing strap, size: M8, for cross-section 16 mm² | SZ Earthing strap, size: M8, for diameter 16 mm² | 10 | PU | PK | 0 |  | 0.052 | 0.027 |  | 300 | 0 | 0 | 4028177022591 | IT | 74199910 | EC000839 | 1033 | https://www.rittal.com/at-de/part/2412316 | 480PX_fri101224495.jpg
2436800 | SZ | A | 10 | 90 | 01 | Korrosionsschutz-Grundierung, Farbstift 12 ml, dunkelgrau | SZ Korrosionsschutz-Grundierung, Farbstift, 12 ml, Farbe: dunkelgrau | SZ Corrosion protection primer, color pen, 12 ml, Colour: Dark grey | SZ Corrosion protection primer, color pen, 12 ml, Colour: Dark grey | 1 | EA | PCE | 0 |  | 0.034 | 0.04 |  | 0 | 0 | 0 | 4028177701984 | DE | 32129000 | EC001899 | 903 | https://www.rittal.com/at-de/part/2436800 | 480PX_fri141306395.jpg
2438735 | SZ | A | 10 | 90 | 01 | Lackdose, 1000 ml, RAL 7035 | SZ Lack | Paint | SZ Paint | 1 | EA | PCE | 0 |  | 1.223 | 1.573 |  | 0 | 0 | 0 | 4028177185258 | DE | 32082090 | EC001899 | 903 | https://www.rittal.com/at-de/part/2438735 | 480PX_fri141320195.jpg
2438800 | SZ | A | 10 | 90 | 01 | Korrosionsschutz-Grundierung, Farbdose 1000 ml, dunkelgrau | SZ Korrosionsschutz-Grundierung, Farbdose, 1000 ml, Farbe: dunkelgrau | SZ Corrosion protection primer, color can, 1000 ml, Colour: Dark grey | SZ Corrosion protection primer, color can, 1000 ml, Colour: Dark grey | 1 | EA | PCE | 0 |  | 1.31 | 1.634 |  | 0 | 0 | 0 | 4028177701977 | DE | 32129000 | EC001899 |  | https://www.rittal.com/at-de/part/2438800 | 480PX_fri141306295.jpg
2459500 | SZ | A | 10 | 90 | 01 | Druckausgleichsstopfen M12x1,5 | SZ Druckausgleichstopfen | Pressure relief stoppers | SZ Pressure relief stoppers | 5 | PU | PK | 0 |  | 0.004 | 0.175 |  | 0 | 0 | 0 | 4028177516960 | TR | 39269097 | EC002009 | 900 | https://www.rittal.com/at-de/part/2459500 | 480PX_fri100539395.jpg
2440905 | SZ | A | 10 | 90 | 01 | SZ Spraydose RAL 9005 | SZ Spraydose, 150 ml, RAL 9005 |  | SZ Spray can, 150 ml, RAL 9005 | 1 | EA | PCE | 0 |  | 0.18 | 0.423 |  | 0 | 0 | 0 | 4028177518797 | DE | 32082090 | EC001899 | 903 | https://www.rittal.com/at-de/part/2440905
2449000 | SZ | A | 10 | 83 | 01 | Scharniere 180°, für AE, Türvariante: Standardtür | SZ Scharnier 180°, für AE, Standardtür | SZ 180° hinge, for AE, Standard door | SZ 180° hinge, for AE, Standard door | 2 | PU | PK | 0 |  | 0.063 | 0.033 |  | 0 | 0 | 0 | 4028177023246 | DE | 83021000 | EC001167 |  | https://www.rittal.com/at-de/part/2449000 | 480PX_fri100554995.jpg
2449010 |  | A | 10 | 83 | 01 | Scharnier 180° für AX | AX 180° Scharnier | AX 180° hinge,, | AX 180° hinge | 3 | PU | PK | 0 |  | 0.16 | 0 |  | 0 | 0 | 0 | 4028177925274 | DE | 83021000 | EC001167 | 951 | https://www.rittal.com/at-de/part/2449010
2452000 | SZ | A | 10 | 83 | 01 | Verschluss-System Ergoform S, Standard, Matt vernickelt | SZ Verschluss-System Ergoform-S, Standard, matt vernickelt | SZ Ergoform-S lock system, Standard, matt nickel-plated | SZ Ergoform-S lock system, Standard, matt nickel-plated | 1 | EA | PCE | 0 |  | 0.516 | 0.675 |  | 0 | 0 | 0 | 4028177023314 | DE | 83024110 | EC000327 |  | https://www.rittal.com/at-de/part/2452000 | 480PX_fri151312295.jpg
2453000 | SZ | A | 10 | 83 | 01 | Verschluss-System Ergoform S, Spezial, für Verschluss-System ASSA, Braun | SZ Verschluss-System Ergoform-S, vorbereitet für Verschluss-System ASSA, Braun | SZ Ergoform-S lock system, prepared for locking system ASSA, brown | SZ Ergoform-S lock system, prepared for locking system ASSA, brown | 1 | EA | PCE | 0 |  | 0.422 | 0.675 |  | 0 | 0 | 0 | 4028177023345 | DE | 83024110 | EC000327 |  | https://www.rittal.com/at-de/part/2453000 | 480PX_fri151312395.jpg
1280000 |  | A | 02 | 20 | 01 | Kompakt-Schaltschrank AX, 1-türig, BHT 800x1200x300mm | AX Kompakt-Schaltschrank, BHT: 800x1200x300 mm, Stahlblech, mit Montageplatte, eintürig, mit 3-Punkt-Verschluss-System | AX Compact enclosure, WHD: 800x1200x300 mm, sheet steel | AX Compact enclosure, WHD: 800x1200x300 mm, sheet steel, with mounting plate, single-door, with 3-point lock system | 1 | EA | PCE | 0 |  | 63.5 | 338.135 |  | 800 | 1200 | 300 | 4028177813236 | DE | 94032080 | EC000261 | 90 | https://www.rittal.com/at-de/part/1280000 | 480PX_fri100404295.jpg
2455010 | SZ | A | 10 | 83 | 01 | Verschluss-System Ergoform S, Standard, RAL 7035 mit braunem Griff und Lasche | SZ Verschluss-System Ergoform-S, Standard, RAL 7035 mit braunem Griff und Lasche | SZ Ergoform-S lock system, Standard, RAL 7035 with brown handle and latch | SZ Ergoform-S lock system, Standard, RAL 7035 with brown handle and latch | 1 | EA | PCE | 0 |  | 0.535 | 0.675 |  | 0 | 0 | 0 | 4028177559103 | DE | 83024110 | EC000327 |  | https://www.rittal.com/at-de/part/2455010 | 480PX_fri151312495.jpg
2440735 | SZ | A | 10 | 90 | 01 | Spraydose, 150 ml, RAL 7035 | SZ Lack | Paint | SZ Paint | 1 | EA | PCE | 0 |  | 0.196 | 0.522 |  | 0 | 0 | 0 | 4028177185265 | DE | 32082090 | EC001899 | 903 | https://www.rittal.com/at-de/part/2440735 | 480PX_fri141320295.jpg
2400900 | SZ | A | 10 | 90 | 01 | Kabeldurchführung - Dichtrahmen, 24-polig, für Module 20x20 mm | SZ Dichtrahmen für Dichtmodule, für Ausschnitt 24-polig | SZ Sealing frame for sealing modules, for cut-out 24-pole | SZ Sealing frame for sealing modules, for cut-out 24-pole | 1 | EA | PCE | 0 |  | 0.145 | 0.49 |  | 145 | 0 | 67 | 4028177534643 | DE | 39269097 | EC000441 |  | https://www.rittal.com/at-de/part/2400900 | 480PX_fri100103595.jpg
2400970 | SZ | A | 10 | 90 | 01 | Kabeldurchführung - Dichtmodule 20x20 mm, Dichtbereich geschlossen | SZ Dichtmodule für Dichtrahmen, Größe: 20x20 mm, geschlossen | SZ Sealing modules for sealing frames, size: 20x20 mm, Solid | SZ Sealing modules for sealing frames, size: 20x20 mm, Solid | 10 | PU | PK | 0 |  | 0.006 | 0.026 |  | 0 | 0 | 0 | 4028177534735 | CH | 39269097 | EC000441 |  | https://www.rittal.com/at-de/part/2400970 | 480PX_fri100103695.jpg
2393250 |  | A | 10 | 85 | 01 | AX Schiene für Innenausbau, für T: 250 mm | AX Schiene für Innenausbau, für Tiefe: 250 mm | AX Rail for interior installation, for D: 250 mm, | AX Rail for interior installation, for D: 250 mm | 4 | PU | PK | 0 |  | 0.173 | 0.236 |  | 0 | 0 | 0 | 4028177925120 | DE | 73269098 | EC002625 | 989 | https://www.rittal.com/at-de/part/2393250
2393300 |  | A | 10 | 85 | 01 | AX Schiene für Innenausbau, für T: 300 mm | AX Schiene für Innenausbau, für Tiefe: 300 mm | AX Rail for interior installation, for D: 300 mm, | AX Rail for interior installation, for D: 300 mm | 4 | PU | PK | 0 |  | 0.198 | 0.289 |  | 0 | 0 | 0 | 4028177925229 | DE | 73269098 | EC002625 | 989 | https://www.rittal.com/at-de/part/2393300
2393350 |  | A | 10 | 85 | 01 | AX Schiene für Innenausbau, für T: 350 mm | AX Schiene für Innenausbau, für Tiefe: 350 mm | AX Rail for interior installation, for D: 350 mm, | AX Rail for interior installation, for D: 350 mm | 4 | PU | PK | 0 |  | 0.226 | 0.156 |  | 0 | 0 | 0 | 4028177925298 | DE | 73269098 | EC002625 | 989 | https://www.rittal.com/at-de/part/2393350
2393400 |  | A | 10 | 85 | 01 | AX Schiene für Innenausbau, für T 400 mm | AX Schiene für Innenausbau, für T: 400 mm | AX Rail for interior installation, for D: 400 mm, | AX Rail for interior installation, for D: 400 mm | 4 | PU | PK | 0 |  | 0.25 | 0.296 |  | 0 | 0 | 0 | 4028177925199 | DE | 94039010 | EC002625 | 989 | https://www.rittal.com/at-de/part/2393400
2400000 | SZ | A | 10 | 90 | 01 | Steckerdurchführung für Steckerausbrüche (24-polig), Kabeldurchmesser 8-36mm | SZ Steckerdurchführung, für Steckerausbrüche (24-polig), für Kabel ø 8-36 mm | SZ Connector gland, for connector pads (24-pole), for cables Ø 8-36 mm | SZ Connector gland, for connector pads (24-pole), for cables ø 8-36 mm | 1 | EA | PCE | 0 |  | 0.291 | 0.72 |  | 0 | 0 | 0 | 4028177022263 | DE | 39269097 | EC000211 | 1046 | https://www.rittal.com/at-de/part/2400000 | 480PX_fri100516495.jpg
2389000 | SZ | A | 10 | 83 | 01 | Griffset zur vertikalen und horizontalen Montage an allen Flächen | SZ Griffset | Handle set | SZ Handle set | 1 | EA | PCE | 0 |  | 1.563 | 2.048 |  | 0 | 0 | 0 | 4028177340138 | DE | 83024110 | EC002626 | 1104 | https://www.rittal.com/at-de/part/2389000 | 480PX_fri100558595.jpg
2400500 | SZ | A | 10 | 90 | 01 | Steckerdurchführung klein, für 3 Kabel mit Durchmesser 4-6mm | SZ Steckerdurchführung, klein, für 3 Kabel ø 4-6 mm | SZ Connector gland, small, for 3 cable Ø 4-6 mm | SZ Connector gland, small, for 3 cable ø 4-6 mm | 5 | PU | PK | 0 |  | 0.056 | 0.178 |  | 0 | 0 | 0 | 4028177220348 | DE | 39269097 | EC000879 | 1047 | https://www.rittal.com/at-de/part/2400500 | 480PX_fri100516595.jpg
2388850 | SZ | A | 10 | 85 | 01 | Schiene für EMV-Schirmbügel und Zugentlastung, Breite 800 mm | SZ Schiene, für EMV-Schirmbügel und Zugentlastung, für B: 800 mm | SZ Rail, for EMC rail and stain relief, for W: 800 mm | SZ Rail, for EMC rail and stain relief, for W: 800 mm | 1 | EA | PCE | 0 |  | 0.73 | 2.231 |  | 800 | 0 | 0 | 4028177698925 | DE | 73269098 | EC002625 | 1029 | https://www.rittal.com/at-de/part/2388850 | 480PX_fri131317695.jpg
2400910 | SZ | A | 10 | 90 | 01 | Kabeldurchführung - Dichtrahmen, 16-polig, für Module 20x20 mm | SZ Dichtrahmen für Dichtmodule, für Ausschnitt 16-polig | SZ Sealing frame for sealing modules, for cut-out 16-pole | SZ Sealing frame for sealing modules, for cut-out 16-pole | 1 | EA | PCE | 0 |  | 0.11 | 0.336 |  | 120 | 0 | 67 | 4028177534667 | DE | 39269097 | EC000441 |  | https://www.rittal.com/at-de/part/2400910 | 480PX_fri100103595.jpg
2400920 | SZ | A | 10 | 90 | 01 | Kabeldurchführung - Dichtmodule 20x20 mm, Dichtbereich 4 - 6mm | SZ Dichtmodule für Dichtrahmen, Größe: 20x20 mm, für Dichtbereich 4-6 mm | SZ Sealing modules for sealing frames, size: 20x20 mm, for sealing range 4-6 mm | SZ Sealing modules for sealing frames, size: 20x20 mm, for sealing range 4-6 mm | 10 | PU | PK | 0 |  | 0.007 | 0.034 |  | 0 | 0 | 0 | 4028177534674 | CH | 39269097 | EC000441 |  | https://www.rittal.com/at-de/part/2400920 | 480PX_fri100103695.jpg
2400930 | SZ | A | 10 | 90 | 01 | Kabeldurchführung - Dichtmodule 20x20 mm, Dichtbereich 6 - 9mm | SZ Dichtmodule für Dichtrahmen, Größe: 20x20 mm, für Dichtbereich 6-9 mm | SZ Sealing modules for sealing frames, size: 20x20 mm, for sealing range 6-9 mm | SZ Sealing modules for sealing frames, size: 20x20 mm, for sealing range 6-9 mm | 10 | PU | PK | 0 |  | 0.006 | 0.041 |  | 0 | 0 | 0 | 4028177534698 | CH | 39269097 | EC000441 |  | https://www.rittal.com/at-de/part/2400930 | 480PX_fri100103695.jpg
2400940 | SZ | A | 10 | 90 | 01 | Kabeldurchführung - Dichtmodule 40x40 mm, Dichtbereich 9 - 12mm | SZ Dichtmodule für Dichtrahmen, Größe: 40x40 mm, für Dichtbereich 9-12 mm | SZ Sealing modules for sealing frames, size: 40x40 mm, for sealing range 9-12 mm | SZ Sealing modules for sealing frames, size: 40x40 mm, for sealing range 9-12 mm | 10 | PU | PK | 0 |  | 0.02 | 0.027 |  | 0 | 0 | 0 | 4028177598096 | CH | 39269097 | EC000441 |  | https://www.rittal.com/at-de/part/2400940 | 480PX_fri100103695.jpg
2400950 | SZ | A | 10 | 90 | 01 | Kabeldurchführung - Dichtmodule 40x40 mm, Dichtbereich 12 - 16mm | SZ Dichtmodule für Dichtrahmen, Größe: 40x40 mm, für Dichtbereich 12-16 mm | SZ Sealing modules for sealing frames, size: 40x40 mm | SZ Sealing modules for sealing frames, size: 40x40 mm, for sealing range 12-16 mm | 10 | PU | PK | 0 |  | 0.019 | 1.08 |  | 0 | 0 | 0 | 4028177598102 | CH | 39269097 | EC000441 |  | https://www.rittal.com/at-de/part/2400950 | 480PX_fri100103695.jpg
2413375 | PS | A | 10 | 85 | 01 | EMV-Schirmschiene, aus Bandstahl, Schienenlänge 375mm, Anschlüsse 10 | PS EMV-Schirmschiene, L: 375 mm | PS EMC shield bus, L: 375 mm | PS EMC shield bus, L: 375 mm | 1 | EA | PCE | 0 |  | 0.313 | 0.95 |  | 375 | 0 | 0 | 4028177022614 | DE | 73269098 | EC000329 | 1030 | https://www.rittal.com/at-de/part/2413375 | 480PX_fri101223795.jpg
2400300 | SZ | A | 10 | 90 | 01 | Steckerdurchführung klein, für 2 Kabel mit Durchmesser 6-8mm | SZ Steckerdurchführung, klein, für 2 Kabel ø 6-8 mm | SZ Connector gland, small, for 2 cable Ø 6-8 mm | SZ Connector gland, small, for 2 cable ø 6-8 mm | 1 | PU | PCE | 0 |  | 0.063 | 0.128 |  | 0 | 0 | 0 | 4028177267909 | DE | 39269097 | EC000879 | 1047 | https://www.rittal.com/at-de/part/2400300 | 480PX_fri100516595.jpg
2388050 | SZ | A | 10 | 85 | 01 | Schiene für EMV-Schirmbügel und Zugentlastung, Breite 1000 mm | SZ Schiene, für EMV-Schirmbügel und Zugentlastung, für B: 1000 mm | SZ Rail, for EMC rail and stain relief, for W: 1000 mm | SZ Rail, for EMC rail and stain relief, for W: 1000 mm | 1 | EA | PCE | 0 |  | 0.88 | 2.741 |  | 1000 | 0 | 0 | 4028177698932 | DE | 76042990 | EC002625 | 1029 | https://www.rittal.com/at-de/part/2388050 | 480PX_fri131317695.jpg
2383210 | AE | A | 10 | 85 | 01 | Schienen für Innenausbau, für AE Tiefe 210 mm | AE Schiene für Innenausbau, für AE, für T: 210 mm | AE Rail for interior installation, for AE, for D: 210 mm | AE Rail for interior installation, for AE, for D: 210 mm | 4 | PU | PK | 0 |  | 0.174 | 0.175 |  | 0 | 0 | 0 | 4028177687417 | CN | 83024900 | EC002625 |  | https://www.rittal.com/at-de/part/2383210 | 480PX_fri121316995.jpg
2383250 | AE | A | 10 | 85 | 01 | Schienen für Innenausbau, für AE Tiefe 250 mm | AE Schiene für Innenausbau, für AE, für T: 250 mm | AE Rail for interior installation, for AE, for D: 250 mm | AE Rail for interior installation, for AE, for D: 250 mm | 4 | PU | PK | 0 |  | 0.196 | 0.236 |  | 0 | 0 | 0 | 4028177687424 | CN | 73269098 | EC002625 |  | https://www.rittal.com/at-de/part/2383250 | 480PX_fri121316995.jpg
2383300 | AE | A | 10 | 85 | 01 | Schienen für Innenausbau, für AE Tiefe 300 mm | AE Schiene für Innenausbau, für AE, für T: 300 mm | AE Rail for interior installation, for AE, for D: 300 mm | AE Rail for interior installation, for AE, for D: 300 mm | 4 | PU | PK | 0 |  | 0.229 | 0.289 |  | 0 | 0 | 0 | 4028177687431 | CN | 83024900 | EC002625 |  | https://www.rittal.com/at-de/part/2383300 | 480PX_fri121316995.jpg
2383350 | AE | A | 10 | 85 | 01 | Schienen für Innenausbau, für AE Tiefe 350 mm | AE Schiene für Innenausbau, für AE, für T: 350 mm | AE Rail for interior installation, for AE, for D: 350 mm | AE Rail for interior installation, for AE, for D: 350 mm | 4 | PU | PK | 0 |  | 0.256 | 0.347 |  | 0 | 0 | 0 | 4028177687448 | CN | 83024900 | EC002625 |  | https://www.rittal.com/at-de/part/2383350 | 480PX_fri121316995.jpg
2384010 | SM | A | 01 | 01 | 01 | Tastergehäuse, Edelstahl 1.4301, IP 66, 1 Taster Ø 22,5mm | SM Tastergehäuse, BHT: 100x100x90 mm, Edelstahl, 1.4301, ohne Montageplatte, 1 Tasterausschnitt | SM Switch housing, WHD: 100x100x90 mm, Stainless steel 1.4301 | SM Switch housing, WHD: 100x100x90 mm, Stainless steel 1.4301, without mounting plate, 1 switch cut-out | 1 | EA | PCE | 0 |  | 0.723 | 1.392 |  | 100 | 100 | 90 | 4028177529403 | DE | 94039010 | EC000200 | 235 | https://www.rittal.com/at-de/part/2384010 | 480PX_fri151309895.jpg
2384020 | SM | A | 01 | 01 | 01 | Tastergehäuse, Edelstahl 1.4301, IP 66, 2 Taster Ø 22,5mm | SM Tastergehäuse, BHT: 160x100x90 mm, Edelstahl, 1.4301, ohne Montageplatte, 2 Tasterausschnitte | SM Switch housing, WHD: 160x100x90 mm, Stainless steel 1.4301 | SM Switch housing, WHD: 160x100x90 mm, Stainless steel 1.4301, without mounting plate, 2 switch cut-outs | 1 | EA | PCE | 0 |  | 1.038 | 2.415 |  | 160 | 100 | 90 | 4028177529410 | DE | 94039010 | EC000200 | 235 | https://www.rittal.com/at-de/part/2384020 | 480PX_fri100132995.jpg
2393210 |  | A | 10 | 85 | 01 | AX Schiene für Innenausbau, für T: 210 mm | AX Schiene für Innenausbau, für Tiefe: 210 mm | AX Rail for interior installation, for D: 210 mm, | AX Rail for interior installation, for D: 210 mm | 4 | PU | PK | 0 |  | 0.158 | 0.175 |  | 0 | 0 | 0 | 4028177925311 | DE | 73269098 | EC002625 | 989 | https://www.rittal.com/at-de/part/2393210
2384040 | SM | A | 01 | 01 | 01 | Tastergehäuse, Edelstahl 1.4301, IP 66, 4 Taster Ø 22,5mm | SM Tastergehäuse, BHT: 280x100x90 mm, Edelstahl, 1.4301, ohne Montageplatte, 4 Tasterausschnitte | SM Switch housing, WHD: 280x100x90 mm, Stainless steel 1.4301 | SM Switch housing, WHD: 280x100x90 mm, Stainless steel 1.4301, without mounting plate, 4 switch cut-outs | 1 | EA | PCE | 0 |  | 1.501 | 3.509 |  | 280 | 100 | 90 | 4028177529441 | DE | 94039010 | EC000200 | 235 | https://www.rittal.com/at-de/part/2384040 | 480PX_fri151310095.jpg
2401000 | SZ | A | 10 | 82 | 01 | Adapter für Steckverbinder-Ausbrüche, für Reduzierung von 16 auf 10 Pole | SZ Adapter für Steckverbinder-Ausbrüche, für Reduzierung von 16 auf 10 Pole | SZ Adaptor for connector cut-outs, for reduction from 16 to 10 pole | SZ Adaptor for connector cut-outs, for reduction from 16 to 10 pole | 5 | PU | PK | 0 |  | 0.077 | 0.046 |  | 0 | 0 | 0 | 4028177022287 | DE | 73269098 | EC002309 | 908 | https://www.rittal.com/at-de/part/2401000 | 480PX_fri100507095.jpg
2388100 | SZ | A | 10 | 85 | 01 | EMV-Schirmbügel, für Schirmdurchmesser 3 - 10 mm | SZ EMV-Schirmbügel, für Schirmdurchmesser 3-10 mm | SZ EMC shielding bracket, for cable diameter 3-10 mm | SZ EMC shielding bracket, for cable diameter 3-10 mm | 10 | PU | PK | 0 |  | 0.012 | 0.014 |  | 0 | 0 | 0 | 4028177318236 | DE | 73269098 | EC002020 | 1029 | https://www.rittal.com/at-de/part/2388100 | 480PX_fri101223495.jpg
2388125 | SZ | A | 10 | 85 | 01 | Schiene für EMV-Schirmbügel und Zugentlastung, Breite 1200 mm | SZ Schiene, für EMV-Schirmbügel und Zugentlastung, für B: 1200 mm | SZ Rail, for EMC rail and stain relief, for W: 1200 mm | SZ Rail, for EMC rail and stain relief, for W: 1200 mm | 1 | EA | PCE | 0 |  | 1.02 | 3.251 |  | 1200 | 0 | 0 | 4028177698949 | DE | 73269098 | EC002625 | 1029 | https://www.rittal.com/at-de/part/2388125 | 480PX_fri131317695.jpg
2388150 | SZ | A | 10 | 85 | 01 | EMV-Schirmbügel, für Schirmdurchmesser 4 - 15mm | SZ EMV-Schirmbügel, für Schirmdurchmesser 4-15 mm | SZ EMC shielding bracket, for cable diameter 4-15 mm | SZ EMC shielding bracket, for cable diameter 4-15 mm | 10 | PU | PK | 0 |  | 0.019 | 0.02 |  | 0 | 0 | 0 | 4028177318243 | DE | 73269098 | EC002020 | 1029 | https://www.rittal.com/at-de/part/2388150 | 480PX_fri101223495.jpg
2388200 | SZ | A | 10 | 85 | 01 | EMV-Schirmbügel, für Schirmdurchmesser 10 - 20 mm | SZ EMV-Schirmbügel, für Schirmdurchmesser 10-20 mm | SZ EMC shielding bracket, for cable diameter 10-20 mm | SZ EMC shielding bracket, for cable diameter 10-20 mm | 10 | PU | PK | 0 |  | 0.036 | 0.03 |  | 0 | 0 | 0 | 4028177318250 | DE | 73269098 | EC002020 | 1029 | https://www.rittal.com/at-de/part/2388200 | 480PX_fri101223495.jpg
2388280 | SZ | A | 10 | 85 | 01 | EMV-Schirmbügel, für Schirmdurchmesser 15 - 28mm | SZ EMV-Schirmbügel, für Schirmdurchmesser 15-28 mm | SZ EMC shielding bracket, for cable diameter 15-28 mm | SZ EMC shielding bracket, for cable diameter 15-28 mm | 10 | PU | PK | 0 |  | 0.053 | 0.042 |  | 0 | 0 | 0 | 4028177318267 | DE | 73269098 | EC002020 | 1029 | https://www.rittal.com/at-de/part/2388280 | 480PX_fri101223495.jpg
2388650 | SZ | A | 10 | 85 | 01 | Schiene für EMV-Schirmbügel und Zugentlastung, Breite 600 mm | SZ Schiene, für EMV-Schirmbügel und Zugentlastung, für B: 600 mm | SZ Rail, for EMC rail and stain relief, for W: 600 mm | SZ Rail, for EMC rail and stain relief, for W: 600 mm | 1 | EA | PCE | 0 |  | 0.6 | 1.721 |  | 600 | 0 | 0 | 4028177698918 | DE | 73269098 | EC002625 | 1029 | https://www.rittal.com/at-de/part/2388650 | 480PX_fri131317695.jpg
2384030 | SM | A | 01 | 01 | 01 | Tastergehäuse, Edelstahl 1.4301, IP 66, 3 Taster Ø 22,5mm | SM Tastergehäuse, BHT: 220x100x90 mm, Edelstahl, 1.4301, ohne Montageplatte, 3 Tasterausschnitte | SM Switch housing, WHD: 220x100x90 mm, Stainless steel 1.4301 | SM Switch housing, WHD: 220x100x90 mm, Stainless steel 1.4301, without mounting plate, 3 switch cut-outs | 1 | EA | PCE | 0 |  | 1.226 | 2.783 |  | 220 | 100 | 90 | 4028177529434 | DE | 94039010 | EC000200 | 235 | https://www.rittal.com/at-de/part/2384030 | 480PX_fri151309995.jpg
2411861 | SZ | A | 10 | 90 | 01 | Kabelverschraubung Messing M50x1,5 | SZ Kabelverschraubung Messing, Größe: M50x1,5, für Kabel ø 27-38 mm |  | SZ Cable gland, brass, size: M50x1,5, for cables ø 27-38 mm | 2 | PU | PK | 0 |  | 0.339 | 0.216 |  | 0 | 0 | 0 | 4028177810037 | TR | 74199990 | EC000441 | 1056 | https://www.rittal.com/at-de/part/2411861 | 480PX_fri131313895.jpg
2400960 | SZ | A | 10 | 90 | 01 | Kabeldurchführung - Dichtmodule 40x40 mm, Dichtbereich geschlossen | SZ Dichtmodule für Dichtrahmen, Größe: 40x40 mm, geschlossen | SZ Sealing modules for sealing frames, size: 40x40 mm, Solid | SZ Sealing modules for sealing frames, size: 40x40 mm, Solid | 10 | PU | PK | 0 |  | 0.021 | 0.12 |  | 0 | 0 | 0 | 4028177598119 | CH | 39269097 | EC000441 |  | https://www.rittal.com/at-de/part/2400960 | 480PX_fri100103695.jpg
2411671 | SZ | A | 10 | 90 | 01 | Kabelverschraubung Polyamid, M63x1,5 | SZ Kabelverschraubung Polymaid, Größe: M63x1,5, für Kabel ø 34-44 mm |  | SZ Cable gland, polyamide, size: M63x1,5, for cables ø 34-44 mm | 3 | PU | PK | 0 |  | 0.125 | 0.542 |  | 0 | 0 | 0 | 4028177809932 | TR | 39269097 | EC000441 | 1056 | https://www.rittal.com/at-de/part/2411671 | 480PX_fri171303195.jpg
2411801 | SZ | A | 10 | 90 | 01 | Kabelverschraubung Messing M12x1,5 | SZ Kabelverschraubung Messing, Größe: M12x1,5, für Kabel ø 3-6,5 mm |  | SZ Cable gland, brass, size: M12x1,5, for cables ø 3-6.5 mm | 15 | PU | PK | 0 |  | 0.014 | 0.009 |  | 0 | 0 | 0 | 4028177809994 | TR | 74199990 | EC000441 | 1056 | https://www.rittal.com/at-de/part/2411801 | 480PX_fri131313895.jpg
2411811 | SZ | A | 10 | 90 | 01 | Kabelverschraubung Messing M16x1,5 | SZ Kabelverschraubung Messing, Größe: M16x1,5, für Kabel ø 5-10 mm |  | SZ Cable gland, brass, size: M16x1,5, for cables ø 5-10 mm | 15 | PU | PK | 0 |  | 0.03 | 0.022 |  | 0 | 0 | 0 | 4028177810082 | TR | 74199990 | EC000441 | 1056 | https://www.rittal.com/at-de/part/2411811 | 480PX_fri131313895.jpg
2411821 | SZ | A | 10 | 90 | 01 | Kabelverschraubung Messing M20x1,5 | SZ Kabelverschraubung Messing, Größe: M20x1,5, für Kabel ø 6-12 mm |  | SZ Cable gland, brass, size: M20x1,5, for cables ø 6-12 mm | 10 | PU | PK | 0 |  | 0.035 | 0.032 |  | 0 | 0 | 0 | 4028177810075 | TR | 74199990 | EC000441 | 1056 | https://www.rittal.com/at-de/part/2411821 | 480PX_fri131313895.jpg
2411831 | SZ | A | 10 | 90 | 01 | Kabelverschraubung Messing M25x1,5 | SZ Kabelverschraubung Messing, Größe: M25x1,5, für Kabel ø 11-17 mm |  | SZ Cable gland, brass, size: M25x1,5, for cables ø 11-17 mm | 10 | PU | PK | 0 |  | 0.057 | 0.049 |  | 0 | 0 | 0 | 4028177810068 | TR | 74199990 | EC000441 | 1056 | https://www.rittal.com/at-de/part/2411831 | 480PX_fri131313895.jpg
2411651 | SZ | A | 10 | 90 | 01 | Kabelverschraubung Polyamid, M40x1,5 | SZ Kabelverschraubung Polymaid, Größe: M40x1,5, für Kabel ø 19-28 mm |  | SZ Cable gland, polyamide, size: M40x1,5, for cables ø 19-28 mm | 5 | PU | PK | 0 |  | 0.058 | 0.166 |  | 0 | 0 | 0 | 4028177809956 | TR | 39269097 | EC000441 | 1056 | https://www.rittal.com/at-de/part/2411651 | 480PX_fri171303195.jpg
2411851 | SZ | A | 10 | 90 | 01 | Kabelverschraubung Messing M40x1,5 | SZ Kabelverschraubung Messing, Größe: M40x1,5, für Kabel ø 19-28 mm |  | SZ Cable gland, brass, size: M40x1,5, for cables ø 19-28 mm | 4 | PU | PK | 0 |  | 0.173 | 0.166 |  | 0 | 0 | 0 | 4028177810044 | TR | 74199990 | EC000441 | 1056 | https://www.rittal.com/at-de/part/2411851 | 480PX_fri131313895.jpg
2411641 | SZ | A | 10 | 90 | 01 | Kabelverschraubung Polyamid, M32x1,5 | SZ Kabelverschraubung Polymaid, Größe: M32x1,5, für Kabel ø 15-21 mm |  | SZ Cable gland, polyamide, size: M32x1,5, for cables ø 15-21 mm | 15 | PU | PK | 0 |  | 0.033 | 0.125 |  | 0 | 0 | 0 | 4028177809963 | TR | 39269097 | EC000441 | 1056 | https://www.rittal.com/at-de/part/2411641 | 480PX_fri171303195.jpg
2411871 | SZ | A | 10 | 90 | 01 | Kabelverschraubung Messing M63x1,5 | SZ Kabelverschraubung Messing, Größe: M63x1,5, für Kabel ø 34-44 mm |  | SZ Cable gland, brass, size: M63x1,5, for cables ø 34-44 mm | 1 | EA | PCE | 0 |  | 0.498 | 0.394 |  | 0 | 0 | 0 | 4028177810020 | TR | 74199990 | EC000441 | 1056 | https://www.rittal.com/at-de/part/2411871 | 480PX_fri131313895.jpg
2412210 | SZ | A | 10 | 85 | 01 | Flachband-Erder M6, Querschnitt 10 mm², Länge 200 mm | SZ Flachband-Erder, Größe: M6, für Querschnitt 10 mm² | SZ Earthing strap, size: M6, for cross-section 10 mm² | SZ Earthing strap, size: M6, for diameter 10 mm² | 10 | PU | PK | 0 |  | 0.025 | 0.018 |  | 200 | 0 | 0 | 4028177022553 | IT | 74199910 | EC000839 | 1033 | https://www.rittal.com/at-de/part/2412210 | 480PX_fri101224495.jpg
2412216 | SZ | A | 10 | 85 | 01 | Flachband-Erder M8, Querschnitt 16mm², Länge 200 mm | SZ Flachband-Erder, Größe: M8, für Querschnitt 16 mm² | SZ Earthing strap, size: M8, for cross-section 16 mm² | SZ Earthing strap, size: M8, for diameter 16 mm² | 10 | PU | PK | 0 |  | 0.036 | 0.02 |  | 200 | 0 | 0 | 4028177022560 | IT | 74199910 | EC000839 | 1033 | https://www.rittal.com/at-de/part/2412216 | 480PX_fri101224495.jpg
2412225 | SZ | A | 10 | 85 | 01 | Flachband-Erder M8, Querschnitt 25mm², Länge 200 mm | SZ Flachband-Erder, Größe: M8, für Querschnitt 25 mm² | SZ Earthing strap, size: M8, for cross-section 25 mm² | SZ Earthing strap, size: M8, for diameter 25 mm² | 10 | PU | PK | 0 |  | 0.056 | 0.033 |  | 200 | 0 | 0 | 4028177022577 | IT | 74199910 | EC000839 | 1033 | https://www.rittal.com/at-de/part/2412225 | 480PX_fri101224495.jpg
2412310 | SZ | A | 10 | 85 | 01 | Flachband-Erder M6, Querschnitt 10 mm², Länge 300 mm | SZ Flachband-Erder, Größe: M6, für Querschnitt 10 mm² | SZ Earthing strap, size: M6, for cross-section 10 mm² | SZ Earthing strap, size: M6, for diameter 10 mm² | 10 | PU | PK | 0 |  | 0.035 | 0.01 |  | 300 | 0 | 0 | 4028177022584 | IT | 74199910 | EC000839 | 1033 | https://www.rittal.com/at-de/part/2412310 | 480PX_fri101224495.jpg
2469000 | SZ | A | 10 | 83 | 01 | Profilhalbzylinder für Griffe, Druckknopf-und Sicherheitseinsatz, Nr. 2123 | SZ Profilhalbzylinder für Griffsysteme, Druckknopf- und Sicherheits-Einsatz | SZ Semi-cylinder for handle systems, push-button and lock-insert | SZ Semi-cylinder for handle systems, push-button and lock-insert | 1 | EA | PCE | 0 |  | 0.057 | 0.056 |  | 0 | 0 | 0 | 4028177024441 | DE | 83016000 | EC000743 | 942 | https://www.rittal.com/at-de/part/2469000 | 480PX_fri151312895.jpg
2411841 | SZ | A | 10 | 90 | 01 | Kabelverschraubung Messing M32x1,5 | SZ Kabelverschraubung Messing, Größe: M32x1,5, für Kabel ø 15-21 mm |  | SZ Cable gland, brass, size: M32x1,5, for cables ø 15-21 mm | 5 | PU | PK | 0 |  | 0.096 | 0.072 |  | 0 | 0 | 0 | 4028177810051 | TR | 74199990 | EC000441 | 1056 | https://www.rittal.com/at-de/part/2411841 | 480PX_fri131313895.jpg
2410131 |  | A | 10 | 88 | 01 | Kabelverschraubung HD, EMV-Ausführung, M25x1,5, Ø-Kabel 12-17mm | HD Kabelverschraubung Edelstahl, 1.4305, Größe: M25x1,5, für Kabel Ø 12-17 mm, Standard-Ausführung |  | HD Cable gland, stainless steel 1.4305, size: M25x1,5, for cables Ø 12-17 mm, EMC version | 5 | PU | PK | 0 |  | 0.177 | 0 |  | 0 | 0 | 0 | 4028177928664 | RO | 73181900 | EC000441 | 1057 | https://www.rittal.com/at-de/part/2410131
2402000 | SZ | A | 10 | 82 | 01 | Adapter für Steckverbinder-Ausbrüche, für Reduzierung von 16 auf 6 Pole | SZ Adapter für Steckverbinder-Ausbrüche, für Reduzierung von 16 auf 6 Pole | SZ Adaptor for connector cut-outs, for reduction from 16 to 6 pole | SZ Adaptor for connector cut-outs, for reduction from 16 to 6 pole | 5 | PU | PK | 0 |  | 0.085 | 0.045 |  | 0 | 0 | 0 | 4028177022300 | DE | 73269098 | EC002309 | 908 | https://www.rittal.com/at-de/part/2402000 | 480PX_fri100507095.jpg
2410001 |  | A | 10 | 88 | 01 | Kabelverschraubung HD, Standard-Ausführung, M12x1,5, Ø-Kabel 3-6,5mm | HD Kabelverschraubung Edelstahl, 1.4305, Größe: M12x1,5, für Kabel Ø 3-6,5 mm, Standard-Ausführung |  | HD Cable gland, stainless steel 1.4305, size: M12x1,5, for cables Ø 3-6.5 mm, Standard version | 5 | PU | PK | 0 |  | 0.026 | 0.012 |  | 0 | 0 | 0 | 4028177928640 | RO | 73181900 | EC000441 | 1057 | https://www.rittal.com/at-de/part/2410001
2410011 |  | A | 10 | 88 | 01 | Kabelverschraubung HD, Standard-Ausführung, M16x1,5, Ø-Kabel 5-10 mm | HD Kabelverschraubung Edelstahl, 1.4305, Größe: M16x1,5, für Kabel Ø 5-10 mm, Standard-Ausführung |  | HD Cable gland, stainless steel 1.4305, size: M16x1,5, for cables Ø 5-10 mm, Standard version | 5 | PU | PK | 0 |  | 0.04 | 0 |  | 0 | 0 | 0 | 4028177928718 | RO | 73181900 | EC000441 | 1057 | https://www.rittal.com/at-de/part/2410011
2410021 |  | A | 10 | 88 | 01 | Kabelverschraubung HD, Standard-Ausführung, M20x1,5, Ø-Kabel 6-12mm | HD Kabelverschraubung Edelstahl, 1.4305, Größe: M20x1,5, fürKabel Ø 6-12 mm, Standard-Ausführung |  | HD Cable gland, stainless steel 1.4305, size: M20x1,5, for cables Ø 6-12 mm, Standard version | 5 | PU | PK | 0 |  | 0.066 | 0.025 |  | 0 | 0 | 0 | 4028177928701 | RO | 73181900 | EC000441 | 1057 | https://www.rittal.com/at-de/part/2410021
2410031 |  | A | 10 | 88 | 01 | Kabelverschraubung HD, Standard-Ausführung, M25x1,5, Ø-Kabel 12-17mm | HD Kabelverschraubung Edelstahl, 1.4305, Größe: M25x1,5, für Kabel Ø 12-17 mm, Standard-Ausführung |  | HD Cable gland, stainless steel 1.4305, size: M25x1,5, for cables Ø 12-17 mm, Standard version | 5 | PU | PK | 0 |  | 0.109 | 0.045 |  | 0 | 0 | 0 | 4028177928695 | RO | 73181900 | EC000441 | 1057 | https://www.rittal.com/at-de/part/2410031
2410111 |  | A | 10 | 88 | 01 | Kabelverschraubung HD, EMV-Ausführung, M16x1,5, Ø-Kabel 5-10 mm | HD Kabelverschraubung Edelstahl, 1.4305, Größe: M16x1,5, für Kabel Ø 5-10 mm, Standard-Ausführung |  | HD Cable gland, stainless steel 1.4305, size: M16x1,5, for cables Ø 5-10 mm, EMC version | 5 | PU | PK | 0 |  | 0.043 | 0 |  | 0 | 0 | 0 | 4028177928671 | RO | 73181900 | EC000441 | 1057 | https://www.rittal.com/at-de/part/2410111
2411661 | SZ | A | 10 | 90 | 01 | Kabelverschraubung Polyamid, M50x1,5 | SZ Kabelverschraubung Polymaid, Größe: M50x1,5, für Kabel ø 30-38 mm |  | SZ Cable gland, polyamide, size: M50x1,5, for cables ø 30-38 mm | 5 | PU | PK | 0 |  | 0.108 | 0.343 |  | 0 | 0 | 0 | 4028177809949 | TR | 39269097 | EC000441 | 1056 | https://www.rittal.com/at-de/part/2411661 | 480PX_fri171303195.jpg
2410121 |  | A | 10 | 88 | 01 | Kabelverschraubung HD, EMV-Ausführung, M20x1,5, Ø-Kabel 6-12mm | HD Kabelverschraubung Edelstahl, 1.4305, Größe: M20x1,5, für Kabel Ø 6-12 mm, Standard-Ausführung |  | HD Cable gland, stainless steel 1.4305, size: M20x1,5, for cables Ø 6-12 mm, EMC version | 5 | PU | PK | 0 |  | 0.068 | 0 |  | 0 | 0 | 0 | 4028177928657 | RO | 73181900 | EC000441 | 1057 | https://www.rittal.com/at-de/part/2410121
2412325 | SZ | A | 10 | 85 | 01 | Flachband-Erder M8, Querschnitt 25mm², Länge 300 mm | SZ Flachband-Erder, Größe: M8, für Querschnitt 25 mm² | SZ Earthing strap, size: M8, for cross-section 25 mm² | SZ Earthing strap, size: M8, for diameter 25 mm² | 10 | PU | PK | 0 |  | 0.079 | 0.026 |  | 300 | 0 | 0 | 4028177022607 | IT | 74199910 | EC000839 | 1033 | https://www.rittal.com/at-de/part/2412325 | 480PX_fri101224495.jpg
2410290 | HD | A | 10 | 88 | 01 | Montagewerkzeug, für Kabelverschraubung HD, Adapter für die Größen von M12 - M25 | HD Montagewerkzeug, für HD Kabelverschraubung | HD Assembly tool, for HD cablegland | HD Assembly tool, for HD cablegland | 1 | PU | PCE | 0 |  | 0.032 | 0.011 |  | 0 | 0 | 0 | 4028177552210 | TR | 73181900 | EC000441 | 1057 | https://www.rittal.com/at-de/part/2410290 | 480PX_fri100516395.jpg
2411601 | SZ | A | 10 | 90 | 01 | Kabelverschraubung Polyamid, M12x1,5 | SZ Kabelverschraubung Polymaid, Größe: M12x1,5, für Kabel ø 3-6,5 mm |  | SZ Cable gland, polyamide, size: M12x1,5, for cables ø 3-6.5 mm | 50 | PU | PK | 0 |  | 0.005 | 0.012 |  | 0 | 0 | 0 | 4028177810013 | TR | 39269097 | EC000441 | 1056 | https://www.rittal.com/at-de/part/2411601 | 480PX_fri171303195.jpg
2411611 | SZ | A | 10 | 90 | 01 | Kabelverschraubung Polyamid, M16x1,5 | SZ Kabelverschraubung Polymaid, Größe: M16x1,5, für Kabel ø 5-10 mm |  | SZ Cable gland, polyamide, size: M16x1,5, for cables ø 5-10 mm | 50 | PU | PK | 0 |  | 0.011 | 0.025 |  | 0 | 0 | 0 | 4028177810006 | TR | 39269097 | EC000441 | 1056 | https://www.rittal.com/at-de/part/2411611 | 480PX_fri171303195.jpg
2411621 | SZ | A | 10 | 90 | 01 | Kabelverschraubung Polyamid, M20x1,5 | SZ Kabelverschraubung Polymaid, Größe: M20x1,5, für Kabel ø 6-12 mm |  | SZ Cable gland, polyamide, size: M20x1,5, for cables ø 6-12 mm | 50 | PU | PK | 0 |  | 0.013 | 0.036 |  | 0 | 0 | 0 | 4028177809987 | TR | 39269097 | EC000441 | 1056 | https://www.rittal.com/at-de/part/2411621 | 480PX_fri171303195.jpg
2411631 | SZ | A | 10 | 90 | 01 | Kabelverschraubung Polyamid, M25x1,5 | SZ Kabelverschraubung Polymaid, Größe: M25x1,5, für Kabel ø 10-17 mm |  | SZ Cable gland, polyamide, size: M25x1,5, for cables ø 10-17 mm | 25 | PU | PK | 0 |  | 0.019 | 0.055 |  | 0 | 0 | 0 | 4028177820753 | TR | 39269097 | EC000441 | 1056 | https://www.rittal.com/at-de/part/2411631 | 480PX_fri171303195.jpg
2410120 | HD | A | 10 | 88 | 01 | Kabelverschraubung HD, EMV-Ausführung, M20x1,5, Ø-Kabel 6-12mm | HD Kabelverschraubung Edelstahl, 1.4305, Größe: M20x1,5, für Kabel Ø 6-12 mm, EMV-Ausführung | HD Cable gland, stainless steel 1.4305, size: M20x1,5, for cables Ø 6-12 mm | HD Cable gland, stainless steel 1.4305, size: M20x1,5, for cables Ø 6-12 mm, EMC version | 5 | PU | PK | 0 |  | 0.066 | 0.113 |  | 0 | 0 | 0 | 4028177552159 | TR | 73181900 | EC000441 |  | https://www.rittal.com/at-de/part/2410120 | 480PX_fri100572195.jpg
2500600 | SZ | A | 10 | 86 | 01 | Buchse für Einspeisung und Durchgangsverdrahtung, 3-polig, 100-240V | SZ Buchse, für Einspeisung und Durchgangsverdrahtung, 3 polig, 100-240 V, Anschlusszubehör für Eigenkonfektionierung |  | SZ Jack, for power supply and through-wiring, 3-pole, 100-240 V, Connection accessories for self-assembly | 5 | PU | PK | 0 |  | 0.015 | 0 |  | 0 | 0 | 0 | 4028177918733 | DE | 85369095 | EC000458 | 1023 | https://www.rittal.com/at-de/part/2500600
2500460 | SZ | A | 10 | 86 | 01 | Türpositionsschalter mit Anschlussleitung, L: 800 mm | SZ Türpositionsschalter, mit Anschlussleitung, L: 800 mm, schwarz |  | SZ Door-operated switch, with connection wire, L: 800 mm, black | 1 | EA | PCE | 0 |  | 0.101 | 0.912 |  | 31 | 78 | 30 | 4028177809178 | DE | 85365080 | EC002626 | 1024 | https://www.rittal.com/at-de/part/2500460 | 480PX_fri161313495.jpg
2500470 | SZ | A | 10 | 86 | 01 | Türpositionsschalter mit Anschlussleitung, L: 800 mm, UL | SZ Türpositionsschalter, mit Anschlussleitung, L: 800 mm, schwarz, UL |  | SZ Door-operated switch, with connection wire, L: 800 mm, black, UL | 1 | EA | PCE | 0 |  | 0.12 | 0.576 |  | 31 | 78 | 30 | 4028177809154 | DE | 85444290 | EC002626 | 1024 | https://www.rittal.com/at-de/part/2500470 | 480PX_fri161313495.jpg
2500490 | SZ | A | 10 | 86 | 01 | SZ Befestigungssatz Magnet, Systemleuchte LED | SZ Befestigungssatz Magnet, für Systemleuchte LED | VX Mounting kit magnet, LED system light | VX Mounting kit magnet, for LED system light | 2 | PU | PK | 0 |  | 0.021 | 0.064 |  | 0 | 0 | 0 | 4028177918986 | TW | 39206212 | EC002625 | 1024 | https://www.rittal.com/at-de/part/2500490
2500500 | SZ | A | 10 | 86 | 01 | Anschlussleitung für Einspeisung, 3-polig, 100-240 V, L: 3000 mm, UL | SZ Anschlussleitung, für Einspeisung, 3-polig, 100-240 V, L: 3000 mm, UL |  | SZ Connection cable, for power supply, 3-pole, 100-240 V, L: 3000 mm, UL | 1 | EA | PCE | 0 |  | 0.359 | 2.002 |  | 0 | 0 | 0 | 4028177811379 | PL | 85444290 | EC001576 | 1023 | https://www.rittal.com/at-de/part/2500500 | 480PX_fri161312895.jpg
2500520 | SZ | A | 10 | 86 | 01 | Anschlussleitung, für Einspeisung, 2-polig, 100-240 V, L: 3000 mm, UL | SZ Anschlussleitung, für Einspeisung, 2-polig, 100-240 V, L: 3000 mm, UL |  | SZ Connection cable, for power supply, 2-pole, 100-240 V, L: 3000 mm, UL | 1 | EA | PCE | 0 |  | 0.267 | 1.104 |  | 0 | 0 | 0 | 4028177921207 | DE | 85444290 | EC001576 | 1023 | https://www.rittal.com/at-de/part/2500520
2468000 | SZ | A | 10 | 83 | 01 | Profilhalbzylinder für Griffe, Druckknopf-Einsatz | SZ Profilhalbzylinder für Griffsysteme, Druckknopf-Einsatz | SZ Semi-cylinder for handle systems, push-button insert | SZ Semi-cylinder for handle systems, push-button insert | 1 | EA | PCE | 0 |  | 0.043 | 0.028 |  | 0 | 0 | 0 | 4028177024427 | DE | 83015000 | EC000743 | 942 | https://www.rittal.com/at-de/part/2468000 | 480PX_fri151312795.jpg
2500550 | SZ | A | 10 | 86 | 01 | SZ Durchgangsverdrahtung 2 polig ¦ 1000mm mit Stecker + Buchse, UL | SZ Anschlussleitung, für Durchgangsverdrahtung, 2-polig, 100-240 V, L: 1000 mm, UL |  | SZ Connection cable, for through-wiring, 2-pole, 100-240 V, L: 1000 mm, UL | 1 | EA | PCE | 0 |  | 0.101 | 0.72 |  | 0 | 0 | 0 | 4028177921214 | DE | 85444290 | EC001576 | 1023 | https://www.rittal.com/at-de/part/2500550
2500435 |  | A | 10 | 86 | 01 | Anschlussleitung für Durchgangsverdrahtung, 3-polig, 100-240 V, L: 200 mm | SZ Durchgangsverdrahtung 3-polig, für Steckdosenbox, L: 200 mm, 100 - 240V AC |  | SZ throughwiring, 3-pole, for socket box, L: 200 mm, 100 � 240V AC | 1 | EA | PCE | 0 |  | 0.067 | 0.048 |  | 0 | 0 | 0 | 4028177956872 | PL | 85444290 | EC001576 | 1023 | https://www.rittal.com/at-de/part/2500435
2500610 | SZ | A | 10 | 86 | 01 | Buchse für Einspeisung und Durchgangsverdrahtung, 2-polig, 24 V DC | SZ Buchse, für Einspeisung und Durchgangsverdrahtung, 2 polig, 24 V DC, Anschlusszubehör für Eigenkonfektionierung |  | SZ Jack, for power supply and through-wiring, 2-pole, 24 V DC, Connection accessories for self-assembly | 5 | PU | PK | 0 |  | 0.013 | 0.91 |  | 0 | 0 | 0 | 4028177918740 | DE | 85369095 | EC000458 | 1023 | https://www.rittal.com/at-de/part/2500610
2500620 | SZ | A | 10 | 86 | 01 | Buchse für Einspeisung und Durchgangsverdrahtung, 2-polig, 100-240V | SZ Buchse, für Einspeisung und Durchgangsverdrahtung, 2 polig, 100-240 V, Anschlusszubehör für Eigenkonfektionierung |  | SZ Jack, for power supply and through-wiring, 2-pole, 100-240 V, Connection accessories for self-assembly | 5 | PU | PK | 0 |  | 0.013 | 0 |  | 0 | 0 | 0 | 4028177918757 | DE | 85369095 | EC000458 | 1023 | https://www.rittal.com/at-de/part/2500620
2500630 | SZ | A | 10 | 90 | 01 | Stecker für Durchgangsverdrahtung, 3-polig, 100-240V | SZ Stecker, für Durchgangsverdrahtung, 3 polig, 100-240V, 3 polig, 100-240 V, Anschlusszubehör für Eigenkonfektionierung |  | SZ Connector, for through-wiring, 3-pole, 100-240 V, Connection accessories for self-assembly | 5 | PU | PK | 0 |  | 0.015 | 0 |  | 0 | 0 | 0 | 4028177918764 | DE | 85369095 | EC000458 | 1023 | https://www.rittal.com/at-de/part/2500630
2500640 | SZ | A | 10 | 90 | 01 | Stecker für Durchgangsverdrahtung, 2-polig, 24 V DC | SZ Stecker, für Durchgangsverdrahtung, 2 polig, 24 V DC, Anschlusszubehör für Eigenkonfektionierung |  | SZ Connector, for through-wiring, 2-pole, 24 V DC, Connection accessories for self-assembly | 5 | PU | PK | 0 |  | 0.013 | 0 |  | 0 | 0 | 0 | 4028177918771 | PL | 85369095 | EC000458 | 1023 | https://www.rittal.com/at-de/part/2500640
2500650 | SZ | A | 10 | 90 | 01 | Stecker für Durchgangsverdrahtung, 2-polig, 100-240V | SZ Stecker, für Durchgangsverdrahtung, 2 polig, 100-240 V, Anschlusszubehör für Eigenkonfektionierung |  | SZ Connector, for through-wiring, 2-pole, 100-240 V, Connection accessories for self-assembly | 5 | PU | PK | 0 |  | 0.013 | 0 |  | 0 | 0 | 0 | 4028177918788 | DE | 85369095 | EC000458 | 1023 | https://www.rittal.com/at-de/part/2500650
2500660 | SZ | A | 10 | 86 | 01 | Leitung für Türpositionsschalter, schwarz, L: 3000 mm | SZ Leitung für Türpositionsschalter, L: 3000 mm, schwarz, Anschlusszubehör für Eigenkonfektionierung |  | SZ wire for door-operated switch, L: 2000 mm, black, Connection accessories for self-assembly | 1 | EA | PCE | 0 |  | 0.147 | 1.188 |  | 0 | 0 | 0 | 4028177918795 | CZ | 85444290 | EC001576 | 1024 | https://www.rittal.com/at-de/part/2500660
2500530 | SZ | A | 10 | 86 | 01 | Anschlussleitung für Durchgangsverdrahtung, 3-polig, 100-240 V, L: 1000 mm, UL | SZ Anschlussleitung, für Durchgangsverdrahtung, 3-polig, 100-240 V, L: 1000 mm, UL |  | SZ Connection cable, for through-wiring, 3-pole, 100-240 V, L: 1000 mm, UL | 1 | EA | PCE | 0 |  | 0.15 | 1.313 |  | 0 | 0 | 0 | 4028177811362 | PL | 85444290 | EC001576 | 1023 | https://www.rittal.com/at-de/part/2500530 | 480PX_fri161313195.jpg
2500314 | SZ | A | 10 | 86 | 01 | Systemleuchte LED 1200, 100-240 V, L: 437 mm, mit Steckdose, CH | SZ Systemleuchte LED, 1200 Lumen, L: 437 mm, 100-125 V, mit Bewegungsmelder |  | SZ System Light LED, 1200 Lumen, L: 437 mm, 100-125 V, with integral motion detector | 1 | EA | PCE | 0 |  | 0.684 | 4.175 |  | 0 | 0 | 0 | 4028177811287 | RO | 94054099 | EC000321 | 1015 | https://www.rittal.com/at-de/part/2500314 | 480PX_fri161328695.jpg
2500311 | SZ | A | 10 | 86 | 01 | Systemleuchte LED 1200, 100-240 V, L: 437 mm, mit Steckdose, GB | SZ Systemleuchte LED, 1200 Lumen, L: 437 mm, 100-240 V, mit Bewegungsmelder |  | SZ System Light LED, 1200 Lumen, L: 437 mm, 100-240 V, with integral motion detector | 1 | EA | PCE | 0 |  | 0.706 | 3.938 |  | 0 | 0 | 0 | 4028177811317 | RO | 94054099 | EC000321 | 1014 | https://www.rittal.com/at-de/part/2500311 | 480PX_fri161328695.jpg
1261000 |  | A | 02 | 20 | 01 | Kompakt-Schaltschrank AX, 1-türig, BHT 600x1200x400mm | AX Kompakt-Schaltschrank, BHT: 600x1200x400 mm, Stahlblech, mit Montageplatte, eintürig, mit 3-Punkt-Verschluss-System | AX Compact enclosure, WHD: 600x1200x400 mm, sheet steel | AX Compact enclosure, WHD: 600x1200x400 mm, sheet steel, with mounting plate, single-door, with 3-point lock system | 1 | EA | PCE | 0 |  | 56 | 328.455 |  | 600 | 1200 | 400 | 4028177813120 | GB | 94032080 | EC000261 | 89 | https://www.rittal.com/at-de/part/1261000 | 480PX_fri100404295.jpg
2500450 | SZ | A | 10 | 86 | 01 | Anschlussleitung für Durchgangsverdrahtung | SZ Anschlussleitung, für Durchgangsverdrahtung, 2-polig, 100-240 V, L: 1000 mm |  | SZ Connection cable, for through-wiring, 2-pole, 100-240 V, L: 1000 mm | 5 | PU | PK | 0 |  | 0.093 | 0.36 |  | 0 | 0 | 0 | 4028177809147 | PL | 85444290 | EC001576 | 1023 | https://www.rittal.com/at-de/part/2500450 | 480PX_fri161313095.jpg
2500313 | SZ | A | 10 | 86 | 01 | Systemleuchte LED 1200, 100-240 V, L: 437 mm, mit Steckdose, CH | SZ Systemleuchte LED, 1200 Lumen, L: 437 mm, 100-240 V, mit Bewegungsmelder |  | SZ System Light LED, 1200 Lumen, L: 437 mm, 100-240 V, with integral motion detector | 1 | EA | PCE | 0 |  | 0.7 | 4.2 |  | 0 | 0 | 0 | 4028177811294 | RO | 94054099 | EC000321 | 1014 | https://www.rittal.com/at-de/part/2500313 | 480PX_fri161328695.jpg
2500440 | SZ | A | 10 | 86 | 01 | Anschlussleitung für Durchgangsverdrahtung, 2-polig, 24 V DC, L: 1000 mm | SZ Anschlussleitung, für Durchgangsverdrahtung, 2-polig, 24 V DC, L: 1000 mm |  | SZ Connection cable, for through-wiring, 2-pole, 24 V DC, L: 1000 mm | 5 | PU | PK | 0 |  | 0.069 | 0 |  | 0 | 0 | 0 | 4028177809130 | PL | 85444290 | EC001576 | 1023 | https://www.rittal.com/at-de/part/2500440 | 480PX_fri161313295.jpg
2500320 | SZ | A | 10 | 86 | 01 | Systemleuchte LED 1200, 24 V DC, L: 437 mm | SZ Systemleuchte LED, 1200 Lumen, L: 437 mm, 24 V DC, mit Bewegungsmelder |  | SZ System Light LED, 1200 Lumen, L: 437 mm, 24 V DC, with integral motion sensor | 1 | EA | PCE | 0 |  | 0.65 | 3.938 |  | 0 | 0 | 0 | 4028177918818 | RO | 94054099 | EC000321 | 1015 | https://www.rittal.com/at-de/part/2500320
2500400 | SZ | A | 10 | 86 | 01 | Anschlussleitung für Einspeisung, 3-polig, 100-240 V, L: 3000 mm | SZ Anschlussleitung, für Einspeisung, 3-polig, 100-240 V, L: 3000 mm |  | SZ Connection cable, for power supply, 3-pole, 100-240 V, L: 3000 mm | 5 | PU | PK | 0 |  | 0.312 | 0 |  | 0 | 0 | 0 | 4028177809093 | PL | 85444290 | EC001576 | 1023 | https://www.rittal.com/at-de/part/2500400 | 480PX_fri161312895.jpg
2500410 | SZ | A | 10 | 86 | 01 | Anschlussleitung für Einspeisung, 2-polig, 24 V DC, L: 3000 mm | SZ Anschlussleitung, für Einspeisung, 2-polig, 24 V DC, L: 3000 mm |  | SZ Connection cable, for power supply, 2-pole, 24 V DC, L: 3000 mm | 5 | PU | PK | 0 |  | 0.184 | 0 |  | 0 | 0 | 0 | 4028177809109 | PL | 85444290 | EC001576 | 1023 | https://www.rittal.com/at-de/part/2500410 | 480PX_fri161312995.jpg
2500420 | SZ | A | 10 | 86 | 01 | Anschlussleitung für Einspeisung | SZ Anschlussleitung, für Einspeisung, 2-polig, 100-240 V, L: 3000 mm |  | SZ Connection cable, for power supply, 2-pole, 100-240 V, L: 3000 mm | 5 | PU | PK | 0 |  | 0.252 | 0.861 |  | 0 | 0 | 0 | 4028177809116 | PL | 85444290 | EC001576 | 1023 | https://www.rittal.com/at-de/part/2500420 | 480PX_fri161312795.jpg
2500430 | SZ | A | 10 | 86 | 01 | Anschlussleitung für Durchgangsverdrahtung, 3-polig, 100-240 V, L: 1000 mm | SZ Anschlussleitung, für Durchgangsverdrahtung, 3-polig, 100-240 V, L: 1000 mm |  | SZ Connection cable, for through-wiring, 3-pole, 100-240 V, L: 1000 mm | 5 | PU | PK | 0 |  | 0.133 | 0.696 |  | 0 | 0 | 0 | 4028177809123 | PL | 85444290 | EC001576 | 1023 | https://www.rittal.com/at-de/part/2500430 | 480PX_fri161313195.jpg
2500710 |  | A | 10 | 86 | 01 | SZ Steckdosenbox für Systemleuchte LED, DE Schuko (Typ F, CEE 7/3) | SZ Steckdosenbox für Systemleuchte LED, Mit Steckdose für Deutschland, Schuko (Typ F, CEE 7/3) |  | with socket for Germany,, with earthing-pin (type F, CEE 7/3) | 1 | EA | PCE | 0 |  | 0.277 | 0.76 |  | 0 | 0 | 0 | 4028177956896 | RO | 85366990 | EC000330 | 1022 | https://www.rittal.com/at-de/part/2500710
1260000 |  | A | 02 | 20 | 01 | Kompakt-Schaltschrank AX, 1-türig, BHT 600x1200x300mm | AX Kompakt-Schaltschrank, BHT: 600x1200x300 mm, Stahlblech, mit Montageplatte, eintürig, mit 3-Punkt-Verschluss-System | AX Compact enclosure, WHD: 600x1200x300 mm, sheet steel | AX Compact enclosure, WHD: 600x1200x300 mm, sheet steel, with mounting plate, single-door, with 3-point lock system | 1 | EA | PCE | 0 |  | 50 | 254.645 |  | 600 | 1200 | 300 | 4028177813274 | DE | 94032080 | EC000261 | 89 | https://www.rittal.com/at-de/part/1260000 | 480PX_fri100404295.jpg
2509500 | CM | A | 10 | 90 | 01 | Transportösen für CM, für den Krantransport der Schrank, Gewinde M12 | CM Transportösen für CM | Eyebolts for CM | CM Eyebolts for CM | 2 | PU | PK | 0 |  | 0.413 | 0.385 |  | 0 | 0 | 0 | 4028177505698 | CN | 73181900 | EC002367 |  | https://www.rittal.com/at-de/part/2509500 | 480PX_fri100511395.jpg
2500670 | SZ | A | 10 | 86 | 01 | Leitung für Türpositionsschalter UL, schwarz, L: 3000 mm | SZ Leitung für Türpositionsschalter, L: 3000 mm, schwarz, UL, Anschlusszubehör für Eigenkonfektionierung |  | SZ wire for door-operated switch, L: 3000 mm, black, UL, Connection accessories for self-assembly | 1 | EA | PCE | 0 |  | 0.14 | 1.188 |  | 0 | 0 | 0 | 4028177918801 | CZ | 85444290 | EC001576 | 1024 | https://www.rittal.com/at-de/part/2500670
2507400 | SZ | A | 10 | 90 | 01 | Stecker für Türpositionsschalte-Leitung | SZ Stecker, für Türpositionsschalter-Leitung, Anschlusszubehör für Eigenkonfektionierung | SZ Connector, for door-opening switch wire | SZ Connector, for door-opening switch wire, Connection accessories for self-assembly | 5 | PU | PK | 0 |  | 0.014 | 0.029 |  | 0 | 0 | 0 | 4028177194823 | DE | 85369095 | EC002625 |  | https://www.rittal.com/at-de/part/2507400 | 480PX_fri101223195.jpg
2507500 | SZ | A | 10 | 86 | 01 | Anschlusselement mit Leitungsschutzschalter 10 A | SZ Anschluss-Element, mit Leitungsschutzschalter, 10A | SZ Connection element, with circuit braker, 10 A | SZ Connection element, with circuit braker, 10 A | 1 | PU | PCE | 0 |  | 0.197 | 0.281 |  | 0 | 0 | 0 | 4028177233409 | DE | 85369095 | EC002625 |  | https://www.rittal.com/at-de/part/2507500 | 480PX_fri101223095.jpg
2508010 | SZ | A | 10 | 82 | 01 | Wandbefestigungshalter, Stahlblech verzinkt, Wandabstand 10 mm | SZ Wandbefestigungshalter, Stahlblech, verzinkt, Wandabstand 10 mm | SZ Wall mounting bracket, sheet steel, galvanized, Wall distance 10 mm | SZ Wall mounting bracket, sheet steel, galvanized, Wall distance 10 mm | 4 | PU | PK | 0 |  | 0.077 | 0.049 |  | 0 | 0 | 0 | 4028177436459 | DE | 83024900 | EC002625 |  | https://www.rittal.com/at-de/part/2508010 | 480PX_fri100511695.jpg
2508020 |  | A | 10 | 82 | 01 | Wandbefestigungshalter, für AX-, KX Stahlblech, verzinkt, Wandabstand 20 mm | SZ Wandbefestigungshalter, für AX und KX, Stahlblech, Wandabstand: 20 mm | SZ Wall mounting bracket, for AX and KX, sheet steel | SZ Wall mounting bracket, for AX and KX, sheet steel, wall distance: 15 mm | 4 | PU | PK | 0 |  | 0.113 | 0.195 |  | 0 | 0 | 0 | 4028177938281 | DE | 73182900 | EC002625 | 966 | https://www.rittal.com/at-de/part/2508020
2508100 | SZ | A | 10 | 82 | 01 | Wandbefestigungshalter für AE, Stahlblech verzinkt, Wandabstand 15mm | SZ Wandbefestigungshalter für AE, Stahlblech, verzinkt, Wandabstand 15 mm | SZ Wall mounting bracket for KS, sheet steel, galvanized, Wall distance 15 mm | SZ Wall mounting bracket for KS, sheet steel, galvanized, Wall distance 15 mm | 4 | PU | PK | 0 |  | 0.076 | 0.331 |  | 0 | 0 | 0 | 4028177602366 | DE | 83024900 | EC002625 |  | https://www.rittal.com/at-de/part/2508100 | 480PX_fri100601995.jpg
2507200 | SZ | A | 10 | 90 | 01 | Stecker für Anschlusselement Durchgangsverdrahtung | SZ Stecker, für Anschlußelement Durchgangsverdrahtung, Anschlusszubehör für Eigenkonfektionierung | SZ Connector, for connection element through-wiring | SZ Connector, for connection element through-wiring, Connection accessories for self-assembly | 5 | PU | PK | 0 |  | 0.02 | 0.042 |  | 0 | 0 | 0 | 4028177025769 | DE | 85369095 | EC002625 |  | https://www.rittal.com/at-de/part/2507200 | 480PX_fri101223195.jpg
2509010 |  | A | 10 | 90 | 01 | Transportöse für AX, für den Krantransport, Gewinde M12 | AX Transportösen | AX Eyebolts | AX Eyebolts | 2 | PU | PK | 0 |  | 0.326 | 0 |  | 0 | 0 | 0 | 4028177938298 | DE | 73182900 | EC002367 | 964 | https://www.rittal.com/at-de/part/2509010
2507100 | SZ | A | 10 | 86 | 01 | Buchsen für Einspeisung Durchgangsverdrahtung | SZ Buchse, für Einspeisung Durchgangsverdrahtung, Anschlusszubehör für Eigenkonfektionierung | SZ Jack, for power supply through-wiring | SZ Jack, for power supply through-wiring, Connection accessories for self-assembly | 5 | PU | PK | 0 |  | 0.021 | 0.043 |  | 0 | 0 | 0 | 4028177025752 | DE | 85369095 | EC002625 |  | https://www.rittal.com/at-de/part/2507100 | 480PX_fri101223195.jpg
2510000 | SZ | A | 10 | 83 | 01 | Schaltplantaschen mit Klarsichttasche, Format DIN A4, selbstklebende Rückseite | SZ Schaltplantasche mit Klarsichttasche, DIN A4 | SZ Wiring plan pocket with transparent pouch, DIN A4 | SZ Wiring plan pocket with transparent pouch, DIN A4 | 1 | EA | PCE | 0 |  | 0.143 | 0.145 |  | 0 | 0 | 0 | 4028177025820 | DE | 39269097 | EC000317 | 955 | https://www.rittal.com/at-de/part/2510000 | 480PX_fri100556495.jpg
2511500 | SZ | A | 10 | 84 | 01 | AE-Regendächer, Stahlblech, BT 600x350 mm, RAL 7035 | SZ Schutzdach, für AE, für BT: 600x350 mm, Stahlblech | SZ Rain canopy, for AE, for WD: 600x350 mm, Sheet steel | SZ Rain canopy, for AE, for WD: 600x350 mm, Sheet steel | 1 | EA | PCE | 0 |  | 3.293 | 12.3 |  | 611 | 25 | 375 | 4028177477063 | DE | 94039010 | EC000744 |  | https://www.rittal.com/at-de/part/2511500 | 480PX_fri110339095.jpg
2512000 | SZ | A | 10 | 83 | 01 | Schaltplantaschen mit Klarsichttasche, Format DIN A3, selbstklebende Rückseite | SZ Schaltplantasche mit Klarsichttasche, DIN A3 | SZ Wiring plan pocket with transparent pouch, DIN A3 | SZ Wiring plan pocket with transparent pouch, DIN A3 | 1 | EA | PCE | 0 |  | 0.197 | 0.4 |  | 0 | 0 | 0 | 4028177025875 | DE | 39269097 | EC000317 | 955 | https://www.rittal.com/at-de/part/2512000 | 480PX_fri100556495.jpg
2513000 | SZ | A | 10 | 83 | 01 | Schaltplantaschen aus Kunststoff, Format DIN A3 quer, BHT 438x286x45mm | SZ Schaltplantasche aus Kunststoff, DIN A3, quer | SZ Wiring plan pocket, plastic, DIN A3, landscape | SZ Wiring plan pocket, plastic, DIN A3, landscape | 1 | EA | PCE | 0 |  | 0.326 | 7.656 |  | 438 | 287 | 45 | 4028177025899 | DE | 39269097 | EC000317 | 955 | https://www.rittal.com/at-de/part/2513000 | 480PX_fri100556395.jpg
2514000 | SZ | A | 10 | 83 | 01 | Schaltplantaschen aus Kunststoff, Format DIN A4 hoch, BHT 228x254x17mm | SZ Schaltplantasche aus Kunststoff, DIN A4, hoch | SZ Wiring plan pocket, plastic, DIN A4, portrait | SZ Wiring plan pocket, plastic, DIN A4, portrait | 1 | EA | PCE | 0 |  | 0.136 | 1.199 |  | 228 | 256 | 18 | 4028177025912 | DE | 39269097 | EC000317 | 955 | https://www.rittal.com/at-de/part/2514000 | 480PX_fri100556395.jpg
2514500 | SZ | A | 10 | 83 | 01 | AE-Schaltplantaschen aus Kunststoff, Nutzbare BT 340x18mm, Höhe Scheibe: 167mm | SZ Schaltplantasche aus Kunststoff, für AE, für BH: 500x500 mm | SZ Wiring plan pocket, plastic, for AE, for WH: ? 500x500 mm | SZ Wiring plan pocket, plastic, for AE, for WH: 500x500 mm | 1 | EA | PCE | 0 |  | 0.519 | 2.489 |  | 0 | 0 | 0 | 4028177323780 | DE | 39269097 | EC000317 |  | https://www.rittal.com/at-de/part/2514500 | 480PX_fri100556095.jpg
2509000 | SZ | A | 10 | 90 | 01 | Transportösen für AE, für den Krantransport der Schrank, Gewinde M12 | SZ Transportösen für AE | Eyebolts for AE | SZ Eyebolts for AE | 4 | PU | PK | 0 |  | 0.29 | 0.745 |  | 0 | 0 | 0 | 4028177025806 | CN | 83024900 | EC002367 |  | https://www.rittal.com/at-de/part/2509000 | 480PX_fri151302795.jpg
2503010 | SZ | A | 10 | 82 | 01 | Wandbefestigungshalter, Stahlblech verzinkt, Wandabstand 40 mm | SZ Wandbefestigungshalter, Stahlblech, verzinkt, Wandabstand 40 mm | SZ Wall mounting bracket, sheet steel, galvanized, Wall distance 40 mm | SZ Wall mounting bracket, sheet steel, galvanized, Wall distance 40 mm | 4 | PU | PK | 0 |  | 0.118 | 0.051 |  | 0 | 0 | 0 | 4028177436435 | DE | 83024900 | EC002625 |  | https://www.rittal.com/at-de/part/2503010 | 480PX_fri100511695.jpg
2500310 | SZ | A | 10 | 86 | 01 | Systemleuchte LED 1200, 100-240 V, L: 437 mm, mit Steckdose | SZ Systemleuchte LED, 1200 Lumen, L: 437 mm, 100-240 V, mit Bewegungsmelder |  | SZ System Light LED, 1200 Lumen, L: 437 mm, 100-240 V, with integral motion detector | 1 | EA | PCE | 0 |  | 0.712 | 4.002 |  | 0 | 0 | 0 | 4028177806986 | RO | 94054099 | EC000321 | 1014 | https://www.rittal.com/at-de/part/2500310 | 480PX_fri161328695.jpg
2500711 |  | A | 10 | 86 | 01 | SZ Steckdosenbox für Systemleuchte LED |  |  |  | 1 | EA | PCE | 0 |  | 0.281 | 0.74 |  | 0 | 0 | 0 | 4028177956889 | DE | 85369095 | EC000330 | 1022 | https://www.rittal.com/at-de/part/2500711
2500712 |  | A | 10 | 86 | 01 | SZ Steckdosenbox für Systemleuchte LED |  |  |  | 1 | EA | PCE | 0 |  | 0.271 | 0.74 |  | 0 | 0 | 0 | 4028177956865 | RO | 85366990 | EC000330 | 1022 | https://www.rittal.com/at-de/part/2500712
2500713 |  | A | 10 | 86 | 01 | SZ Steckdosenbox für Systemleuchte LED, CH (Typ J, SEV 1011) | SZ Steckdosenbox für Systemleuchte LED, Mit Steckdose für die Schweiz, CH (Typ J, SEV 1011) |  | SZ socket box for LED system light, with socket for Switzerland, | 1 | EA | PCE | 0 |  | 0.267 | 0.79 |  | 0 | 0 | 0 | 4028177956858 | DE | 85369095 | EC000330 | 1022 | https://www.rittal.com/at-de/part/2500713
2500714 |  | A | 10 | 86 | 01 | SZ Steckdosenbox für Systemleuchte LED, USA/CDN (Typ B, NEMA 5-15) | SZ Steckdosenbox für Systemleuchte LED, Mit Steckdose für USA/Kanada, USA/CDN (Typ B, NEMA 5-15) |  | SZ socket box for LED system light, with socket for USA/Canada, | 1 | EA | PCE | 0 |  | 0.247 | 0.76 |  | 0 | 0 | 0 | 4028177956841 | RO | 85366990 | EC000330 | 1022 | https://www.rittal.com/at-de/part/2500714
2500715 |  | A | 10 | 86 | 01 | SZ Steckdosenbox für Systemleuchte LED |  |  |  | 1 | EA | PCE | 0 |  | 0.274 | 0.694 |  | 0 | 0 | 0 | 4028177956834 | DE | 85366990 | EC000330 | 1022 | https://www.rittal.com/at-de/part/2500715
2507300 | SZ | A | 10 | 86 | 01 | T-Verteiler mit 2 Buchsen, 1 Stecker | SZ T-Verteiler, mit 2 Buchsen, 1 Stecker, Anschlusszubehör für Eigenkonfektionierung | SZ T distributor, with 2 jacks, 1 plug, Connection accessories for self-assembly | SZ T distributor, with 2 jacks, 1 plug, Connection accessories for self-assembly | 5 | PU | PK | 0 |  | 0.026 | 0.06 |  | 0 | 0 | 0 | 4028177025776 | CN | 85369095 | EC002625 |  | https://www.rittal.com/at-de/part/2507300 | 480PX_fri101223195.jpg
2502500 | SZ | A | 10 | 84 | 01 | AE-Regendächer, Stahlblech, BT 600x210 mm, RAL 7035 | SZ Schutzdach, für AE, für BT: 600x210 mm, Stahlblech | SZ Rain canopy, for AE, for WD: 600x210 mm, Sheet steel | SZ Rain canopy, for AE, for WD: 600x210 mm, Sheet steel | 1 | EA | PCE | 0 |  | 2.225 | 7.841 |  | 611 | 25 | 235 | 4028177477056 | DE | 94039010 | EC000744 |  | https://www.rittal.com/at-de/part/2502500 | 480PX_fri110339095.jpg
2500680 |  | A | 10 | 86 | 01 | SZ T-Verteiler mit 2 Buchsen, 1 Stecker |  |  |  | 5 | PU | PK | 0 |  | 0.016 | 0.187 |  | 0 | 0 | 0 | 4028177956902 | DE | 85369095 | EC002625 | 1023 | https://www.rittal.com/at-de/part/2500680
2503020 |  | A | 10 | 82 | 01 | Wandbefestigungshalter, für AX-, KX Stahlblech, verzinkt, Wandabstand 40 mm | SZ Wandbefestigungshalter, für AX und KX, Stahlblech, Wandabstand: 40 mm | SZ Wall mounting bracket, for AX and KX, sheet steel | SZ Wall mounting bracket, for AX and KX, sheet steel, wall distance: 40 mm | 4 | PU | PK | 0 |  | 0.142 | 0 |  | 0 | 0 | 0 | 4028177938274 | DE | 73182900 | EC002625 | 966 | https://www.rittal.com/at-de/part/2503020
2504000 | SZ | A | 10 | 90 | 01 | Gewindeformende Sechskantschrauben, M5x10 | SZ Sechskantschrauben, für Gewinde M5, gewindeformend | SZ Hex screws, for thread M5, self-tapping | SZ Hex screws, for thread M5, self-tapping | 500 | PU | PK | 0 |  | 0.003 | 0.002 |  | 0 | 0 | 0 | 4028177025684 | TW | 73181900 | EC000891 | 1004 | https://www.rittal.com/at-de/part/2504000 | 480PX_fri101217495.jpg
2504500 | SZ | A | 10 | 90 | 01 | Innensechsrund-Schrauben, M6x12mm | SZ Innensechsrund-Schrauben, für Gewinde M6 | SZ Multi-tooth screws, for thread M6 | SZ Multi-tooth screws, for thread M6 | 300 | PU | PK | 0 |  | 0.004 | 0.001 |  | 0 | 0 | 0 | 4028177214811 | DE | 73181900 | EC000887 | 1004 | https://www.rittal.com/at-de/part/2504500 | 480PX_fri101217295.jpg
2504800 | SZ | A | 10 | 90 | 01 | Innensechsrund-Schrauben, M8x12mm | SZ Innensechsrund-Schrauben, für Gewinde M8 | SZ Multi-tooth screws, for thread M8 | SZ Multi-tooth screws, for thread M8 | 300 | PU | PK | 0 |  | 0.007 | 0.002 |  | 0 | 0 | 0 | 4028177463004 | DE | 73181900 | EC000887 | 1004 | https://www.rittal.com/at-de/part/2504800 | 480PX_fri101217295.jpg
2505510 | SZ | A | 10 | 82 | 01 | Wandbefestigungswinkel, Stahlblech | SZ Wandbefestigungswinkel | SZ Wall angle,, | SZ Wall angle | 4 | PU | PK | 0 |  | 0.112 | 0.063 |  | 0 | 0 | 0 | 4028177663510 | DE | 83024900 | EC002625 | 967 | https://www.rittal.com/at-de/part/2505510 | 480PX_fri100511895.jpg
2506120 |  | A | 10 | 90 | 01 | Steckdose für Tragschienenmontage, 250V AC / 16A, Polyamid, Grau, Schuko/CEE 7/3 | SZ Steckdose für Tragschienen-Befestigung, Schuko, CEE 7/4 |  | SZ Socket for mounting on support rails, Schuko, CEE 7/4 | 2 | PU | PK | 0 |  | 0.079 | 0 |  | 0 | 0 | 0 | 4028177935600 | PL | 85369095 | EC000330 | 1042 | https://www.rittal.com/at-de/part/2506120
2501500 | SZ | A | 10 | 84 | 01 | AE-Regendächer, Stahlblech, BT 380x210 mm, RAL 7035 | SZ Schutzdach, für AE, für BT: 380x210 mm, Stahlblech | SZ Rain canopy, for AE, for WD: 380x155 mm, Sheet steel | SZ Rain canopy, for AE, for WD: 380x210 mm, Sheet steel | 1 | EA | PCE | 0 |  | 1.5 | 5.036 |  | 391 | 25 | 235 | 4028177477049 | DE | 94039010 | EC000744 |  | https://www.rittal.com/at-de/part/2501500 | 480PX_fri110339095.jpg
2482320 | SZ | A | 10 | 90 | 01 | Einbaurahmen einfach, mit Metallklappe für Schnittstellenklappen | SZ Schnittstellenklappe, modular, Einbaurahmen, 1-fach, mit Metallklappe | SZ Interface flap, modular, mounting frame, single, with metal flap | SZ Interface flap, modular, mounting frame, single, with metal flap | 1 | EA | PCE | 0 |  | 0.321 | 0.364 |  | 0 | 0 | 0 | 4028177490666 | DE | 85369095 | EC002625 | 1118 | https://www.rittal.com/at-de/part/2482320 | 480PX_fri100623995.jpg
2480000 | SZ | A | 10 | 82 | 01 | Adapter für Steckverbinder-Ausbrüche, für Reduzierung von 24 auf 10 Pole | SZ Adapter für Steckverbinder-Ausbrüche, für Reduzierung von 24 auf 10 Pole | SZ Adaptor for connector cut-outs, for reduction from 24 to 10 pole | SZ Adaptor for connector cut-outs, for reduction from 24 to 10 pole | 5 | PU | PK | 0 |  | 0.098 | 0.05 |  | 0 | 0 | 0 | 4028177024694 | DE | 73269098 | EC002309 | 908 | https://www.rittal.com/at-de/part/2480000 | 480PX_fri100507095.jpg
2481000 | SZ | A | 10 | 82 | 01 | Adapter für Steckverbinder-Ausbrüche, für Reduzierung von 24 auf 6 Pole | SZ Adapter für Steckverbinder-Ausbrüche, für Reduzierung von 24 auf 6 Pole | SZ Adaptor for connector cut-outs, for reduction from 24 to 6 pole | SZ Adaptor for connector cut-outs, for reduction from 24 to 6 pole | 5 | PU | PK | 0 |  | 0.104 | 0.048 |  | 0 | 0 | 0 | 4028177024717 | DE | 73269098 | EC002309 | 908 | https://www.rittal.com/at-de/part/2481000 | 480PX_fri100507095.jpg
2482210 | SZ | A | 10 | 90 | 01 | Schnittstellen-Verlängerung mit Wandanschluss, USB, Bauform A, Länge 0,5 m | SZ Schnittstellen-Verlängerung, mit Wandanschluss, USB, L: 500 mm | SZ Interface extension, with wallconnection, USB, L: 500 mm | SZ Interface extension, with wallconnection, USB, L: 500 mm | 1 | EA | PCE | 0 |  | 0.087 | 0.588 |  | 0 | 0 | 0 | 4028177516311 | DE | 85369095 | EC001408 | 1117 | https://www.rittal.com/at-de/part/2482210 | 480PX_fri100568995.jpg
2482220 | SZ | A | 10 | 90 | 01 | Schnittstellen-Verlängerung mit Wandanschluss, USB, Bauform A, Länge 1,0 m | SZ Schnittstellen-Verlängerung, mit Wandanschluss, USB, L: 1000 mm | SZ Interface extension, with wallconnection, USB, L: 1000 mm | SZ Interface extension, with wallconnection, USB, L: 1000 mm | 1 | EA | PCE | 0 |  | 0.107 | 0.432 |  | 0 | 0 | 0 | 4028177516328 | DE | 85369095 | EC001408 | 1117 | https://www.rittal.com/at-de/part/2482220 | 480PX_fri100568995.jpg
2482230 | SZ | A | 10 | 90 | 01 | Schnittstellen-Verlängerung mit Wandanschluss, USB, Bauform A, Länge 2,0 m | SZ Schnittstellen-Verlängerung, mit Wandanschluss, USB, L: 2000 mm | SZ Interface extension, with wallconnection, USB, L: 2000 mm | SZ Interface extension, with wallconnection, USB, L: 2000 mm | 1 | EA | PCE | 0 |  | 0.135 | 0.624 |  | 0 | 0 | 0 | 4028177516335 | DE | 85369095 | EC001408 | 1117 | https://www.rittal.com/at-de/part/2482230 | 480PX_fri100568995.jpg
2482550 | SZ | A | 10 | 90 | 01 | Schnittstellen-Einsätze, RJ45, SUB-D9 Buchse/Buchse, Stift/Stift | SZ Schnittstellenklappe, modular, Schnittstellen-Einsätze, RJ45, Buchse/Buchse, Cat 5e, SUB-D9, Buchse/Buchse, SUB-D9, Stift/stift | SZ Interface flap, modular, interface inserts, RJ 45, jack/jack, Cat. 5e | SZ Interface flap, modular, interface inserts, RJ 45, jack/jack, Cat. 5e, SUB-D9, jack/jack, SUB-D9, pin/pin | 1 | EA | PCE | 0 |  | 0.067 | 0.347 |  | 0 | 0 | 0 | 4028177490819 | DE | 85369095 | EC002625 | 1118 | https://www.rittal.com/at-de/part/2482550 | 480PX_fri100624695.jpg
2482310 | SZ | A | 10 | 90 | 01 | Einbaurahmen doppelt, mit Kunststoffklappe für Schnittstellenklappen | SZ Schnittstellenklappe, modular, Einbaurahmen, 2-fach, mit Kunststoffklappe, halbtransparent | SZ Interface flap, modular, mounting frame, double | SZ Interface flap, modular, mounting frame, double, with plastic flap, semi-transparent | 1 | EA | PCE | 0 |  | 0.397 | 0.696 |  | 0 | 0 | 0 | 4028177490659 | DE | 85369095 | EC002625 | 1118 | https://www.rittal.com/at-de/part/2482310 | 480PX_fri100623995.jpg
2477000 | SZ | A | 10 | 84 | 01 | Abdeckplatte für Steckerverbinder-Ausbrüche für 24-polige Ausschnitte | SZ Abdeckplatte, für Steckverbinder-Ausbrüche, für 24-polige Ausschnitte | SZ Cover plate, for plug-connector cut-outs, for 24-pole cut-outs | SZ Cover plate, for plug-connector cut-outs, for 24-pole cut-outs | 20 | PU | PK | 0 |  | 0.129 | 0.081 |  | 0 | 0 | 0 | 4028177024601 | DE | 73269098 | EC002309 | 908 | https://www.rittal.com/at-de/part/2477000 | 480PX_fri100507195.jpg
2482330 | SZ | A | 10 | 90 | 01 | Einbaurahmen doppelt, mit Metallklappe für Schnittstellenklappen | SZ Schnittstellenklappe, modular, Einbaurahmen, 2-fach, mit Metallklappe | SZ Interface flap, modular, mounting frame, double, with metal flap | SZ Interface flap, modular, mounting frame, double, with metal flap | 1 | EA | PCE | 0 |  | 0.627 | 0.725 |  | 0 | 0 | 0 | 4028177490680 | DE | 85369095 | EC002625 | 1118 | https://www.rittal.com/at-de/part/2482330 | 480PX_fri100624095.jpg
2482400 | SZ | D | 43 | 23 | 01 | Steckdosen-Module, DE, für Schnittstellenklappen | SZ Schnittstellenklappe, modular, Steckdosen-Modul, Deutschland, mit Federkraftklemmen, Farbe: grau | SZ Interface flap, modular, socket modules | SZ Interface flap, modular, socket modules, Germany, with spring action terminals, Colour: Grey | 1 | EA | PCE | 0 |  | 0.071 | 0.289 |  | 0 | 0 | 0 | 4028177490703 | DE | 85369095 | EC002625 | 1118 | https://www.rittal.com/at-de/part/2482400 | 480PX_fri100624195.jpg
2482410 | SZ | D | 43 | 23 | 01 | Steckdosen-Module, DE, Einbau vor Hauptschalter für Schnittstellenklappen | SZ Schnittstellenklappe, modular, Steckdosen-Modul, Deutschland, mit Schraubklemmen, Farbe: gelb | SZ Interface flap, modular, socket modules, Germany, with screw terminals | SZ Interface flap, modular, socket modules, Germany, with screw terminals, Colour: Yellow | 1 | EA | PCE | 0 |  | 0.15 | 0.532 |  | 0 | 0 | 0 | 4028177490727 | DE | 85369095 | EC002625 | 1118 | https://www.rittal.com/at-de/part/2482410 | 480PX_fri100624295.jpg
2482500 | SZ | A | 10 | 90 | 01 | Schnittstellen-Einsätze, 2xSUB-D9 Buchse/Stift | SZ Schnittstellenklappe, modular, Schnittstellen-Einsätze, 2xSUB-D9, Buchse/Stift | SZ Interface flap, modular, interface inserts, 2 x SUB-D9, jack/pin | SZ Interface flap, modular, interface inserts, 2 x SUB-D9, jack/pin | 1 | EA | PCE | 0 |  | 0.065 | 0.347 |  | 0 | 0 | 0 | 4028177490734 | BE | 85369095 | EC002625 | 1118 | https://www.rittal.com/at-de/part/2482500 | 480PX_fri100624395.jpg
2482510 | SZ | A | 10 | 90 | 01 | Schnittstellen-Einsätze, SUB-D9 | SZ Schnittstellenklappe, modular, Schnittstellen-Einsätze, SUB-D9, Buchse/Buchse | SZ Interface flap, modular, interface inserts, SUB-D9, jack/pin | SZ Interface flap, modular, interface inserts, SUB-D9, jack/jack | 1 | EA | PCE | 0 |  | 0.051 | 0.347 |  | 0 | 0 | 0 | 4028177490758 | DE | 85369095 | EC002625 | 1118 | https://www.rittal.com/at-de/part/2482510 | 480PX_fri100630695.jpg
2500312 | SZ | A | 10 | 86 | 01 | Systemleuchte LED 1200, 100-240 V, L: 437 mm, mit Steckdose,B,F | SZ Systemleuchte LED, 1200 Lumen, L: 437 mm, 100-240 V, mit Bewegungsmelder |  | SZ System Light LED, 1200 Lumen, L: 437 mm, 100-240 V, with integral motion detector | 1 | EA | PCE | 0 |  | 0.707 | 3.99 |  | 0 | 0 | 0 | 4028177811300 | RO | 94054099 | EC000321 | 1014 | https://www.rittal.com/at-de/part/2500312 | 480PX_fri161328695.jpg
2482300 | SZ | A | 10 | 90 | 01 | Einbaurahmen einfach, mit Kunststoffklappe für Schnittstellenklappen | SZ Schnittstellenklappe, modular, Einbaurahmen, 1-fach, mit Kunststoffklappe, halbtransparent | SZ Interface flap, modular, mounting frame, single | SZ Interface flap, modular, mounting frame, single, with plastic flap, semi-transparent | 1 | EA | PCE | 0 |  | 0.208 | 0.41 |  | 0 | 0 | 0 | 4028177311695 | DE | 85369095 | EC002625 | 1118 | https://www.rittal.com/at-de/part/2482300 | 480PX_fri100623895.jpg
2474010 |  | A | 10 | 84 | 01 | AX Schutzdach, BT 760x300 mm, Edelstahl | AX Schutzdach, für BT: 760x300 mm, Edelstahl | AX Prot. roof, for WD: 760x300 mm, stainless steel | AX Protective roof, for WD: 760x300 mm, stainless steel | 1 | EA | PCE | 0 |  | 3.94 | 18.564 |  | 0 | 0 | 0 | 4028177938243 | DE | 94039010 | EC000744 | 958 | https://www.rittal.com/at-de/part/2474010
2843400 | SZ | A | 10 | 90 | 01 | EMV-Kabelverschraubungen, M40, Kabeldurchmesser 19-28mm | SZ EMV-Kabelverschraubungen, metrisch, Größe: M40 | SZ EMC cable glands, metric, size: M40 | SZ EMC cable glands, metric, size: M40 | 1 | PU | PCE | 0 |  | 0.18 | 0.124 |  | 0 | 0 | 0 | 4028177247055 | TR | 73181900 | EC000441 | 1030 | https://www.rittal.com/at-de/part/2843400 | 480PX_fri101223695.jpg
2470000 | SZ | A | 10 | 84 | 01 | Regendächer, für AE-Edelstahlausführung, für Schrank mit BT 200x155mm | SZ Schutzdach, für AE, für BT: 200x155 mm, Edelstahl, 1.4301 | SZ Rain canopy, for AE, for WD: 200x155 mm, Stainless steel 1.4301 | SZ Rain canopy, for AE, for WD: 200x155 mm, Stainless steel 1.4301 | 1 | EA | PCE | 0 |  | 0.699 | 2.381 |  | 211 | 25 | 180 | 4028177024465 | DE | 94039010 | EC000744 |  | https://www.rittal.com/at-de/part/2470000 | 480PX_fri100508895.jpg
2471000 | SZ | A | 10 | 84 | 01 | Regendächer, für AE-Edelstahlausführung, für Schrank mit BT 380x155mm | SZ Schutzdach, für AE, für BT: 380x155 mm, Edelstahl, 1.4301 | SZ Rain canopy, for AE, for WD: 380x155 mm, Stainless steel 1.4301 | SZ Rain canopy, for AE, for WD: 380x155 mm, Stainless steel 1.4301 | 1 | EA | PCE | 0 |  | 1.144 | 4.05 |  | 391 | 25 | 180 | 4028177024489 | DE | 94039010 | EC000744 |  | https://www.rittal.com/at-de/part/2471000 | 480PX_fri100508895.jpg
2472000 | SZ | A | 10 | 84 | 01 | Regendächer, für AE-Edelstahlausführung, für Schrank mit BT 380x210 mm | SZ Schutzdach, für AE, für BT: 380x210 mm, Edelstahl, 1.4301 | SZ Rain canopy, for AE, for WD: 380x210 mm, Stainless steel 1.4301 | SZ Rain canopy, for AE, for WD: 380x210 mm, Stainless steel 1.4301 | 1 | EA | PCE | 0 |  | 1.399 | 5.61 |  | 391 | 25 | 250 | 4028177024502 | DE | 94039010 | EC000744 |  | https://www.rittal.com/at-de/part/2472000 | 480PX_fri100508895.jpg
2472010 |  | A | 10 | 84 | 01 | AX Schutzdach, BT 380x210 mm, Edelstahl | AX Schutzdach, für BT: 380x210 mm, Edelstahl | AX Prot. roof, for WD: 380x210 mm, stainless steel | AX Protective roof, for WD: 380x210 mm, stainless steel | 1 | EA | PCE | 0 |  | 1.66 | 7 |  | 0 | 0 | 0 | 4028177938229 | DE | 94039010 | EC000744 | 958 | https://www.rittal.com/at-de/part/2472010
2473000 | SZ | A | 10 | 84 | 01 | Regendächer, für AE-Edelstahlausführung, für Schrank mit BT 600x210 mm | SZ Schutzdach, für AE, für BT: 600x210 mm, Edelstahl, 1.4301 | SZ Rain canopy, for AE, for WD: 600x210 mm, Stainless steel 1.4301 | SZ Rain canopy, for AE, for WD: 600x210 mm, Stainless steel 1.4301 | 1 | EA | PCE | 0 |  | 1.98 | 8.525 |  | 611 | 25 | 235 | 4028177024526 | DE | 94039010 | EC000744 |  | https://www.rittal.com/at-de/part/2473000 | 480PX_fri100508895.jpg
2479000 | SZ | A | 10 | 82 | 01 | Adapter für Steckverbinder-Ausbrüche, für Reduzierung von 24 auf 16 Pole | SZ Adapter für Steckverbinder-Ausbrüche, für Reduzierung von 24 auf 16 Pole | SZ Adaptor for connector cut-outs, for reduction from 24 to 16 pole | SZ Adaptor for connector cut-outs, for reduction from 24 to 16 pole | 5 | PU | PK | 0 |  | 0.086 | 0.052 |  | 0 | 0 | 0 | 4028177024649 | DE | 73269098 | EC002309 | 908 | https://www.rittal.com/at-de/part/2479000 | 480PX_fri100507095.jpg
2474000 | SZ | A | 10 | 84 | 01 | Regendächer, für AE-Edelstahlausführung, für Schrank mit BT 760x300 mm | SZ Schutzdach, für AE, für BT: 760x300 mm, Edelstahl, 1.4301 | SZ Rain canopy, for AE, for WD: 760x300 mm, Stainless steel 1.4301 | SZ Rain canopy, for AE, for WD: 760x300 mm, Stainless steel 1.4301 | 1 | EA | PCE | 0 |  | 3.41 | 13.369 |  | 771 | 25 | 325 | 4028177024540 | DE | 94039010 | EC000744 |  | https://www.rittal.com/at-de/part/2474000 | 480PX_fri100508895.jpg
2478000 | SZ | A | 10 | 84 | 01 | Abdeckplatte für Steckerverbinder-Ausbrüche für 16-polige Ausschnitte | SZ Abdeckplatte, für Steckverbinder-Ausbrüche, für 16-polige Ausschnitte | SZ Cover plate, for plug-connector cut-outs, for 16-pole cut-outs | SZ Cover plate, for plug-connector cut-outs, for 16-pole cut-outs | 20 | PU | PK | 0 |  | 0.079 | 0.063 |  | 0 | 0 | 0 | 4028177024625 | DE | 73269098 | EC002309 | 908 | https://www.rittal.com/at-de/part/2478000 | 480PX_fri100507195.jpg
2475000 | SZ | A | 10 | 84 | 01 | Regendächer, für AE-Edelstahlausführung, für Schrank mit BT 800x300 mm | SZ Schutzdach, für AE, für BT: 800x300 mm, Edelstahl, 1.4301 | SZ Rain canopy, for AE, for WD: 800x300 mm, Stainless steel 1.4301 | SZ Rain canopy, for AE, for WD: 800x300 mm, Stainless steel 1.4301 | 1 | EA | PCE | 0 |  | 3.542 | 13.77 |  | 811 | 25 | 325 | 4028177024564 | DE | 94039010 | EC000744 |  | https://www.rittal.com/at-de/part/2475000 | 480PX_fri100508895.jpg
2475010 |  | A | 10 | 84 | 01 | AX Schutzdach, BT 800x300 mm, Edelstahl | AX Schutzdach, für BT: 800x300 mm, Edelstahl | AX Prot. roof, for WD: 800x300 mm, stainless steel | AX Protective roof, for WD: 800x300 mm, stainless steel | 1 | EA | PCE | 0 |  | 3.86 | 19.278 |  | 0 | 0 | 0 | 4028177938250 | DE | 94039010 | EC000744 | 958 | https://www.rittal.com/at-de/part/2475010
2476000 | SZ | A | 10 | 83 | 01 | Schlosskastenabdeckung, plombierbar, Polyamid, RAL 7035 | SZ Schlosskastenabdeckung, plombierbar | SZ Lock cover, sealable | SZ Lock cover, sealable | 2 | PU | PK | 0 |  | 0.012 | 0.06 |  | 0 | 0 | 0 | 4028177024588 | DE | 83016000 | EC002625 |  | https://www.rittal.com/at-de/part/2476000 | 480PX_fri100553395.jpg
2476010 |  | A | 10 | 84 | 01 | AX Schutzdach, BT 600x350 mm, Edelstahl | AX Schutzdach, für BT: 600x350 mm, Edelstahl | AX Prot. roof, for WD: 600x350 mm, stainless steel | AX Protective roof, for WD: 600x350 mm, stainless steel | 1 | EA | PCE | 0 |  | 3.68 | 17.08 |  | 0 | 0 | 0 | 4028177938267 | DE | 94039010 | EC000744 | 958 | https://www.rittal.com/at-de/part/2476010
2476100 |  | A | 10 | 83 | 01 | AX Schlosskastenabdeckung,plombierbar, Polyamid, RAL 7035 | AX Schlosskastenabdeckung |  | AX Lock cover | 2 | PU | PK | 0 |  | 0.059 | 0.026 |  | 0 | 0 | 0 | 4028177940574 | DE | 83016000 | EC002625 | 944 | https://www.rittal.com/at-de/part/2476100
2482560 | SZ | A | 10 | 90 | 01 | Schnittstellen-Einsätze, 2xRJ45 | SZ Schnittstellenklappe, modular, Schnittstellen-Einsätze, 2xRJ45, Buchse/Buchse, Cat 5e | SZ Interface flap, modular, interface inserts, 2 x RJ 45, jack/jack, Cat. 5e | SZ Interface flap, modular, interface inserts, 2 x RJ 45, jack/jack, Cat. 5e | 1 | EA | PCE | 0 |  | 0.066 | 0.275 |  | 0 | 0 | 0 | 4028177490833 | DE | 85369095 | EC002625 | 1118 | https://www.rittal.com/at-de/part/2482560 | 480PX_fri100624795.jpg
2473010 |  | A | 10 | 84 | 01 | AX Schutzdach, BT 600x210 mm, Edelstahl | AX Schutzdach, für BT: 600x210 mm, Edelstahl | AX Prot. roof, for WD: 600x210 mm, stainless steel | AX Prot. roof, for WD: 600x210 mm, stainless steel | 1 | EA | PCE | 0 |  | 2.42 | 10.675 |  | 0 | 0 | 0 | 4028177938236 | DE | 94039010 | EC000744 | 958 | https://www.rittal.com/at-de/part/2473010
2500200 | SZ | A | 10 | 86 | 01 | Systemleuchte LED 900, 100-240 V, L: 437 mm | SZ Systemleuchte LED, 900 Lumen, L: 437 mm, 100-240 V |  | SZ System Light LED, 900 Lumen, L: 437 mm, 100-240 V | 1 | EA | PCE | 0 |  | 0.566 | 3.675 |  | 0 | 0 | 0 | 4028177806955 | RO | 94054099 | EC000321 | 1015 | https://www.rittal.com/at-de/part/2500200 | 480PX_fri161328395.jpg
2489500 | SZ | A | 10 | 90 | 01 | Gewindeformende Linsenkopfschrauben mit Innensechsrund, M5 x12 | SZ Linsenkopfschrauben mit Innensechsrund, für Gewinde M5, gewindeformend | SZ Pan-head screws, multi-tooth, for thread M5, self-tapping | SZ Pan-head screws, multi-tooth, for thread M5, self-tapping | 500 | PU | PK | 0 |  | 0.003 | 0.001 |  | 0 | 0 | 0 | 4028177462977 | DE | 73181900 | EC000891 | 1004 | https://www.rittal.com/at-de/part/2489500 | 480PX_fri101217495.jpg
2482540 | SZ | A | 10 | 90 | 01 | Schnittstellen-Einsätze, 2xUSB A | SZ Schnittstellenklappe, modular, Schnittstellen-Einsätze, 2xUSB A, Buchse/Buchse | SZ Interface flap, modular, interface inserts, 2 x USB A, jack/jack | SZ Interface flap, modular, interface inserts, 2 x USB A, jack/jack | 1 | EA | PCE | 0 |  | 0.101 | 0.532 |  | 0 | 0 | 0 | 4028177490802 | CZ | 85369095 | EC002625 | 1118 | https://www.rittal.com/at-de/part/2482540 | 480PX_fri100624595.jpg
2493500 | SZ | A | 10 | 83 | 01 | Mehrfachverriegelungen, für 6 Vorhängeschlösser, Stahlblech verzinkt | SZ Mehrfachverriegelung, für 6 Vorhängeschlösser | SZ Multiple lock, for 6 pad-locks | SZ Multiple lock, for 6 pad-locks | 2 | PU | PK | 0 |  | 0.092 | 0.182 |  | 0 | 0 | 0 | 4028177220324 | DE | 83015000 | EC000327 | 944 | https://www.rittal.com/at-de/part/2493500 | 480PX_fri100553295.jpg
2500100 | SZ | A | 10 | 86 | 01 | Systemleuchte LED 400, 100-240 V, L: 437 mm | SZ Systemleuchte LED, 400 Lumen, L: 262 mm, 100-240 V |  | SZ System Light LED, 400 Lumen, L: 262 mm, 100-240 V | 1 | EA | PCE | 0 |  | 0.289 | 1.286 |  | 0 | 0 | 0 | 4028177806931 | RO | 94054099 | EC000321 | 1017 | https://www.rittal.com/at-de/part/2500100 | 480PX_fri160414195.jpg
2500104 | SZ | A | 10 | 86 | 01 | Systemleuchte LED 400, 100-240 V, L: 437 mm, ohne Steckdose, US | SZ Systemleuchte LED, 400 Lumen, L: 262 mm, 100-240 V, UL |  | SZ System Light LED, 400 Lumen, L: 262 mm, 100-240 V | 1 | EA | PCE | 0 |  | 0.297 | 1.341 |  | 0 | 0 | 0 | 4028177920538 | RO | 94054099 | EC000321 | 1017 | https://www.rittal.com/at-de/part/2500104
2500300 | SZ | A | 10 | 86 | 01 | Systemleuchte LED 1200, 100-240 V, L: 437 mm | SZ Systemleuchte LED, 1200 Lumen, L: 437 mm, 100-240 V, mit Bewegungsmelder |  | SZ System Light LED, 1200 Lumen, L: 437 mm, 100-240 V, with integral motion detector | 1 | EA | PCE | 0 |  | 0.65 | 3.938 |  | 0 | 0 | 0 | 4028177809864 | RO | 94054099 | EC000321 | 1014 | https://www.rittal.com/at-de/part/2500300 | 480PX_fri161328595.jpg
2500114 | SZ | A | 10 | 86 | 01 | Systemleuchte LED 600, 100-240 V, L: 437 mm, ohne Steckdose, US | SZ Systemleuchte LED, 600 Lumen, L: 337 mm, 100-240 V, UL |  | SZ System Light LED, 600 Lumen, L: 337 mm, 100-240 V | 1 | EA | PCE | 0 |  | 0.36 | 1.872 |  | 0 | 0 | 0 | 4028177920545 | RO | 94054099 | EC000321 | 1017 | https://www.rittal.com/at-de/part/2500114
2489000 | SZ | A | 10 | 90 | 01 | Gewindeformende Linsenkopfschrauben mit Kreuzschlitz, M5x12 | SZ Linsenkopfschrauben mit Kreuzschlitz, für Gewinde M5, gewindeformend | SZ Pan-head screws, posidrive, for thread M5, self-tapping | SZ Pan-head screws, posidrive, for thread M5, self-tapping | 500 | PU | PK | 0 |  | 0.003 | 0.001 |  | 0 | 5 | 12 | 4028177025080 | TW | 73181900 | EC000891 | 1004 | https://www.rittal.com/at-de/part/2489000 | 480PX_fri101217495.jpg
2500210 | SZ | A | 10 | 86 | 01 | Systemleuchte LED 900, 100-240 V, L: 437 mm, mit Steckdose | SZ Systemleuchte LED, 900 Lumen, L: 437 mm, 100-240 V, mit Schuko-Steckdose |  | SZ System Light LED, 900 Lumen, L: 437 mm, 100-240 V, with earthing-pin socket | 1 | EA | PCE | 0 |  | 0.614 | 3.255 |  | 0 | 0 | 0 | 4028177806962 | RO | 94054099 | EC000321 | 1015 | https://www.rittal.com/at-de/part/2500210 | 480PX_fri161328495.jpg
2500211 | SZ | A | 10 | 86 | 01 | Systemleuchte LED 900, 100-240 V, L: 437 mm, mit Steckdose GB | SZ Systemleuchte LED, 900 Lumen, L: 437 mm, 100-240 V, mit Steckdose für Großbritannien |  | SZ System Light LED, 900 Lumen, L: 437 mm, 100-240 V, with eaerthing-pin socket for Great Britain | 1 | EA | PCE | 0 |  | 0.628 | 3.413 |  | 0 | 0 | 0 | 4028177811355 | RO | 94054099 | EC000321 | 1015 | https://www.rittal.com/at-de/part/2500211 | 480PX_fri161328495.jpg
2500212 | SZ | A | 10 | 86 | 01 | Systemleuchte LED 900, 100-240 V, L: 437 mm, mit Steckdose, B, F | SZ Systemleuchte LED, 900 Lumen, L: 437 mm, 100-240 V, mit Steckdose für Belgien/Frankreich |  | SZ System Light LED, 900 Lumen, L: 437 mm, 100-240 V, with eaerthing-pin socket for Belgium/France | 1 | EA | PCE | 0 |  | 0.622 | 3.413 |  | 0 | 0 | 0 | 4028177811348 | RO | 94054099 | EC000321 | 1016 | https://www.rittal.com/at-de/part/2500212 | 480PX_fri161328495.jpg
2500213 | SZ | A | 10 | 86 | 01 | Systemleuchte LED 900, 100-240 V, L: 437 mm, mit Steckdose, CH | SZ Systemleuchte LED, 900 Lumen, L: 437 mm, 100-240 V, mit Steckdose für Schweiz |  | SZ System Light LED, 900 Lumen, L: 437 mm, 100-240 V, with eaerthing-pin socket for Switzerland | 1 | EA | PCE | 0 |  | 0.62 | 3.413 |  | 0 | 0 | 0 | 4028177811331 | RO | 94054099 | EC000321 | 1016 | https://www.rittal.com/at-de/part/2500213 | 480PX_fri161328495.jpg
2500214 | SZ | A | 10 | 86 | 01 | Systemleuchte LED 900, 100-125 V, L: 437 mm, mit Steckdose, US | SZ Systemleuchte LED, 900 Lumen, L: 437 mm, 100-125 V, mit Steckdose für USA |  | SZ System Light LED, 900 Lumen, L: 437 mm, 100-125 V, with eaerthing-pin socket for USA | 1 | EA | PCE | 0 |  | 0.599 | 3.413 |  | 0 | 0 | 0 | 4028177811324 | RO | 94054099 | EC000321 | 1016 | https://www.rittal.com/at-de/part/2500214 | 480PX_fri161328495.jpg
2500220 | SZ | A | 10 | 86 | 01 | Systemleuchte LED 900, 24 V DC, L: 437 mm | SZ Systemleuchte LED, 900 Lumen, L: 437 mm, 24 V DC |  | SZ System Light LED, 900 Lumen, L: 437 mm, 24 V DC | 1 | EA | PCE | 0 |  | 0.54 | 3.413 |  | 0 | 0 | 0 | 4028177806979 | RO | 94054099 | EC000321 | 1016 | https://www.rittal.com/at-de/part/2500220 | 480PX_fri161328395.jpg
2500110 | SZ | A | 10 | 86 | 01 | Systemleuchte LED 600, 100-240 V, L: 437 mm | SZ Systemleuchte LED, 600 Lumen, L: 337 mm, 100-240 V |  | SZ System Light LED, 600 Lumen, L: 337 mm, 100-240 V | 1 | EA | PCE | 0 |  | 0.351 | 1.712 |  | 0 | 0 | 0 | 4028177806948 | RO | 94054099 | EC000321 | 1017 | https://www.rittal.com/at-de/part/2500110 | 480PX_fri160414295.jpg
2485000 | SZ | A | 10 | 83 | 01 | Kunststoff-Handgriffe, mit Sicherheitszylinder-Einsatz, Nr. 3524 E, RAL 9011, C | SZ Kunststoff-Handgriff, Ausführung C, mit Sicherheitszylinder-Einsatz, Schließung Nr. 3524 E | SZ Plastic handle, version C, with lock cylinder insert, Lock no. 3524 E | SZ Plastic handle, version C, with lock cylinder insert, Lock no. 3524 E | 1 | EA | PCE | 0 |  | 0.069 | 0.096 |  | 0 | 0 | 0 | 4028177024779 | DE | 39269097 | EC000327 | 942 | https://www.rittal.com/at-de/part/2485000 | 480PX_fri100551895.jpg
2482570 | SZ | A | 10 | 90 | 01 | Schnittstellen-Einsätze, USB A, RJ45, SUB D9 Buchse/Stift | SZ Schnittstellenklappe, modular, Schnittstellen-Einsätze, USB A, Buchse/Buchse, RJ45, Buchse/Buchse Cat 5e, SUB-D9, Buchse/Stift | SZ Interface flap, modular, interface inserts, USB A, jack/jack | SZ Interface flap, modular, interface inserts, USB A, jack/jack, RJ 45, jack/jack Cat 5e, SUB-D9, jack/pin | 1 | EA | PCE | 0 |  | 0.095 | 0.532 |  | 0 | 0 | 0 | 4028177490840 | DE | 85369095 | EC002625 | 1118 | https://www.rittal.com/at-de/part/2482570 | 480PX_fri100624895.jpg
2482590 | SZ | A | 10 | 90 | 01 | Schnittstellen-Einsätze, Blindplatte, nutzbare Fläche 45x75mm | SZ Schnittstellenklappe, modular, Schnittstellen-Einsätze, Blindplatte, flach | SZ Interface flap, modular, interface inserts, Blanking plate, slimline | SZ Interface flap, modular, interface inserts, Blanking plate, slimline | 1 | EA | PCE | 0 |  | 0.041 | 0.347 |  | 0 | 0 | 0 | 4028177490888 | DE | 85369095 | EC002625 | 1118 | https://www.rittal.com/at-de/part/2482590 | 480PX_fri100624995.jpg
2482600 | SZ | A | 10 | 90 | 01 | Schnittstellenklappe mit Ausbruch für FI-Schutzschalter | SZ Schnittstellenklappe, komplett, Einbaurahmen und Schnittstellen-Einsätze, mit Kunststoffklappe, halbtransparent, RJ45, Steckdosen-Modul Deutschland, Ausbruch zum Einsatz von FI-Schaltern | SZ Interface flap, complete, mounting frame and interface inserts | SZ Interface flap, complete, mounting frame and interface inserts, with plastic flap, semi-transparent, RJ45, sockel modules Germany, knock-out for RDC protective switch | 1 | EA | PCE | 0 |  | 0.569 | 7.136 |  | 0 | 0 | 0 | 4028177803732 | DE | 85366990 | EC002625 | 1117 | https://www.rittal.com/at-de/part/2482600 | 480PX_fri151321395.jpg
2482700 | SZ | A | 10 | 90 | 01 | Schnittstellen-Verlängerung mit Wandanschluss, RJ 45, Bauform A, Länge 0,5 m | SZ Schnittstellen-Verlängerung, mit Wandanschluss, RJ45, L: 500 mm | SZ Interface extension, with wallconnection, RJ 45, L: 500 mm | SZ Interface extension, with wallconnection, RJ 45, L: 500 mm | 1 | EA | PCE | 0 |  | 0.077 | 0.429 |  | 0 | 0 | 0 | 4028177550216 | DE | 85444290 | EC001408 | 1117 | https://www.rittal.com/at-de/part/2482700 | 480PX_fri100569095.jpg
2482710 | SZ | A | 10 | 90 | 01 | Schnittstellen-Verlängerung mit Wandanschluss, RJ 45, Bauform A, Länge 1,0 m | SZ Schnittstellen-Verlängerung, mit Wandanschluss, RJ45, L: 1000 mm | SZ Interface extension, with wallconnection, RJ 45, L: 1000 mm | SZ Interface extension, with wallconnection, RJ 45, L: 1000 mm | 1 | EA | PCE | 0 |  | 0.096 | 0.646 |  | 0 | 0 | 0 | 4028177550223 | DE | 85444290 | EC001408 | 1117 | https://www.rittal.com/at-de/part/2482710 | 480PX_fri100569095.jpg
2482720 | SZ | A | 10 | 90 | 01 | Schnittstellen-Verlängerung mit Wandanschluss, RJ 45, Bauform A, Länge 2,0 m | SZ Schnittstellen-Verlängerung, mit Wandanschluss, RJ45, L: 2000 mm | SZ Interface extension, with wallconnection, RJ 45, L: 2000 mm | SZ Interface extension, with wallconnection, RJ 45, L: 2000 mm | 1 | EA | PCE | 0 |  | 0.132 | 0.624 |  | 0 | 0 | 0 | 4028177550230 | DE | 85444290 | EC001408 | 1117 | https://www.rittal.com/at-de/part/2482720 | 480PX_fri100569095.jpg
2482730 | SZ | A | 10 | 90 | 01 | Schnittstellen-Verlängerung mit Wandanschluss, RJ 45-Einbaumodul, Buchse/Buchse | SZ RJ45-Einbaumodul, Buchse | SZ RJ45 installation module, jack | SZ RJ45 installation module, jack | 1 | PU | PCE | 0 |  | 0.058 | 0.041 |  | 0 | 0 | 0 | 4028177550247 | DE | 85369095 | EC001121 | 1117 | https://www.rittal.com/at-de/part/2482730 | 480PX_fri100569095.jpg
2493000 | SZ | A | 10 | 83 | 01 | Schlosskastenabdeckung, für Vorhängeschlösser bzw. Mehrfachverriegelungen | SZ Schlosskastenabdeckung, für Vorhängeschlösser bzw. Mehrfachverriegelungen | SZ Lock cover, for pad-locks / multiple lock | SZ Lock cover, for pad-locks / multiple lock | 1 | EA | PCE | 0 |  | 0.16 | 0.2 |  | 0 | 0 | 0 | 4028177220317 | SE | 83016000 | EC002625 |  | https://www.rittal.com/at-de/part/2493000 | 480PX_fri100553195.jpg
2484000 | SZ | A | 10 | 83 | 01 | Verschluss-Einsätze, Zink-Druckguss, Länge 47mm, Ausführung D, 3mm Doppelbart | SZ Verschluss-Einsatz, Ausführung D, Zink-Druckguss, 3 mm Doppelbart, L: 47 mm | SZ Lock insert, version D, Die-cast zinc, 3 mm double-bit, L: 47 mm | SZ Lock insert, version D, Die-cast zinc, 3 mm double-bit, L: 47 mm | 1 | EA | PCE | 0 |  | 0.03 | 0.01 |  | 0 | 0 | 0 | 4028177024755 | TW | 83015000 | EC000743 |  | https://www.rittal.com/at-de/part/2484000 | 480PX_fri151306995.jpg
2488000 | SZ | A | 10 | 90 | 01 | Gewindeformende Senkkopfschrauben, M5x12 | SZ Senkkopfschrauben, für Gewinde M5, gewindeformend | SZ Posidrive raised countersunk screws, for thread M5, self-tapping | SZ Posidrive raised countersunk screws, for thread M5, self-tapping | 500 | PU | PK | 0 |  | 0.002 | 0.001 |  | 0 | 5 | 12 | 4028177025066 | TW | 73181900 | EC000891 | 1004 | https://www.rittal.com/at-de/part/2488000 | 480PX_fri101217495.jpg
2485020 |  | A | 10 | 83 | 03 | SZ KUNST.HANDGRIFF 2485/VW-E1 |  |  |  | 1 | EA | PCE | 0 |  | 0.058 | 0.168 |  | 0 | 0 | 0 | 4028177024960 | DE | 39269097 |  |  | https://www.rittal.com/at-de/part/2485020
2485100 | SZ | A | 10 | 83 | 01 | Kunststoff-Handgriffe, ohne Sicherheitszylinder-Einsatz, RAL 9011, Ausführung C | SZ Kunststoff-Handgriff, Ausführung C, ohne Sicherheitszylinder-Einsatz | SZ Plastic handle, version C, without lock cylinder insert | SZ Plastic handle, version C, without lock cylinder insert | 1 | EA | PCE | 0 |  | 0.046 | 0.096 |  | 0 | 0 | 0 | 4028177440968 | DE | 39269097 | EC000327 | 942 | https://www.rittal.com/at-de/part/2485100 | 480PX_fri100551795.jpg
2486400 | SZ | G | 95 | 10 | 09 | VX Innensechsrund-Blechschraube, für Edelstahl | VX Innensechsrund-Blechschraube, für Edelstahl, Maß: 5x13 mm | VX Metal multi-tooth screw, for stainless steel | VX Metal multi-tooth screw, for stainless steel, size: 5x13 mm | 300 | PU | PK | 0 |  | 0.004 | 0.002 |  | 0 | 0 | 0 | 4028177919266 | DE | 73181900 | EC000889 | 1004 | https://www.rittal.com/at-de/part/2486400
2486600 | SZ | A | 10 | 90 | 01 | VX Innensechsrund-Blechschraube, TX30 | VX Innensechsrund-Blechschraube, für Stahlblech Maß: 5,5x13 mm, TX30 | VX Metal multi-tooth screw, for sheet steel | VX Metal multi-tooth screw, for sheet steel, size: 5.5x13 mm | 300 | PU | PK | 0 |  | 0.003 | 0 |  | 0 | 0 | 0 | 4028177919273 | TW | 73181900 | EC000889 | 1004 | https://www.rittal.com/at-de/part/2486600
2487000 | SZ | A | 10 | 90 | 01 | Bohrschrauben ST 4,8x16, Nutzlänge 9,5mm, für Blechstärke 0,8 - 3,0 mm | SZ Bohrschrauben, für Gewinde ST 4,8 | SZ Self-tapping screws, for thread ST 4,8 | SZ Self-tapping screws, for thread ST 4,8 | 300 | PU | PK | 0 |  | 0.003 | 0.002 |  | 0 | 0 | 0 | 4028177025042 | DE | 73181900 | EC002341 | 1004 | https://www.rittal.com/at-de/part/2487000 | 480PX_fri101217595.jpg
2483000 | SZ | A | 10 | 83 | 01 | Verschluss-Einsätze, Zink-Druckguss, Länge 41mm, Ausführung C, 3mm Doppelbart | SZ Verschluss-Einsatz, Ausführung C, Zink-Druckguss, 3 mm Doppelbart, L: 41 mm | SZ Lock insert, version C, Die-cast zinc, 3 mm double-bit, L: 41 mm | SZ Lock insert, version C, Die-cast zinc, 3 mm double-bit, L: 41 mm | 1 | EA | PCE | 0 |  | 0.03 | 0.009 |  | 0 | 0 | 0 | 4028177024731 | TW | 83015000 | EC000743 | 941 | https://www.rittal.com/at-de/part/2483000 | 480PX_fri151304895.jpg
5121500 | CM | A | 02 | 14 | 01 | Kompakt-Schaltschrank CM, 2-türig, BHT 1000x1400x300 mm | CM Kompakt-Systemschrank, BHT: 1000x1400x300 mm, Stahlblech, mit Montageplatte, doppeltürig, Boden offen | CM Compact system enclosure, WHD: 1000x1400x300 mm, Sheet steel | CM Compact system enclosure, WHD: 1000x1400x300 mm, Sheet steel, with mounting plate, two-door, open base | 1 | EA | PCE | 0 |  | 94 | 480.089 | 940 x 1355 | 1000 | 1400 | 300 | 4028177479814 | GB | 94032080 | EC000261 |  | https://www.rittal.com/at-de/part/5121500 | 480PX_fri100405195.jpg
5302004 |  | D | 50 | 85 | 01 | VX IT Luftleitblech, BxH: 600x2000 mm, für 19" dynamic | Luftleitblech, für VX IT 19"-Profilschiene dynamic, Zur Trennung der Kalt-/Warm-Bereiche innerhalb eines, Schrankes bei Gangeinhausung oder, bei Einsatz eines LCP Systems. |  |  | 1 | EA | PCE | 0 |  | 2.52 | 29.7 |  | 0 | 0 | 0 | 4028177955196 | DE | 94039010 | EC000331 | 1095 | https://www.rittal.com/at-de/part/5302004
5117500 | CM | A | 02 | 14 | 01 | Kompakt-Schaltschrank CM, 1-türig, BHT 800x1200x400 mm | CM Kompakt-Systemschrank, BHT: 800x1200x400 mm, Stahlblech, mit Montageplatte, eintürig, Boden offen | CM Compact system enclosure, WHD: 800x1200x400 mm, Sheet steel | CM Compact system enclosure, WHD: 800x1200x400 mm, Sheet steel, with mounting plate, single-door, open base | 1 | EA | PCE | 0 |  | 69 | 436.568 | 740 x 1155 | 800 | 1200 | 400 | 4028177479777 | GB | 94032080 | EC000261 |  | https://www.rittal.com/at-de/part/5117500 | 480PX_fri100405195.jpg
5118500 | CM | A | 02 | 14 | 01 | Kompakt-Schaltschrank CM, 2-türig, BHT 1000x1000x300 mm | CM Kompakt-Systemschrank, BHT: 1000x1000x300 mm, Stahlblech, mit Montageplatte, doppeltürig, Boden offen | CM Compact system enclosure, WHD: 1000x1000x300 mm, Sheet steel | CM Compact system enclosure, WHD: 1000x1000x300 mm, Sheet steel, with mounting plate, two-door, open base | 1 | EA | PCE | 0 |  | 68.7 | 348.534 | 940 x 955 | 1000 | 1000 | 300 | 4028177479784 | GB | 94032080 | EC000261 |  | https://www.rittal.com/at-de/part/5118500 | 480PX_fri100405195.jpg
5119500 | CM | A | 02 | 14 | 01 | Kompakt-Schaltschrank CM, 2-türig, BHT 1000x1200x300 mm | CM Kompakt-Systemschrank, BHT: 1000x1200x300 mm, Stahlblech, mit Montageplatte, doppeltürig, Boden offen | CM Compact system enclosure, WHD: 1000x1200x300 mm, Sheet steel | CM Compact system enclosure, WHD: 1000x1200x300 mm, Sheet steel, with mounting plate, two-door, open base | 1 | EA | PCE | 0 |  | 81 | 410.04 | 940 x 1155 | 1000 | 1200 | 300 | 4028177479791 | GB | 94032080 | EC000261 |  | https://www.rittal.com/at-de/part/5119500 | 480PX_fri100405195.jpg
5301236 |  | D | 50 | 82 | 01 | VX IT Seitenwand, vertikal geteilt, HxT: 2000x1000 mm | Seitenwand, vertikal geteilt für VX IT, Für Schrankhöhe: 2.000 mm, Für Schranktiefe: 1.000 mm, Stahlblech, Pulverbeschichtet, RAL 7035, Schutzart IP nach IEC 60529: IP 20 |  |  | 1 | EA | PCE | 0 |  | 27.8 | 92.04 |  | 0 | 2000 | 1000 | 4028177955776 | DE | 94039010 | EC002524 | 903 | https://www.rittal.com/at-de/part/5301236
5301244 |  | D | 50 | 82 | 01 | VX IT Seitenwand, vertikal geteilt, HxT: 2200x1000 mm | Seitenwand, vertikal geteilt für VX IT, Für Schrankhöhe: 2.200 mm, Für Schranktiefe: 1.000 mm, Stahlblech, Pulverbeschichtet, RAL 7035, Schutzart IP nach IEC 60529: IP 20 |  |  | 1 | EA | PCE | 0 |  | 0 | 96.6 |  | 0 | 2200 | 1000 | 4028177955851 | DE | 94039010 | EC002524 | 903 | https://www.rittal.com/at-de/part/5301244
5122500 | CM | A | 02 | 14 | 01 | Kompakt-Schaltschrank CM, 2-türig, BHT 1000x1400x400 mm | CM Kompakt-Systemschrank, BHT: 1000x1400x400 mm, Stahlblech, mit Montageplatte, doppeltürig, Boden offen | CM Compact system enclosure, WHD: 1000x1400x400 mm, Sheet steel | CM Compact system enclosure, WHD: 1000x1400x400 mm, Sheet steel, with mounting plate, two-door, open base | 1 | EA | PCE | 0 |  | 100 | 626.454 | 940 x 1355 | 1000 | 1400 | 400 | 4028177479821 | GB | 94032080 | EC000261 |  | https://www.rittal.com/at-de/part/5122500 | 480PX_fri100405195.jpg
5123500 | CM | A | 02 | 14 | 01 | Kompakt-Schaltschrank CM, 2-türig, BHT 1200x1200x400 mm | CM Kompakt-Systemschrank, BHT: 1200x1200x400 mm, Stahlblech, mit Montageplatte, doppeltürig, Boden offen | CM Compact system enclosure, WHD: 1200x1200x400 mm, Sheet steel | CM Compact system enclosure, WHD: 1200x1200x400 mm, Sheet steel, with mounting plate, two-door, open base | 1 | EA | PCE | 0 |  | 101 | 650.042 | 1140 x 1155 | 1200 | 1200 | 400 | 4028177479838 | GB | 94032080 | EC000261 |  | https://www.rittal.com/at-de/part/5123500 | 480PX_fri100405195.jpg
5301235 |  | D | 50 | 82 | 01 | VX Innen-Verrigelung für Seitenwand verschraubbar, Stahlblech, verzinkt | VX Innen-Verrigelung für Seitenwand verschraubbar, Material: Stahlblech, verzinkt |  |  | 2 | PU | PK | 0 |  | 0.028 | 0 |  | 0 | 0 | 0 | 4028177952454 | DE | 73269098 | EC000327 | 902 | https://www.rittal.com/at-de/part/5301235
5301242 |  | D | 50 | 82 | 01 | VX IT Seitenwand, vertikal geteilt, HxT: 2000x1200 mm | Seitenwand, vertikal geteilt für VX IT, Für Schrankhöhe: 2.000 mm, Für Schranktiefe: 1.200 mm, Stahlblech, Pulverbeschichtet, RAL 7035, Schutzart IP nach IEC 60529: IP 20 |  |  | 1 | EA | PCE | 0 |  | 32.4 | 110.76 |  | 0 | 2000 | 1200 | 4028177955837 | DE | 94039010 | EC002524 | 903 | https://www.rittal.com/at-de/part/5301242
5301243 |  | D | 50 | 82 | 01 | VX IT Seitenwand, vertikal geteilt, HxT: 2200x800 mm | Seitenwand, vertikal geteilt für VX IT, Für Schrankhöhe: 2.200 mm, Für Schranktiefe: 800 mm, Stahlblech, Pulverbeschichtet, RAL 7035, Schutzart IP nach IEC 60529: IP 20 |  |  | 1 | EA | PCE | 0 |  | 25.6 | 80.5 |  | 0 | 2200 | 800 | 4028177955844 | DE | 94039010 | EC002524 | 903 | https://www.rittal.com/at-de/part/5301243
5120500 | CM | A | 02 | 14 | 01 | Kompakt-Schaltschrank CM, 2-türig, BHT 1000x1200x400 mm | CM Kompakt-Systemschrank, BHT: 1000x1200x400 mm, Stahlblech, mit Montageplatte, doppeltürig, Boden offen | CM Compact system enclosure, WHD: 1000x1200x400 mm, Sheet steel | CM Compact system enclosure, WHD: 1000x1200x400 mm, Sheet steel, with mounting plate, two-door, open base | 1 | EA | PCE | 0 |  | 86.1 | 552.904 | 940 x 1155 | 1000 | 1200 | 400 | 4028177479807 | GB | 94032080 | EC000261 |  | https://www.rittal.com/at-de/part/5120500 | 480PX_fri100405195.jpg
5301515 |  | D | 50 | 81 | 01 | VX IT Transportkit für VX Leerschränke | Transport-Kit für VX Leerschränke, 2 Lenkrollen, 4 Befestigungswinkel, Inkl. Befestigungsmaterial |  |  | 4 | PU | PK | 0 |  | 0.89 | 0 |  | 0 | 0 | 0 | 4028177952485 | DE | 83024900 | EC002625 | 894 | https://www.rittal.com/at-de/part/5301515
5301348 |  | D | 50 | 81 | 01 | VX IT Bodenblechmodul, Kabeleinführung seitlich, BxT 800x237,5 mm, Stahlblech | Bodenblech-Modul zur Kabeleinführung, für VX IT, Beidseitig mit verstellbarer Öffnung und Bürstenleisten, Für Schrankbreite: 800 mm, Modul: Stahlblech, verzinkt |  |  | 1 | EA | PCE | 0 |  | 2.36 | 3.8 |  | 800 | 0 | 0 | 4028177951006 | DE | 94039010 | EC002620 | 898 | https://www.rittal.com/at-de/part/5301348
5301602 |  | D | 50 | 83 | 01 | Profil zur Kabeleinführung, mittig für VX IT, 600x2000 mm, RAL 7035 | Stahlblechtür, vertikal geteilt, geschlossen für VX IT, Für Schrankbreite: 600 mm, Für Schrankhöhe: 2.000 mm, Stahlblech, Lackiert, RAL 7035, Griff und Scharniere: RAL 9005 |  |  | 1 | EA | PCE | 0 |  | 0 | 0 |  | 600 | 2000 | 0 | 4028177955127 | DE | 94039010 | EC000747 | 921 | https://www.rittal.com/at-de/part/5301602
5301571 |  | D | 50 | 83 | 01 | Stahlblechtür, einteilig belüftet für VX IT, 800x2000 mm, RAL 7035 | Stahlblechtür, einteilig belüftet für VX IT, Zum Austausch vorhandener Türen., Die freie Fläche im Lochblechanteil beträgt ca. 85 %., Für Schrankbreite: 800 mm, Für Schrankhöhe: 2.000 mm |  |  | 1 | EA | PCE | 0 |  | 14.4 | 210.496 |  | 800 | 2000 | 0 | 4028177955110 | DE | 94039010 | EC000747 | 922 | https://www.rittal.com/at-de/part/5301571
5301561 |  | D | 50 | 83 | 01 | Stahlblechtür, einteilig belüftet für VX IT, 600x2000 mm, RAL 7035 | Stahlblechtür, einteilig belüftet für VX IT, Zum Austausch vorhandener Türen., Die freie Fläche im Lochblechanteil beträgt ca. 85 %., Für Schrankbreite: 600 mm, Für Schrankhöhe: 2.000 mm |  |  | 1 | EA | PCE | 0 |  | 13.2 | 162.656 |  | 600 | 2000 | 0 | 4028177955103 | DE | 94039010 | EC000747 | 922 | https://www.rittal.com/at-de/part/5301561
5301542 |  | D | 50 | 83 | 01 | Stahlblechtür, einteilig geschlossen für VX IT, 800x2200 mm, RAL 7035 | Stahlblechtür, einteilig geschlossen für VX IT, Zum Austausch vorhandener Türen., Für Schrankbreite: 800 mm, Für Schrankhöhe: 2.200 mm, Stahlblech, Lackiert |  |  | 1 | EA | PCE | 0 |  | 35.4 | 221.672 |  | 800 | 2200 | 0 | 4028177955097 | DE | 94039010 | EC000747 | 921 | https://www.rittal.com/at-de/part/5301542
5301540 |  | D | 50 | 83 | 01 | Stahlblechtür, einteilig geschlossen für VX IT, 800x2000 mm, RAL 7035 | Stahlblechtür, einteilig geschlossen für VX IT, Zum Austausch vorhandener Türen., Für Schrankbreite: 800 mm, Für Schrankhöhe: 2.000 mm, Stahlblech, Lackiert |  |  | 1 | EA | PCE | 0 |  | 32.6 | 210.496 |  | 800 | 2000 | 0 | 4028177955080 | DE | 94039010 | EC000747 | 921 | https://www.rittal.com/at-de/part/5301540
5301652 |  | D | 50 | 83 | 01 | Stahlblechtür, vertikal geteilt, belüftet für VX IT, 800x2000 mm, RAL 7035 | Stahlblechtür, vertikal geteilt, belüftet für VX IT, Zum Austausch vorhandener Türen., Die freie Fläche im Lochblechanteil beträgt ca. 85 %., Für Schrankbreite: < 800 mm, Für Schrankhöhe: < 2.000 mm |  |  | 1 | EA | PCE | 0 |  | 0 | 0 |  | 800 | 2000 | 0 | 4028177955141 | DE | 94039010 | EC000747 | 923 | https://www.rittal.com/at-de/part/5301652
5301516 |  | D | 50 | 81 | 01 | VX IT Rollenmodul für B 600 mm, dynamische Last 1000 kg | Rollenmodul für VX IT, für B: 600 mm,, Für den mobilen Einsatz, direkt am Schrank montierbar., 4 Doppel-Lenkrollen, 2 x mit, 2 x ohne Feststeller, Inkl. Befestigungsmaterial, Belastbarkeit Schrank: 1.000 kg |  |  | 1 | EA | PCE | 0 |  | 10.3 | 25.2 |  | 600 | 0 | 0 | 4028177952492 | DE | 83024900 | EC002621 | 894 | https://www.rittal.com/at-de/part/5301516
5302000 |  | D | 50 | 85 | 01 | VX IT Luftleitblech, BxH: 600x1200 mm, für 19" dynamic | Luftleitblech, für VX IT 19"-Profilschiene dynamic, Zur Trennung der Kalt-/Warm-Bereiche innerhalb eines, Schrankes bei Gangeinhausung oder, bei Einsatz eines LCP Systems. |  |  | 1 | EA | PCE | 0 |  | 0 | 0 |  | 0 | 0 | 0 | 4028177955158 | DE | 94039010 | EC000331 | 1095 | https://www.rittal.com/at-de/part/5302000
5301453 |  | D | 50 | 83 | 01 | VX IT Aluminium-Stahlblechtür, belüftet |  |  |  | 1 | EA | PCE | 0 |  | 10.6 | 238.05 |  | 800 | 2200 | 0 | 4028177955073 | DE | 94039010 | EC000747 | 922 | https://www.rittal.com/at-de/part/5301453
5301450 |  | D | 50 | 83 | 01 | VX IT Aluminium-Stahlblechtür, belüftet |  |  |  | 1 | EA | PCE | 0 |  | 10.8 | 175.168 |  | 600 | 2200 | 0 | 4028177955066 | DE | 94039010 | EC000747 | 922 | https://www.rittal.com/at-de/part/5301450
5301446 |  | D | 50 | 83 | 01 | VX IT Aluminium-Stahlblechtür, belüftet |  |  |  | 1 | EA | PCE | 0 |  | 11.2 | 201.344 |  | 800 | 2000 | 0 | 4028177955059 | DE | 94039010 | EC000747 | 922 | https://www.rittal.com/at-de/part/5301446
5301438 |  | D | 50 | 83 | 01 | VX IT Stahlblechsichttür, RAL 7035 |  |  |  | 1 | EA | PCE | 0 |  | 38.875 | 0 |  | 800 | 2200 | 0 | 4028177955042 | DE | 94039010 | EC000747 | 920 | https://www.rittal.com/at-de/part/5301438
5301437 |  | D | 50 | 83 | 01 | Stahlblech-Sichttür, vertikal geteilt für VX IT, 800x2000 mm, RAL 7035 | Stahlblech-Sichttür, vertikal geteilt für VX IT, Zum Austausch vorhandener Türen. Mit hinterlegter, Sichtscheibe und 4-Punkt-Stangenverschluss., Für Schrankbreite: 800 mm, Für Schrankhöhe: 2.000 mm |  |  | 1 | EA | PCE | 0 |  | 33.2 | 141.128 |  | 800 | 2000 | 0 | 4028177955035 | DE | 94039010 | EC000747 | 920 | https://www.rittal.com/at-de/part/5301437
5301423 |  | D | 50 | 83 | 01 | Aluminium-Sichttür für VX IT, 800x2000 mm, RAL 9005 | Aluminium-Sichttür, einteilig für VX IT, Zum Austausch vorhandener Türen., Für Schrankbreite: 800 mm, Für Schrankhöhe: 2.000 mm, Rahmen: Aluminium-Strangpressprofil |  |  | 1 | EA | PCE | 0 |  | 17.2 | 210.496 |  | 800 | 2000 | 0 | 4028177955028 | DE | 94039010 | EC000747 | 920 | https://www.rittal.com/at-de/part/5301423
5302002 |  | D | 50 | 85 | 01 | VX IT Luftleitblech, BxH: 600x1800 mm, für 19" dynamic | Luftleitblech, für VX IT 19"-Profilschiene dynamic, Zur Trennung der Kalt-/Warm-Bereiche innerhalb eines, Schrankes bei Gangeinhausung oder, bei Einsatz eines LCP Systems. |  |  | 1 | EA | PCE | 0 |  | 0 | 0 |  | 0 | 0 | 0 | 4028177955172 | DE | 73269098 | EC000331 | 1095 | https://www.rittal.com/at-de/part/5302002
5301518 |  | D | 50 | 81 | 01 | VX IT Rollenmodul für B 800 mm, dynamische Last 1000 kg | Rollenmodul für VX IT, für B: 800 mm,, Für den mobilen Einsatz, direkt am Schrank montierbar., 4 Doppel-Lenkrollen, 2 x mit, 2 x ohne Feststeller, Inkl. Befestigungsmaterial, Belastbarkeit Schrank: 1.000 kg |  |  | 1 | EA | PCE | 0 |  | 12.12 | 25.41 |  | 800 | 0 | 0 | 4028177952515 | DE | 94039010 | EC002621 | 894 | https://www.rittal.com/at-de/part/5301518
5302008 |  | D | 50 | 85 | 01 | VX IT Luftleitblech, BxH: 600x2450 mm, für 19" dynamic | Luftleitblech, für VX IT 19"-Profilschiene dynamic, Zur Trennung der Kalt-/Warm-Bereiche innerhalb eines, Schrankes bei Gangeinhausung oder, bei Einsatz eines LCP Systems. |  |  | 1 | EA | PCE | 0 |  | 2.52 | 36 |  | 0 | 0 | 0 | 4028177955233 | DE | 94039010 | EC000331 | 1095 | https://www.rittal.com/at-de/part/5302008
5302016 |  | D | 50 | 85 | 01 | VX IT Luftleitblech, BxH: 600x2000 mm, für 19" standard | Luftleitblech, für VX IT 19"-Profilschiene standard, Zur Trennung der Kalt-/Warm-Bereiche innerhalb eines, Schrankes bei Gangeinhausung oder, bei Einsatz eines LCP Systems. |  |  | 1 | EA | PCE | 0 |  | 2.66 | 29.7 |  | 0 | 0 | 0 | 4028177955318 | DE | 94039010 | EC000331 | 1094 | https://www.rittal.com/at-de/part/5302016
5302015 |  | D | 50 | 85 | 01 | VX IT Luftleitblech, BxH: 800x2200 mm, für 19" standard | Luftleitblech, für VX IT 19"-Profilschiene standard, Zur Trennung der Kalt-/Warm-Bereiche innerhalb eines, Schrankes bei Gangeinhausung oder, bei Einsatz eines LCP Systems. |  |  | 1 | EA | PCE | 0 |  | 9.2 | 31.5 |  | 0 | 0 | 0 | 4028177955301 | DE | 94039010 | EC000331 | 1094 | https://www.rittal.com/at-de/part/5302015
5302014 |  | D | 50 | 85 | 01 | VX IT Luftleitblech, BxH: 800x2000 mm, für 19" standard | Luftleitblech, für VX IT 19"-Profilschiene standard, Zur Trennung der Kalt-/Warm-Bereiche innerhalb eines, Schrankes bei Gangeinhausung oder, bei Einsatz eines LCP Systems. |  |  | 1 | EA | PCE | 0 |  | 8.68 | 29.7 |  | 0 | 0 | 0 | 4028177955295 | DE | 94039010 | EC000331 | 1094 | https://www.rittal.com/at-de/part/5302014
5302013 |  | D | 50 | 85 | 01 | VX IT Luftleitblech, BxH: 800x1800 mm, für 19" standard | Luftleitblech, für VX IT 19"-Profilschiene standard, Zur Trennung der Kalt-/Warm-Bereiche innerhalb eines, Schrankes bei Gangeinhausung oder, bei Einsatz eines LCP Systems. |  |  | 1 | EA | PCE | 0 |  | 8 | 31.68 |  | 0 | 0 | 0 | 4028177955288 | DE | 73269098 | EC000331 | 1094 | https://www.rittal.com/at-de/part/5302013
5302012 |  | D | 50 | 85 | 01 | VX IT Luftleitblech, BxH: 600x1800 mm, für 19" standard | Luftleitblech, für VX IT 19"-Profilschiene standard, Zur Trennung der Kalt-/Warm-Bereiche innerhalb eines, Schrankes bei Gangeinhausung oder, bei Einsatz eines LCP Systems. |  |  | 1 | EA | PCE | 0 |  | 0 | 0 |  | 0 | 0 | 0 | 4028177955271 | DE | 73269098 | EC000331 | 1094 | https://www.rittal.com/at-de/part/5302012
5302011 |  | D | 50 | 85 | 01 | VX IT Luftleitblech, BxH: 800x1200 mm, für 19" standard | Luftleitblech, für VX IT 19"-Profilschiene standard, Zur Trennung der Kalt-/Warm-Bereiche innerhalb eines, Schrankes bei Gangeinhausung oder, bei Einsatz eines LCP Systems. |  |  | 1 | EA | PCE | 0 |  | 5.32 | 15.84 |  | 0 | 0 | 0 | 4028177955264 | DE | 73269098 | EC000331 | 1094 | https://www.rittal.com/at-de/part/5302011
5301612 |  | D | 50 | 83 | 01 | Stahlblechtür, vertikal geteilt, geschlossen für VX IT, 800x2000 mm, RAL 7035 | Stahlblechtür, vertikal geteilt, geschlossen für VX IT, Für Schrankbreite: 800 mm, Für Schrankhöhe: 2.000 mm, Stahlblech, Lackiert, RAL 7035, Griff und Scharniere: RAL 9005 |  |  | 1 | EA | PCE | 0 |  | 0 | 0 |  | 800 | 2000 | 0 | 4028177955134 | DE | 94039010 | EC000747 | 921 | https://www.rittal.com/at-de/part/5301612
5302009 |  | D | 50 | 85 | 01 | VX IT Luftleitblech, BxH: 800x2450 mm, für 19" dynamic | Luftleitblech, für VX IT 19"-Profilschiene dynamic, Zur Trennung der Kalt-/Warm-Bereiche innerhalb eines, Schrankes bei Gangeinhausung oder, bei Einsatz eines LCP Systems. |  |  | 1 | EA | PCE | 0 |  | 9.36 | 36.75 |  | 0 | 0 | 0 | 4028177955240 | DE | 94039010 | EC000331 | 1095 | https://www.rittal.com/at-de/part/5302009
5301347 |  | D | 50 | 81 | 01 | VX IT Bodenblech mehrteilig, geschlossen, BxT 800x1200 mm, Stahlblech | VX IT Bodenblech mehrteilig, geschlossen, für Breite 800 mm, BxT 800x1200 mm, Stahlblech |  |  | 1 | EA | PCE | 0 |  | 9.64 | 9.626 |  | 800 | 1200 | 1200 | 4028177950993 | DE | 94039010 | EC002620 | 897 | https://www.rittal.com/at-de/part/5301347
5302007 |  | D | 50 | 85 | 01 | VX IT Luftleitblech, BxH: 800x2200 mm, für 19" dynamic | Luftleitblech, für VX IT 19"-Profilschiene dynamic, Zur Trennung der Kalt-/Warm-Bereiche innerhalb eines, Schrankes bei Gangeinhausung oder, bei Einsatz eines LCP Systems. |  |  | 1 | EA | PCE | 0 |  | 8.5 | 31.5 |  | 0 | 0 | 0 | 4028177955226 | DE | 94039010 | EC000331 | 1095 | https://www.rittal.com/at-de/part/5302007
5302006 |  | D | 50 | 85 | 01 | VX IT Luftleitblech, BxH: 600x2200 mm, für 19" dynamic | Luftleitblech, für VX IT 19"-Profilschiene dynamic, Zur Trennung der Kalt-/Warm-Bereiche innerhalb eines, Schrankes bei Gangeinhausung oder, bei Einsatz eines LCP Systems. |  |  | 1 | EA | PCE | 0 |  | 2.92 | 33 |  | 0 | 0 | 0 | 4028177955219 | DE | 94039010 | EC000331 | 1095 | https://www.rittal.com/at-de/part/5302006
5302005 |  | D | 50 | 85 | 01 | VX IT Luftleitblech, BxH: 800x2000 mm, für 19" dynamic | Luftleitblech, für VX IT 19"-Profilschiene dynamic, Zur Trennung der Kalt-/Warm-Bereiche innerhalb eines, Schrankes bei Gangeinhausung oder, bei Einsatz eines LCP Systems. |  |  | 1 | EA | PCE | 0 |  | 8.12 | 27.989 |  | 0 | 0 | 0 | 4028177955202 | DE | 94039010 | EC000331 | 1095 | https://www.rittal.com/at-de/part/5302005
5302003 |  | D | 50 | 85 | 01 | VX IT Luftleitblech, BxH: 800x1800 mm, für 19" dynamic | Luftleitblech, für VX IT 19"-Profilschiene dynamic, Zur Trennung der Kalt-/Warm-Bereiche innerhalb eines, Schrankes bei Gangeinhausung oder, bei Einsatz eines LCP Systems. |  |  | 1 | EA | PCE | 0 |  | 0 | 0 |  | 0 | 0 | 0 | 4028177955189 | DE | 73269098 | EC000331 | 1095 | https://www.rittal.com/at-de/part/5302003
5302001 |  | D | 50 | 85 | 01 | VX IT Luftleitblech, BxH: 800x1200 mm, für 19" dynamic | Luftleitblech, für VX IT 19"-Profilschiene dynamic, Zur Trennung der Kalt-/Warm-Bereiche innerhalb eines, Schrankes bei Gangeinhausung oder, bei Einsatz eines LCP Systems. |  |  | 1 | EA | PCE | 0 |  | 0 | 0 |  | 0 | 0 | 0 | 4028177955165 | DE | 73269098 | EC000331 | 1095 | https://www.rittal.com/at-de/part/5302001
5302010 |  | D | 50 | 85 | 01 | VX IT Luftleitblech, BxH: 600x1200 mm, für 19" standard | Luftleitblech, für VX IT 19"-Profilschiene standard, Zur Trennung der Kalt-/Warm-Bereiche innerhalb eines, Schrankes bei Gangeinhausung oder, bei Einsatz eines LCP Systems. |  |  | 1 | EA | PCE | 0 |  | 0 | 0 |  | 0 | 0 | 0 | 4028177955257 | DE | 94039010 | EC000331 | 1094 | https://www.rittal.com/at-de/part/5302010
5301270 |  | D | 50 | 82 | 01 | VX IT Schottwand einteilig einschiebbar, HxT: 2000x1000, Stahlblech | Schottwand, einteilig, einschiebbar für VX IT,, hängend, zwischen zwei angereihten Schränken., Für Schrankhöhe: 2.000 mm, Für Schranktiefe: 1.000 mm, Stahlblech, verzinkt |  |  | 1 | EA | PCE | 0 |  | 27.5 | 90.9 |  | 0 | 2000 | 1000 | 4028177954793 | DE | 94039010 | EC002525 | 904 | https://www.rittal.com/at-de/part/5301270
5301350 |  | D | 50 | 81 | 01 | VX IT Bodenbefestigungswinkel, Stahblech, verzinkt | VX IT Bodenbefestigungswinkel, Stahblech, verzinkt, für VX, VX IT |  |  | 2 | PU | PK | 0 |  | 0.15 | 0 |  | 0 | 0 | 0 | 4028177952904 | DE | 73182900 | EC002625 | 900 | https://www.rittal.com/at-de/part/5301350
5301303 |  | D | 50 | 82 | 01 | VX IT Schottwand vertikal geteilt, verschraubbar, HxT: 2200x1200, Stahlblech | Schottwand, vertikal geteilt, verschraubbar für VX IT, Zur nachträglichen Montage/Demontage, von angereihten Schränken., Für Schrankhöhe: 2.200 mm, Für Schranktiefe: 1.200 mm |  |  | 1 | EA | PCE | 0 |  | 32.74 | 47.397 |  | 0 | 2200 | 1200 | 4028177954939 | DE | 94039010 | EC002525 | 904 | https://www.rittal.com/at-de/part/5301303
5301300 |  | D | 50 | 82 | 01 | VX IT Schottwand einteilig einschiebbar, HxT: 2200x1200, Stahlblech | Schottwand, einteilig, einschiebbar für VX IT,, hängend, zwischen zwei angereihten Schränken., Für Schrankhöhe: 2.200 mm, Für Schranktiefe: 1.200 mm, Stahlblech, verzinkt |  |  | 1 | EA | PCE | 0 |  | 34.5 | 118.8 |  | 0 | 2200 | 1200 | 4028177954915 | DE | 94039010 | EC002525 | 904 | https://www.rittal.com/at-de/part/5301300
5301291 |  | D | 50 | 82 | 01 | VX IT Schottwand vertikal geteilt, verschraubbar, HxT: 2200x1000, Stahlblech | Schottwand, vertikal geteilt, verschraubbar für VX IT, Zur nachträglichen Montage/Demontage, von angereihten Schränken., Für Schrankhöhe: 2.200 mm, Für Schranktiefe: 1.000 mm |  |  | 1 | EA | PCE | 0 |  | 27 | 38.25 |  | 0 | 2200 | 1000 | 4028177954892 | DE | 94039010 | EC002525 | 904 | https://www.rittal.com/at-de/part/5301291
5301287 |  | D | 50 | 82 | 01 | VX IT Schottwand einteilig einschiebbar, HxT: 2200x1000, Stahlblech | Schottwand, einteilig, einschiebbar für VX IT,, hängend, zwischen zwei angereihten Schränken., Für Schrankhöhe: 2.200 mm, Für Schranktiefe: 1.000 mm, Stahlblech, verzinkt |  |  | 1 | EA | PCE | 0 |  | 29.5 | 99 |  | 0 | 2000 | 1000 | 4028177954878 | DE | 94039010 | EC002525 | 904 | https://www.rittal.com/at-de/part/5301287
5301284 |  | D | 50 | 82 | 01 | VX IT Schottwand vertikal geteilt, verschraubbar, HxT: 2000x1200, Stahlblech | Schottwand, vertikal geteilt, verschraubbar für VX IT, Zur nachträglichen Montage/Demontage, von angereihten Schränken., Für Schrankhöhe: 2.000 mm, Für Schranktiefe: 1.200 mm |  |  | 1 | EA | PCE | 0 |  | 28 | 42.846 |  | 0 | 2000 | 1200 | 4028177954854 | DE | 94039010 | EC002525 | 904 | https://www.rittal.com/at-de/part/5301284
5301312 |  | D | 50 | 82 | 01 | VX IT / TS, TS IT Anreihverbinder, außen, Stahlblech | Anreihverbinder, für VX, VX IT/TS, TS IT, 4 Anreihverbinder, außen, 2 Anreihverbinder, innen, Anreih-Dichtung, 8 m |  |  | 6 | PU | PK | 0 |  | 0.193 | 0 |  | 0 | 0 | 0 | 4028177950818 | CN | 76169990 | EC002622 | 914 | https://www.rittal.com/at-de/part/5301312
5301274 |  | D | 50 | 82 | 01 | VX IT Schottwand vertikal geteilt, verschraubbar, HxT: 2000x1000, Stahlblech | Schottwand, vertikal geteilt, verschraubbar für VX IT, Zur nachträglichen Montage/Demontage, von angereihten Schränken., Für Schrankhöhe: 2.000 mm, Für Schranktiefe: 1.000 mm |  |  | 1 | EA | PCE | 0 |  | 24 | 43.313 |  | 0 | 2000 | 1000 | 4028177954816 | DE | 94039010 | EC002525 | 904 | https://www.rittal.com/at-de/part/5301274
5301265 |  | D | 50 | 82 | 01 | VX IT Seitenwand, horizontal geteilt, für HxT: 2450x1200 mm | Seitenwand, horizontal geteilt für VX IT,, zum Verschließen von IT-Schranksystemen, in Einzelaufstellung oder Anreihung., Für Schrankhöhe: 2.450 mm, Für Schranktiefe: 1.200 mm |  |  | 1 | EA | PCE | 0 |  | 26.4 | 1265.625 |  | 0 | 2450 | 1200 | 4028177950733 | DE | 94039010 | EC002524 | 902 | https://www.rittal.com/at-de/part/5301265
5301264 |  | D | 50 | 82 | 01 | VX IT Seitenwand, horizontal geteilt, für HxT: 2450x1000 mm | Seitenwand, horizontal geteilt für VX IT,, zum Verschließen von IT-Schranksystemen, in Einzelaufstellung oder Anreihung., Für Schrankhöhe: 2.450 mm, Für Schranktiefe: 1.000 mm |  |  | 1 | EA | PCE | 0 |  | 22 | 107.325 |  | 0 | 2450 | 1000 | 4028177950726 | DE | 94039010 | EC002524 | 902 | https://www.rittal.com/at-de/part/5301264
5301261 |  | D | 50 | 82 | 01 | VX IT Seitenwand, horizontal geteilt, für HxT: 2200x1200 mm | Seitenwand, horizontal geteilt für VX IT,, zum Verschließen von IT-Schranksystemen, in Einzelaufstellung oder Anreihung., Für Schrankhöhe: 2.200 mm, Für Schranktiefe: 1.200 mm |  |  | 1 | EA | PCE | 0 |  | 0 | 109.2 |  | 0 | 2200 | 1200 | 4028177950689 | DE | 94039010 | EC002524 | 902 | https://www.rittal.com/at-de/part/5301261
5301257 |  | D | 50 | 82 | 01 | VX IT Seitenwand, horizontal geteilt, für HxT: 2200x1000 mm | Seitenwand, horizontal geteilt für VX IT,, zum Verschließen von IT-Schranksystemen, in Einzelaufstellung oder Anreihung., Für Schrankhöhe: 2.200 mm, Für Schranktiefe: 1.000 mm |  |  | 1 | EA | PCE | 0 |  | 19.8 | 96.99 |  | 0 | 2200 | 1000 | 4028177950641 | DE | 94039010 | EC002524 | 902 | https://www.rittal.com/at-de/part/5301257
5301254 |  | D | 50 | 82 | 01 | VX IT Seitenwand, horizontal geteilt, für HxT: 2000x1200 mm | Seitenwand, horizontal geteilt für VX IT,, zum Verschließen von IT-Schranksystemen, in Einzelaufstellung oder Anreihung., Für Schrankhöhe: 2.000 mm, Für Schranktiefe: 1.200 mm |  |  | 1 | EA | PCE | 0 |  | 22.45 | 56.7 |  | 0 | 2000 | 1200 | 4028177950610 | DE | 94039010 | EC002524 | 902 | https://www.rittal.com/at-de/part/5301254
5301250 |  | D | 50 | 82 | 01 | VX IT Seitenwand, horizontal geteilt, für HxT: 2000x1000 mm | Seitenwand, horizontal geteilt für VX IT,, zum Verschließen von IT-Schranksystemen, in Einzelaufstellung oder Anreihung., Für Schrankhöhe: 2.000 mm, Für Schranktiefe: 1.000 mm |  |  | 1 | EA | PCE | 0 |  | 18.6 | 43.725 |  | 0 | 2000 | 1000 | 4028177950573 | DE | 94039010 | EC002524 | 902 | https://www.rittal.com/at-de/part/5301250
5301246 |  | D | 50 | 82 | 01 | VX IT Seitenwand, vertikal geteilt, HxT: 2000x800 mm | Seitenwand, vertikal geteilt für VX IT, Für Schrankhöhe: 2.000 mm, Für Schranktiefe: 800 mm, Stahlblech, Pulverbeschichtet, RAL 7035, Schutzart IP nach IEC 60529: IP 20 |  |  | 1 | EA | PCE | 0 |  | 23 | 73.5 |  | 0 | 2000 | 800 | 4028177955875 | DE | 94039010 | EC002524 | 903 | https://www.rittal.com/at-de/part/5301246
5301281 |  | D | 50 | 82 | 01 | VX IT Schottwand einteilig einschiebbarfür HxT: 2000x1200, Stahlblech | Schottwand, einteilig, einschiebbar für VX IT,, hängend, zwischen zwei angereihten Schränken., Für Schrankhöhe: 2.000 mm, Für Schranktiefe: 1.200 mm, Stahlblech, verzinkt |  |  | 1 | EA | PCE | 0 |  | 32 | 109.91 |  | 0 | 2000 | 1200 | 4028177954830 | DE | 94039010 | EC002525 | 904 | https://www.rittal.com/at-de/part/5301281
5301332 |  | D | 50 | 81 | 01 | VX IT Bodenblechmodul mit Bürstenleiste, BxT 600x237,5 mm, einteilig, Stahlblech | VX IT Bodenblechmodul mit Bürstenleiste, für Breite 600 mm, BxT 600x237,5 mm, einteilig, Stahlblech |  |  | 1 | EA | PCE | 0 |  | 1.34 | 3.438 |  | 600 | 0 | 0 | 4028177950849 | DE | 94039010 | EC002620 | 897 | https://www.rittal.com/at-de/part/5301332
5301344 |  | D | 50 | 81 | 01 | VX IT Bodenblech mehrteilig, geschlossen, BxT 800x1000 mm, Stahlblech | VX IT Bodenblech mehrteilig, geschlossen, für Breite 800 mm, BxT 800x1000 mm, Stahlblech |  |  | 1 | EA | PCE | 0 |  | 7.96 | 8.607 |  | 800 | 1000 | 1000 | 4028177950962 | DE | 94039010 | EC002620 | 897 | https://www.rittal.com/at-de/part/5301344
5301341 |  | D | 50 | 81 | 01 | VX IT Bodenblech mehrteilig, geschlossen, BxT 600x1200 mm, Stahlblech | VX IT Bodenblech mehrteilig, geschlossen, für Breite 600 mm, BxT 600x1200 mm, Stahlblech |  |  | 1 | EA | PCE | 0 |  | 6.92 | 7 |  | 600 | 1200 | 1200 | 4028177950931 | DE | 94039010 | EC002620 | 897 | https://www.rittal.com/at-de/part/5301341
5301338 |  | D | 50 | 81 | 01 | VX IT Bodenblech mehrteilig, geschlossen, BxT 600x1000 mm, Stahlblech | VX IT Bodenblech mehrteilig, geschlossen, für Breite 600 mm, BxT 600x1000 mm, Stahlblech |  |  | 1 | EA | PCE | 0 |  | 5.64 | 6.993 |  | 600 | 1000 | 1000 | 4028177950900 | DE | 94039010 | EC002620 | 897 | https://www.rittal.com/at-de/part/5301338
5301337 |  | D | 50 | 81 | 01 | VX IT Bodenblech mehrteilig, geschlossen, BxT 800x800 mm, Stahlblech | VX IT Bodenblech mehrteilig, geschlossen, für Breite 800 mm, BxT 800x800 mm, Stahlblech |  |  | 1 | EA | PCE | 0 |  | 6.32 | 8.305 |  | 800 | 800 | 800 | 4028177950894 | DE | 94039010 | EC002620 | 897 | https://www.rittal.com/at-de/part/5301337
5301336 |  | D | 50 | 81 | 01 | VX IT Bodenblech mehrteilig, geschlossen, BxT 800x600 mm, Stahlblech | VX IT Bodenblech mehrteilig, geschlossen, für Breite 800 mm, BxT 800x600 mm, Stahlblech |  |  | 1 | EA | PCE | 0 |  | 3.84 | 5.776 |  | 800 | 600 | 600 | 4028177950887 | DE | 94039010 | EC002620 | 897 | https://www.rittal.com/at-de/part/5301336
5301335 |  | D | 50 | 81 | 01 | VX IT Bodenblechmodul mit Bürstenleiste, BxT 800x237,5mm, zweiteilig, Stahlblech | VX IT Bodenblechmodul mit Bürstenleiste, für Breite 800 mm, BxT 600x237,5mm, zweiteilig, Stahlblech |  |  | 2 | PU | PK | 0 |  | 1.08 | 0 |  | 800 | 0 | 0 | 4028177950870 | DE | 94039010 | EC002620 | 898 | https://www.rittal.com/at-de/part/5301335
5301310 |  | D | 50 | 82 | 01 | VX IT Anreihverbinder, außen, 3 mm, zur Montage von Schottwand, einteilig | Anreihverbinder, außen, 3 mm, für VX, VX IT, Zur nachträglichen Anreihung von Schränken mit, verschraubten Seitenwänden oder für den nachträglichen, Ein-/Ausbau von Schottwänden, einteilig, einschiebbar |  |  | 4 | PU | PK | 0 |  | 0.22 | 0 |  | 0 | 0 | 0 | 4028177950801 | DE | 73269098 | EC002622 | 914 | https://www.rittal.com/at-de/part/5301310
5301333 |  | D | 50 | 81 | 01 | VX IT Bodenblechmodul mit Bürstenleiste, BxT 800x237,5 mm, einteilig, Stahlblech | VX IT Bodenblechmodul mit Bürstenleiste, für Breite 800 mm, BxT 600x237,5 mm, einteilig, Stahlblech |  |  | 1 | EA | PCE | 0 |  | 2.02 | 4.75 |  | 800 | 0 | 0 | 4028177950856 | DE | 94039010 | EC002620 | 897 | https://www.rittal.com/at-de/part/5301333
5301245 |  | D | 50 | 82 | 01 | VX IT Seitenwand, vertikal geteilt, HxT: 2200x1200 mm | Seitenwand, vertikal geteilt für VX IT, Für Schrankhöhe: 2.200 mm, Für Schranktiefe: 1.200 mm, Stahlblech, Pulverbeschichtet, RAL 7035, Schutzart IP nach IEC 60529: IP 20 |  |  | 1 | EA | PCE | 0 |  | 36.4 | 0 |  | 0 | 2200 | 1200 | 4028177955868 | DE | 94039010 | EC002524 | 903 | https://www.rittal.com/at-de/part/5301245
5301331 |  | D | 50 | 81 | 01 | VX IT Bodenblechmodul, belüftet, BxT 800x237,5 mm, Stahlblech | VX IT Bodenblechmodul, belüftet, für Breite 800 mm, BxT 800x237,5 mm, Stahlblech |  |  | 1 | EA | PCE | 0 |  | 2.38 | 5.7 |  | 800 | 0 | 0 | 4028177950832 | DE | 94039010 | EC002620 | 897 | https://www.rittal.com/at-de/part/5301331
5301330 |  | D | 50 | 81 | 01 | VX IT Bodenblechmodul, belüftet, BxT 600x237,5 mm, Stahlblech | VX IT Bodenblechmodul, belüftet, für Breite 600 mm, BxT 600x237,5 mm, Stahlblech |  |  | 1 | EA | PCE | 0 |  | 1.64 | 4.2 |  | 600 | 0 | 0 | 4028177950825 | DE | 94039010 | EC002620 | 897 | https://www.rittal.com/at-de/part/5301330
5301326 |  | D | 50 | 81 | 07 | VX IT Nivellierfüße mit Innenverstellung | Nivellierfuß, M12, mit Innenverstellung, für VX IT, Um Höhendifferenzen bei Bodenunebenheiten auszugleichen, Zur Befestigung in den Zink-Druckgussfüßen der Sockel, Lose beigelegt: |  |  | 4 | PU | PK | 0 |  | 0.199 | 0.81 |  | 0 | 0 | 0 | 4028177952478 | DE | 73269098 | EC000721 | 892 | https://www.rittal.com/at-de/part/5301326
5301325 |  | D | 50 | 81 | 01 | VX IT Kippschutz für VX IT Stahlblech, lackiert, RAL 3001 | Kippschutz für VX IT, Der ausziehbare Kippschutz kann nachträglich schnell, und einfach an den unteren Schrankrahmen der Racks, montiert werden und wird nur im Bedarfsfall ausgezogen., Der Kippschutz kann nicht zusammen mit Bodenblech |  |  | 1 | EA | PCE | 0 |  | 3.22 | 10.5 |  | 0 | 0 | 0 | 4028177952461 | DE | 73269098 | EC000721 | 894 | https://www.rittal.com/at-de/part/5301325
5301334 |  | D | 50 | 81 | 01 | VX IT Bodenblechmodul mit Bürstenleiste, BxT 600x237,5mm, zweiteilig, Stahlblech | VX IT Bodenblechmodul mit Bürstenleiste, für Breite 600 mm, BxT 600x237,5mm, zweiteilig, Stahlblech |  |  | 2 | PU | PK | 0 |  | 0.77 | 0 |  | 600 | 0 | 0 | 4028177950863 | DE | 94039010 | EC002620 | 898 | https://www.rittal.com/at-de/part/5301334
5110500 | CM | A | 02 | 14 | 01 | Kompakt-Schaltschrank CM, 1-türig, BHT 600x800x400 mm | CM Kompakt-Systemschrank, BHT: 600x800x400 mm, Stahlblech, mit Montageplatte, eintürig, Boden offen | CM Compact system enclosure, WHD: 600x800x400 mm, Sheet steel | CM Compact system enclosure, WHD: 600x800x400 mm, Sheet steel, with mounting plate, single-door, open base | 1 | EA | PCE | 0 |  | 38.1 | 222.938 | 540 x 755 | 600 | 800 | 400 | 4028177479685 | GB | 94032080 | EC000261 |  | https://www.rittal.com/at-de/part/5110500 | 480PX_fri100405195.jpg
5111500 | CM | A | 02 | 14 | 01 | Kompakt-Schaltschrank CM, 1-türig, BHT 600x1000x400 mm | CM Kompakt-Systemschrank, BHT: 600x1000x400 mm, Stahlblech, mit Montageplatte, eintürig, Boden offen | CM Compact system enclosure, WHD: 600x1000x400 mm, Sheet steel | CM Compact system enclosure, WHD: 600x1000x400 mm, Sheet steel, with mounting plate, single-door, open base | 1 | EA | PCE | 0 |  | 47.5 | 275.528 | 540 x 955 | 600 | 1000 | 400 | 4028177479692 | GB | 94032080 | EC000261 |  | https://www.rittal.com/at-de/part/5111500 | 480PX_fri100405195.jpg
5112500 | CM | A | 02 | 14 | 01 | Kompakt-Schaltschrank CM, 1-türig, BHT 600x1200x300 mm | CM Kompakt-Systemschrank, BHT: 600x1200x300 mm, Stahlblech, mit Montageplatte, eintürig, Boden offen | CM Compact system enclosure, WHD: 600x1200x300 mm, Sheet steel | CM Compact system enclosure, WHD: 600x1200x300 mm, Sheet steel, with mounting plate, single-door, open base | 1 | EA | PCE | 0 |  | 52 | 259.25 | 540 x 1155 | 600 | 1200 | 300 | 4028177479708 | GB | 94032080 | EC000261 |  | https://www.rittal.com/at-de/part/5112500 | 480PX_fri100405195.jpg
5113500 | CM | A | 02 | 14 | 01 | Kompakt-Schaltschrank CM, 1-türig, BHT 600x1200x400 mm | CM Kompakt-Systemschrank, BHT: 600x1200x400 mm, Stahlblech, mit Montageplatte, eintürig, Boden offen | CM Compact system enclosure, WHD: 600x1200x400 mm, Sheet steel | CM Compact system enclosure, WHD: 600x1200x400 mm, Sheet steel, with mounting plate, single-door, open base | 1 | EA | PCE | 0 |  | 56.6 | 330.088 | 540 x 1155 | 600 | 1200 | 400 | 4028177479715 | GB | 94032080 | EC000261 |  | https://www.rittal.com/at-de/part/5113500 | 480PX_fri100405195.jpg
5114500 | CM | A | 02 | 14 | 01 | Kompakt-Schaltschrank CM, 1-türig, BHT 800x1000x300 mm | CM Kompakt-Systemschrank, BHT: 800x1000x300 mm, Stahlblech, mit Montageplatte, eintürig, Boden offen | CM Compact system enclosure, WHD: 800x1000x300 mm, Sheet steel | CM Compact system enclosure, WHD: 800x1000x300 mm, Sheet steel, with mounting plate, single-door, open base | 1 | EA | PCE | 0 |  | 56 | 281.588 | 740 x 955 | 800 | 1000 | 300 | 4028177479739 | GB | 94032080 | EC000261 |  | https://www.rittal.com/at-de/part/5114500 | 480PX_fri100405195.jpg
5115500 | CM | A | 02 | 14 | 01 | Kompakt-Schaltschrank CM, 1-türig, BHT 800x1000x400 mm | CM Kompakt-Systemschrank, BHT: 800x1000x400 mm, Stahlblech, mit Montageplatte, eintürig, Boden offen | CM Compact system enclosure, WHD: 800x1000x400 mm, Sheet steel | CM Compact system enclosure, WHD: 800x1000x400 mm, Sheet steel, with mounting plate, single-door, open base | 1 | EA | PCE | 0 |  | 59.5 | 372.504 | 740 x 955 | 800 | 1000 | 400 | 4028177479753 | GB | 94032080 | EC000261 |  | https://www.rittal.com/at-de/part/5115500 | 480PX_fri100405195.jpg
5116500 | CM | A | 02 | 14 | 01 | Kompakt-Schaltschrank CM, 1-türig, BHT 800x1200x300 mm | CM Kompakt-Systemschrank, BHT: 800x1200x300 mm, Stahlblech, mit Montageplatte, eintürig, Boden offen | CM Compact system enclosure, WHD: 800x1200x300 mm, Sheet steel | CM Compact system enclosure, WHD: 800x1200x300 mm, Sheet steel, with mounting plate, single-door, open base | 1 | EA | PCE | 0 |  | 65 | 344.284 | 740 x 1155 | 800 | 1200 | 300 | 4028177479760 | GB | 94032080 | EC000261 |  | https://www.rittal.com/at-de/part/5116500 | 480PX_fri100405195.jpg
5302017 |  | D | 50 | 85 | 01 | VX IT Luftleitblech, BxH: 600x2200 mm, für 19" standard | Luftleitblech, für VX IT 19"-Profilschiene standard, Zur Trennung der Kalt-/Warm-Bereiche innerhalb eines, Schrankes bei Gangeinhausung oder, bei Einsatz eines LCP Systems. |  |  | 1 | EA | PCE | 0 |  | 2.68 | 33 |  | 0 | 0 | 0 | 4028177955325 | DE | 94039010 | EC000331 | 1094 | https://www.rittal.com/at-de/part/5302017
5366000 | PC | A | 03 | 23 | 01 | PC-Schranksysteme, Monitortür, Schublade, Geräteboden | PC PC-Schranksystem, BHT: 600x1600x636 mm, Stahlblech, mit Sichttür oben, Tastatur-Schublade, Geräteboden | PC PC enclosure system, WHD: 600x1600x636 mm, Sheet steel | PC PC enclosure system, WHD: 600x1600x636 mm, Sheet steel, with glazed door at the top, keyboard drawer, component shelf | 1 | EA | PCE | 0 |  | 101.4 | 751.104 |  | 600 | 1600 | 636 | 4028177693180 | DE | 94032080 | EC002502 |  | https://www.rittal.com/at-de/part/5366000 | 480PX_fri131300095.jpg
5366100 | PC | A | 03 | 23 | 01 | PC-Schranksysteme, Monitortür, Klapplade, Geräteboden | PC PC-Schranksystem, BHT: 600x1600x636 mm, Stahlblech, mit Sichttür oben, Tastatur-Klapplade, Geräteboden | PC PC enclosure system, WHD: 600x1600x636 mm, Sheet steel | PC PC enclosure system, WHD: 600x1600x636 mm, Sheet steel, with glazed door at the top, folding keyboard, component shelf | 1 | EA | PCE | 0 |  | 98 | 777.6 |  | 600 | 1600 | 636 | 4028177693203 | DE | 94032080 | EC002502 |  | https://www.rittal.com/at-de/part/5366100 | 480PX_fri131315595.jpg
5366200 | PC | A | 03 | 23 | 01 | PC-Schranksysteme, Monitortür, Pultvorbau, Geräteboden | PC PC-Schranksystem, BHT: 600x1600x636 mm, Stahlblech, mit Sichttür oben, Pultvorbau, Geräteboden | PC PC enclosure system, WHD: 600x1600x636 mm, Sheet steel | PC PC enclosure system, WHD: 600x1600x636 mm, Sheet steel, with glazed door at the top, desk section, component shelf | 1 | EA | PCE | 0 |  | 95.5 | 741.888 |  | 600 | 1600 | 636 | 4028177693234 | DE | 94032080 | EC002502 |  | https://www.rittal.com/at-de/part/5366200 | 480PX_fri131315695.jpg
5366300 | PC | A | 03 | 23 | 01 | PC-Schranksysteme, Monitortür, Schublade, Geräteboden, Einbaufeld klein | PC PC-Schranksystem, BHT: 600x1600x636 mm, Stahlblech, mit Sichttür oben, Tastatur-Schublade, Geräteboden, Einbaufeld klein, Geräteboden | PC PC enclosure system, WHD: 600x1600x636 mm, Sheet steel | PC PC enclosure system, WHD: 600x1600x636 mm, Sheet steel, with glazed door at the top, keyboard drawer, component shelf, small mounting compartment, component shelf | 1 | EA | PCE | 0 |  | 95.5 | 741.888 |  | 600 | 1600 | 636 | 4028177693210 | DE | 94032080 | EC002502 |  | https://www.rittal.com/at-de/part/5366300 | 480PX_fri131315795.jpg
5330190 |  | D | 04 | 36 | 01 | VX IT, geschlossen, IP55, Leerschrank, RAL7035, BHT 600x2000x800mm, 42HE | VX IT Netzwerk-/Serverschrank, Leerschrank,, BHT: 600x2000x800 mm, IP 55,, Aluminium-Sichttür vorne, 180°-Scharniere,, Stahlblechtür geschlossen hinten, 130°-Scharniere,, Komfortgriffe für Profilhalbzylinder, | VX IT, solid, IP55, empty enclosure, RAL7035, WHD 600x2000x800mm, 42U |  | 1 | EA | PCE | 0 |  | 80.6 | 1333.86 |  | 600 | 2000 | 800 | 4028177945586 | DE | 94032080 | EC002499 | 699 | https://www.rittal.com/at-de/part/5330190
5366400 | PC | A | 03 | 23 | 01 | PC-Schranksysteme, Schublade, Einbaufeld groß | PC PC-Schranksystem, BHT: 600x1600x636 mm, Stahlblech, mit Tastatur-Schublade, Einbaufeld groß | PC PC enclosure system, WHD: 600x1600x636 mm, Sheet steel | PC PC enclosure system, WHD: 600x1600x636 mm, Sheet steel, with keyboard drawer, large mounting compartment | 1 | EA | PCE | 0 |  | 97.5 | 746.496 |  | 600 | 1600 | 636 | 4028177693227 | DE | 94032080 | EC002502 |  | https://www.rittal.com/at-de/part/5366400 | 480PX_fri131315895.jpg
5368000 | PC | A | 03 | 23 | 01 | PC-Schranksysteme, T 836mm, Monitortür, Schublade, Geräteboden | PC PC-Schranksystem, BHT: 600x1600x836 mm, Stahlblech, mit Sichttür oben, Tastatur-Schublade, Geräteboden | PC PC enclosure system, WHD: 600x1600x836 mm, Sheet steel | PC PC enclosure system, WHD: 600x1600x836 mm, Sheet steel, with glazed door at the top, keyboard drawer, component shelf | 1 | EA | PCE | 0 |  | 111 | 844.606 |  | 600 | 1600 | 836 | 4028177693197 | DE | 94032080 | EC002502 |  | https://www.rittal.com/at-de/part/5368000 | 480PX_fri131300095.jpg
5380830 |  | D | 04 | 36 | 01 | VX IT Kabelrangiergehäuse, BHT: 300x2000x1000 | Kabelrangiergehäuse VX IT , Zur Verlegung, Befestigung und Aufbewahrung, von Kabeln oder als Leergehäuse bei, ungleichen LCP-Installationen. |  |  | 1 | EA | PCE | 0 |  | 0 | 0 |  | 300 | 2000 | 1000 | 4028177950153 | DE | 94032080 | EC000721 | 701 | https://www.rittal.com/at-de/part/5380830
5386000 | PC | A | 03 | 23 | 01 | PC-Schranksysteme, B 800 mm, Monitortür, Schublade, Geräteboden | PC PC-Schranksystem, BHT: 800x1600x600 mm, Stahlblech, mit Sichttür oben, Tastatur-Schublade, Geräteboden | PC PC enclosure system, WHD: 800x1600x600 mm, Sheet steel | PC PC enclosure system, WHD: 800x1600x600 mm, Sheet steel, with glazed door at the top, keyboard drawer, component shelf | 1 | EA | PCE | 0 |  | 126 | 929.88 |  | 800 | 1600 | 600 | 4028177701014 | DE | 94032080 | EC002502 |  | https://www.rittal.com/at-de/part/5386000 | 480PX_fri131300095.jpg
5314116 |  | D | 04 | 36 | 01 | VX IT, belüftet, 19"-Profilschienen standard, RAL7035, BHT 800x2200x1000mm, 47HE | VX IT Netzwerk-/Serverschrank standard,, BHT: 800x2200x1000 mm, 47 HE, Aluminium-/Stahlblechtür belüftet vorne,, Stahlblechtür belüftet hinten, vertikal geteilt,, 180°-Scharniere vorne und hinten, | VX IT, vented, 19" mounting angles standard, RAL7035, WHD 800x2200x1000mm, 47U | VX IT Network/server enclosure, std.,, vented, WxHxD: 800x2200x1000 mm, 47 U, Aluminium/sheet steel door, vented at front,, sheet steel rear door, vented, vertically divided,, 180° hinges, | 1 | EA | PCE | 0 |  | 101 | 2283.73 |  | 800 | 2200 | 1000 | 4028177945319 | DE | 94032080 | EC002499 | 688 | https://www.rittal.com/at-de/part/5314116
5312124 |  | D | 04 | 36 | 01 | VX IT, geschlossen, 19"-Profilschienen standard,RAL7035,BHT 800x2200x800mm,47HE | VX IT Netzwerk-/Serverschrank standard,, BHT: 800x2200x800 mm, 47 HE, Aluminium-Sichttür geschlossen vorne,, Stahlblechtür geschlossen hinten, vertikal geteilt,, 180°-Scharniere vorne und hinten, | VX IT, solid, 19" mounting angles standard,RAL7035,WHD 800x2200x800mm,47U |  | 1 | EA | PCE | 0 |  | 114.6 | 1863.534 |  | 800 | 2200 | 800 | 4028177945272 | DE | 94032080 | EC002499 | 694 | https://www.rittal.com/at-de/part/5312124
5314816 |  | D | 04 | 36 | 01 | VX IT, belüftet, 19"-Profilschienen dynamic, RAL7035, BHT 800x2200x1000mm, 47HE | VX IT Netzwerk-/Serverschrank dynamic,, BHT: 800x2200x1000 mm, 47 HE,, Aluminium-Stahlblechtür belüftet vorne,, Stahlblechtür belüftet hinten, vertikal geteilt,, 180°-Scharniere vorne und hinten, | VX IT, vented, 19" mounting angles dynamic, RAL7035, WHD 800x2200x1000mm, 47U |  | 1 | EA | PCE | 0 |  | 105.2 | 2303.94 |  | 800 | 2200 | 1000 | 4028177945340 | DE | 94032080 | EC002499 | 690 | https://www.rittal.com/at-de/part/5314816
5316116 |  | D | 04 | 36 | 01 | VX IT, belüftet, 19"-Profilschienen standard, RAL7035, BHT 800x2200x1200mm, 47HE | VX IT Netzwerk-/Serverschrank standard,, BHT: 800x2200x1200 mm, 47 HE, Aluminium-/Stahlblechtür belüftet vorne,, Stahlblechtür belüftet hinten, vertikal geteilt,, 180°-Scharniere vorne und hinten, | VX IT, vented, 19" mounting angles standard, RAL7035, WHD 800x2200x1200mm, 47U | VX IT Network/server enclosure, std.,, vented, WxHxD: 800x2200x1000 mm, 47 U, Aluminium/sheet steel door, vented at front,, sheet steel rear door, vented, vertically divided,, 180° hinges, | 1 | EA | PCE | 0 |  | 123 | 2687.93 |  | 800 | 2200 | 1200 | 4028177945388 | DE | 94032080 | EC002499 | 688 | https://www.rittal.com/at-de/part/5316116
5316816 |  | D | 04 | 36 | 01 | VX IT, belüftet, 19"-Profilschienen dynamic, RAL7035, BHT 800x2200x1200mm, 47HE | VX IT Netzwerk-/Serverschrank dynamic,, BHT: 800x2200x1200 mm, 47 HE,, Aluminium-Stahlblechtür belüftet vorne,, Stahlblechtür belüftet hinten, vertikal geteilt,, 180°-Scharniere vorne und hinten, | VX IT, vented, 19" mounting angles dynamic, RAL7035, WHD 800x2200x1200mm, 47U |  | 1 | EA | PCE | 0 |  | 118 | 2687.93 |  | 800 | 2200 | 1200 | 4028177945395 | DE | 94032080 | EC002499 | 690 | https://www.rittal.com/at-de/part/5316816
5325121 |  | D | 04 | 36 | 01 | VX IT, geschlossen, 19"-Profilschienen standard,RAL7035,BHT 600x800x600mm, 15HE | VX IT Netzwerk-/Serverschrank standard,, BHT: 600x800x600 mm, 15 HE, Aluminium-Sichttür geschlossen vorne, 180°-Scharniere,, Stahlblechtür geschlossen hinten, 130°-Scharniere,, Komfortgriffe für Profilhalbzylinder, | VX IT, solid, 19" mounting angles standard,RAL7035,WHD 600x800x600mm, 15U |  | 1 | EA | PCE | 0 |  | 42 | 348.6 |  | 600 | 800 | 600 | 4028177945418 | DE | 94032080 | EC002499 | 692 | https://www.rittal.com/at-de/part/5325121
5326121 |  | D | 04 | 36 | 01 | VX IT, geschlossen, 19"-Profilschienen standard,RAL7035,BHT 600x1200x600mm, 24HE | VX IT Netzwerk-/Serverschrank standard,, BHT: 600x1200x600 mm, 24 HE, Aluminium-Sichttür geschlossen vorne, 180°-Scharniere,, Stahlblechtür geschlossen hinten, 130°-Scharniere,, Komfortgriffe für Profilhalbzylinder, | VX IT, solid, 19" mounting angles standard,RAL7035,WHD 600x1200x600mm, 24U |  | 1 | EA | PCE | 0 |  | 51.8 | 522.72 |  | 600 | 1200 | 600 | 4028177945432 | DE | 94032080 | EC002499 | 692 | https://www.rittal.com/at-de/part/5326121
5328190 |  | D | 04 | 36 | 01 | VX IT, geschlossen, IP55, Leerschrank, RAL7035, BHT 600x1800x800mm, 38HE | VX IT Netzwerk-/Serverschrank, Leerschrank,, BHT: 600x1800x800 mm, IP 55,, Aluminium-Sichttür vorne, 180°-Scharniere,, Stahlblechtür geschlossen hinten, 130°-Scharniere,, Komfortgriffe für Profilhalbzylinder, | VX IT, solid, IP55, empty enclosure, RAL7035, WHD 600x1800x800mm, 38U |  | 1 | EA | PCE | 0 |  | 76.6 | 1166.685 |  | 600 | 1800 | 800 | 4028177945500 | DE | 94032080 | EC002499 | 699 | https://www.rittal.com/at-de/part/5328190
5329121 |  | D | 04 | 36 | 01 | VX IT, geschlossen, 19"-Profilschienen standard,RAL7035,BHT 600x2000x600mm, 42HE | VX IT Netzwerk-/Serverschrank standard,, BHT: 600x2000x600 mm, 42 HE, Aluminium-Sichttür geschlossen vorne,, Stahlblechtür geschlossen hinten, vertikal geteilt,, 180°-Scharniere vorne und hinten, | VX IT, solid, 19" mounting angles standard,RAL7035,WHD 600x2000x600mm, 42U |  | 1 | EA | PCE | 0 |  | 69.7 | 839.108 |  | 600 | 2000 | 600 | 4028177945524 | DE | 94032080 | EC002499 | 693 | https://www.rittal.com/at-de/part/5329121
5329190 |  | D | 04 | 36 | 01 | VX IT, geschlossen, IP55, Leerschrank, RAL7035, BHT 600x2000x600mm, 42HE | VX IT Netzwerk-/Serverschrank, Leerschrank,, BHT: 600x2000x600 mm, IP 55,, Aluminium-Sichttür vorne, 180°-Scharniere,, Stahlblechtür geschlossen hinten, 130°-Scharniere,, Komfortgriffe für Profilhalbzylinder, | VX IT, solid, IP55, empty enclosure, RAL7035, WHD 600x2000x600mm, 42U |  | 1 | EA | PCE | 0 |  | 70.2 | 876.68 |  | 600 | 2000 | 600 | 4028177945548 | DE | 94032080 | EC002499 | 699 | https://www.rittal.com/at-de/part/5329190
5330113 |  | D | 04 | 36 | 01 | VX IT, belüftet, 19"-Profilschienen standard, RAL7035, BHT 600x2000x800mm, 42HE | VX IT Netzwerk-/Serverschrank standard,, BHT: 600x2000x800 mm, 42 HE, Aluminium-/Stahlblechtür belüftet vorne,, Stahlblechtür belüftet hinten, vertikal geteilt,, 180°-Scharniere vorne und hinten, | VX IT, vented, 19" mounting angles standard, RAL7035, WHD 600x2000x800mm, 42U | VX IT Network/server enclosure, std.,, vented, WxHxD: 600x2000x800 mm, 42 U, Aluminium/sheet steel door, vented at front,, sheet steel rear door, vented, vertically divided,, 180° hinges, | 1 | EA | PCE | 0 |  | 74.8 | 1348.05 |  | 600 | 2000 | 800 | 4028177945555 | DE | 94032080 | EC002499 | 687 | https://www.rittal.com/at-de/part/5330113
5330123 |  | D | 04 | 36 | 01 | VX IT, geschlossen, 19"-Profilschienen standard,RAL7035,BHT 600x2000x800mm, 42HE | VX IT Netzwerk-/Serverschrank standard,, BHT: 600x2000x800 mm, 42 HE, Aluminium-Sichttür geschlossen vorne,, Stahlblechtür geschlossen hinten, vertikal geteilt,, 180°-Scharniere vorne und hinten, | VX IT, solid, 19" mounting angles standard,RAL7035,WHD 600x2000x800mm, 42U |  | 1 | EA | PCE | 0 |  | 87.4 | 1319.67 |  | 600 | 2000 | 800 | 4028177945562 | DE | 94032080 | EC002499 | 693 | https://www.rittal.com/at-de/part/5330123
5326190 |  | D | 04 | 36 | 01 | VX IT, geschlossen, IP55, Leerschrank, RAL7035, BHT 600x1200x600mm, 24HE | VX IT Netzwerk-/Serverschrank, Leerschrank,, BHT: 600x1200x600 mm, IP 55,, Aluminium-Sichttür vorne, 180°-Scharniere,, Stahlblechtür geschlossen hinten, 130°-Scharniere,, Komfortgriffe für Profilhalbzylinder, | VX IT, solid, IP55, empty enclosure, RAL7035, WHD 600x1200x600mm, 24U |  | 1 | EA | PCE | 0 |  | 50.8 | 508.2 |  | 600 | 1200 | 600 | 4028177945463 | DE | 94032080 | EC002499 | 699 | https://www.rittal.com/at-de/part/5326190
5501665 | DK | D | 50 | 87 | 01 | Geräteboden, tiefenvariabel, 0,5 HE Ebenenabstand: 600-900 mm | DK Geräteboden, für zwei 482,6 mm (19")-Befestigungsebenen (v+h), 500 N, BxH: 484 mm x 0,5 HE, 19"-Ebenenabstand: 600-900 mm | DK Component shelf, WxH: 484 mm x 0,5 U, 50 kg | DK Component shelf, WxH: 484 mm x 0,5 U, 50 kg, distance between levels: 600-900 mm, depth-variable, RAL 9005 | 1 | EA | PCE | 0 |  | 6.62 | 20.1 |  | 0 | 0 | 0 | 4028177679108 | CZ | 73269098 | EC002620 | 1008 | https://www.rittal.com/at-de/part/5501665 | 480PX_fri121301795.jpg
5501410 | DK | D | 50 | 87 | 01 | Gleitschienen, Festeinbau, für 2 Befestigungsebenen, Ebenenabstand : 345 mm | DK Gleitschiene, für zwei 482,6 mm (19")-Befestigungsebenen (v+h), 800 N, statisch, HxT: 1 HE x 275 mm, Auflagefläche Breite: 35 mm, | DK Slide rail, 1 U, D: 275 mm, 80 kg, static | DK Slide rail, 1 U, D: 275 mm, 80 kg, static, For two 482.6 mm (19") attachment level (front+rear), distance between levels:: 345 mm, static installation, for 482.6 mm (19") system punchings | 2 | PU | PK | 0 |  | 0.42 | 0.834 |  | 0 | 0 | 0 | 4028177678965 | DE | 73269098 | EC002620 | 1086 | https://www.rittal.com/at-de/part/5501410 | 480PX_fri121301695.jpg
5501420 | DK | D | 50 | 87 | 01 | Gleitschienen, Festeinbau, für 2 Befestigungsebenen, Ebenenabstand : 445 mm | DK Gleitschiene, für zwei 482,6 mm (19")-Befestigungsebenen (v+h), 800 N, statisch, HxT: 1 HE x 375 mm, Auflagefläche Breite: 35 mm, | DK Slide rail, 1 U, D: 375 mm, 80 kg, static | DK Slide rail, 1 U, D: 375 mm, 80 kg, static, For two 482.6 mm (19") attachment level (front+rear), distance between levels:: 445 mm, static installation, for 482.6 mm (19") system punchings | 2 | PU | PK | 0 |  | 0.56 | 1.161 |  | 0 | 0 | 0 | 4028177678972 | DE | 73269098 | EC002620 | 1086 | https://www.rittal.com/at-de/part/5501420 | 480PX_fri121301695.jpg
5501430 | DK | D | 50 | 87 | 01 | Gleitschienen, Festeinbau, für 2 Befestigungsebenen, Ebenenabstand : 545 mm | DK Gleitschiene, für zwei 482,6 mm (19")-Befestigungsebenen (v+h), 800 N, statisch, HxT: 1 HE x 475 mm, 19"-Ebenenabstand: 545 mm | DK Slide rail, 1 U, D: 475 mm, 80 kg, static | DK Slide rail, 1 U, D: 475 mm, 80 kg, static, For two 482.6 mm (19") attachment level (front+rear), distance between levels:: 545 mm, static installation, for 482.6 mm (19") system punchings | 2 | PU | PK | 0 |  | 0.722 | 1.283 |  | 0 | 0 | 0 | 4028177678989 | DE | 73269098 | EC002620 | 1086 | https://www.rittal.com/at-de/part/5501430 | 480PX_fri121301695.jpg
5501440 | DK | D | 50 | 87 | 01 | Gleitschienen, Festeinbau, für 2 Befestigungsebenen, Ebenenabstand : 645 mm | DK Gleitschiene, für zwei 482,6 mm (19")-Befestigungsebenen (v+h), 800 N, statisch, HxT: 1 HE x 575 mm, 19"-Ebenenabstand: 645 mm | DK Slide rail, 1 U, D: 575 mm, 80 kg, static | DK Slide rail, 1 U, D: 575 mm, 80 kg, static, For two 482.6 mm (19") attachment level (front+rear), distance between levels:: 645 mm, static installation, for 482.6 mm (19") system punchings | 2 | PU | PK | 0 |  | 0.87 | 1.553 |  | 0 | 0 | 0 | 4028177678996 | DE | 73269098 | EC002620 | 1086 | https://www.rittal.com/at-de/part/5501440 | 480PX_fri121301695.jpg
5501450 | DK | D | 50 | 87 | 01 | Gleitschienen, Festeinbau, für 2 Befestigungsebenen, Ebenenabstand : 745 mm | DK Gleitschiene, für zwei 482,6 mm (19")-Befestigungsebenen (v+h), 800 N, statisch, HxT: 1 HE x 675 mm, 19"-Ebenenabstand: 745 mm | DK Slide rail, 1 U, D: 675 mm, 80 kg, static | DK Slide rail, 1 U, D: 675 mm, 80 kg, static, For two 482.6 mm (19") attachment level (front+rear), distance between levels:: 745 mm, static installation, for 482.6 mm (19") system punchings | 2 | PU | PK | 0 |  | 1 | 1.734 |  | 0 | 0 | 0 | 4028177679009 | DE | 73269098 | EC002620 | 1086 | https://www.rittal.com/at-de/part/5501450 | 480PX_fri121301695.jpg
5501460 | DK | D | 50 | 87 | 01 | Gleitschiene, 1 HE, tiefenvariabel Ebenenabstand: 400 - 600 mm | DK Gleitschiene, für zwei 482,6 mm (19")-Befestigungsebenen (v+h), 800 N, Tiefenvariabel, Auflagefläche Breite: 25 mm, | DK Slide rail, support surface width: 25 mm, depth-variable, 80 kg | DK Slide rail, support surface width: 25 mm, depth-variable, 80 kg, For two 482.6 mm (19")-mounting angles (front+rear), distance between levels:: 400-600 mm | 2 | PU | PK | 0 |  | 1.182 | 1.161 |  | 0 | 0 | 0 | 4028177679016 | FR | 73269098 | EC002620 | 1088 | https://www.rittal.com/at-de/part/5501460 | 480PX_fri121302195.jpg
5501615 | DK | D | 50 | 87 | 01 | Geräteboden, 2 HE, Festeinbau, T: 250 mm, RAL 9005 | DK Geräteboden, für eine 482,6 mm (19")-Befestigungsebene, 250 N, statisch, BHT: 482,6x 2 HE x 300 mm, Festeinbau, zöllig | DK Component shelf, WHD: 482,6x2 Ux250 mm, 25 kg, static | DK Component shelf, WHD: 482,6x2 Ux250 mm, 25 kg, static, distance between levels:, static installation, For 482.6 mm (19") system punchings, RAL 9005 | 1 | EA | PCE | 0 |  | 2.278 | 14.823 |  | 0 | 0 | 250 | 4028177679054 | CZ | 73269098 | EC002620 | 1010 | https://www.rittal.com/at-de/part/5501615 | 480PX_fri121301595.jpg
5501625 | DK | D | 50 | 87 | 01 | Geräteboden, 2 HE, Festeinbau, T: 400 mm, RAL 9005 | DK Geräteboden, für eine 482,6 mm (19")-Befestigungsebene, 250 N, statisch, BHT: 482,6x 2 HE x400 mm, Festeinbau, zöllig | DK Component shelf, WHD: 482,6x2 Ux400 mm, 25 kg, static | DK Component shelf, WHD: 482,6x2 Ux400 mm, 25 kg, static, distance between levels:, static installation, For 482.6 mm (19") system punchings, RAL 9005 | 1 | EA | PCE | 0 |  | 3.497 | 20.79 |  | 0 | 0 | 400 | 4028177679061 | CZ | 73269098 | EC002620 | 1010 | https://www.rittal.com/at-de/part/5501625 | 480PX_fri121301595.jpg
5501655 | DK | D | 50 | 87 | 01 | Geräteboden, tiefenvariabel, 0,5 HE Ebenenabstand: 400-600 mm | DK Geräteboden, für zwei 482,6 mm (19")-Befestigungsebenen (v+h), 500 N, BxH: 484 mm x 0,5 HE, 19"-Ebenenabstand: 400-600 mm, | DK Component shelf, WxH: 484 mm x 0,5 U, 50 kg | DK Component shelf, WxH: 484 mm x 0,5 U, 50 kg, distance between levels: 400-600 mm, depth-variable, RAL 9005 | 1 | EA | PCE | 0 |  | 4.82 | 9.4 |  | 0 | 0 | 0 | 4028177679092 | CZ | 73269098 | EC002620 | 1008 | https://www.rittal.com/at-de/part/5501655 | 480PX_fri121301795.jpg
5501320 | DK | D | 50 | 81 | 01 | Bodenaufnahme für Bodenblech-Module, T 1000, , RAL 7035 | DK Bodenaufnahme, 2 Aufnahmeschienen inkl. Befestigungsmaterial, T: 1000 mm, für TS IT, Stahlblech, RAL 7035 | DK Base mount, D: 1000 mm, For TS IT, RAL 7035 | DK Base mount, D: 1000 mm, For TS IT, RAL 7035 | 2 | PU | PK | 0 |  | 0.96 | 2.185 |  | 0 | 0 | 0 | 4028177678897 | DE | 73269098 | EC002620 |  | https://www.rittal.com/at-de/part/5501320 | 480PX_fri121301995.jpg
5501675 | DK | D | 50 | 87 | 01 | Geräteboden, ausziehbar, 1 HE Ebenenabstand 400-600 mm | DK Geräteboden, für zwei 482,6 mm (19")-Befestigungsebenen (v+h), 500 N, BHT: 419x1 HEx500 mm, 19"-Ebenenabstand: 400-600 mm | DK Component shelf, WHD: 419x1 Ux500 mm, 50 kg | DK Component shelf, WHD: 419x1 Ux500 mm, 50 kg, distance between levels: 400-600 mm, Pull-out, RAL 9005 | 1 | EA | PCE | 0 |  | 6.2 | 20.034 |  | 0 | 0 | 500 | 4028177679115 | CZ | 73269098 | EC002620 | 1008 | https://www.rittal.com/at-de/part/5501675
5501685 | DK | D | 50 | 87 | 01 | Geräteboden, ausziehbar 1 HE Ebenenabstand 600-900 mm | DK Geräteboden, für zwei 482,6 mm (19")-Befestigungsebenen (v+h), 500 N, BHT: 419x1 HEx700 mm, 19"-Ebenenabstand: 600-900 mm | DK Component shelf, WHD: 419x1 Ux700 mm, 50 kg | DK Component shelf, WHD: 419x1 Ux700 mm, 50 kg, distance between levels: 600-900 mm, Pull-out, RAL 9005 | 1 | EA | PCE | 0 |  | 8.24 | 27.195 |  | 0 | 0 | 700 | 4028177679122 | CZ | 73269098 | EC002620 | 1008 | https://www.rittal.com/at-de/part/5501685 | 480PX_fri121302295.jpg
5501695 | DK | D | 50 | 87 | 01 | Geräteboden, tiefenvariabel, 1 HE Ebenenabstand: 400-600 mm | DK Geräteboden, für zwei 482,6 mm (19")-Befestigungsebenen (v+h), 1000 N, BxH: 484 mm x 1 HE, 19"-Ebenenabstand: 400-600 mm | DK Component shelf, WxH: 484 mm x 1 U, 100 kg | DK Component shelf, WxH: 484 mm x 1 U, 100 kg, distance between levels: 400-600 mm, depth-variable, RAL 9005 | 1 | EA | PCE | 0 |  | 5.713 | 14.4 |  | 0 | 0 | 0 | 4028177679139 | CZ | 73269098 | EC002620 | 1008 | https://www.rittal.com/at-de/part/5501695 | 480PX_fri121301795.jpg
5501705 | DK | D | 50 | 87 | 01 | Geräteboden, tiefenvariabel, 1 HE Ebenenabstand: 600-900 mm | DK Geräteboden, für zwei 482,6 mm (19")-Befestigungsebenen (v+h), 1000 N, BxH: 484 mm x 1 HE, 19"-Ebenenabstand: 600-900 mm | DK Component shelf, WxH: 484 mm x 1 U, 100 kg | DK Component shelf, WxH: 484 mm x 1 U, 100 kg, distance between levels: 600-900 mm, depth-variable, RAL 9005 | 1 | EA | PCE | 0 |  | 8.38 | 20.1 |  | 0 | 0 | 0 | 4028177679146 | CZ | 73269098 | EC002620 | 1008 | https://www.rittal.com/at-de/part/5501705 | 480PX_fri121301795.jpg
5501715 | DK | D | 50 | 87 | 01 | Geräteboden ausziehbar, 1,5 HE Ebenenabstand 400-600 mm | DK Geräteboden, für zwei 482,6 mm (19")-Befestigungsebenen (v+h), 1000 N, BHT: 419x1 HEx500 mm, 19"-Ebenenabstand: 400-600 mm | DK Component shelf, WHD: 419x1 Ux500 mm, 100 kg | DK Component shelf, WHD: 419x1 Ux500 mm, 100 kg, distance between levels: 400-600 mm, Pull-out, RAL 9005 | 1 | EA | PCE | 0 |  | 7 | 20.735 |  | 0 | 0 | 500 | 4028177679153 | CZ | 73269098 | EC002620 | 1008 | https://www.rittal.com/at-de/part/5501715 | 480PX_fri121301495.jpg
5501725 | DK | D | 50 | 87 | 01 | Geräteboden ausziehbar, 1,5 HE Ebenenabstand 600-900 mm | DK Geräteboden, für zwei 482,6 mm (19")-Befestigungsebenen (v+h), 1000 N, BHT: 419x1 HEx700 mm, 19"-Ebenenabstand: 600-900 mm | DK Component shelf, WHD: 419x1 Ux700 mm, 100 kg | DK Component shelf, WHD: 419x1 Ux700 mm, 100 kg, distance between levels: 600-900 mm, Pull-out, RAL 9005 | 1 | EA | PCE | 0 |  | 10.72 | 26.936 |  | 0 | 0 | 700 | 4028177679160 | CZ | 73269098 | EC002620 | 1008 | https://www.rittal.com/at-de/part/5501725 | 480PX_fri121302295.jpg
5501730 | DK | D | 50 | 87 | 01 | Handgriff für Geräteboden, ausziehbar | DK Griffe, für Geräteböden, ausziehbar, Lackiert, silbergrau | DK Handles, For pull-out component shelves, Spray-finished, silver-grey | DK Handles, For pull-out component shelves, Spray-finished, silver-grey | 2 | PU | PK | 0 |  | 0.103 | 0.078 |  | 0 | 0 | 0 | 4028177693814 | CN | 83024110 | EC002626 | 1011 | https://www.rittal.com/at-de/part/5501730 | 480PX_fri101221695.jpg
5501635 | DK | D | 50 | 87 | 01 | Geräteboden ausziehbar, 2 HE, 25 kg, T: 350 mm | Geräteboden ausziehbar, 2 HE, 25 kg, Tiefe 350 mm, RAL 9005 |  | DK Component shelf, for one 482.6 mm (19") mounting level, pull-out, 2 U, Pre-configured variant including telescopic slides,, moulded handle, flange and locking pins | 1 | EA | PCE | 0 |  | 3.7 | 21.735 |  | 0 | 0 | 0 | 4028177679078 | DE | 73269098 | EC002620 | 1010 | https://www.rittal.com/at-de/part/5501635 | 480PX_fri161300695.jpg
5501200 | DK | D | 50 | 83 | 01 | Türrohrrahmen, für TS/TS-IT/SE, für Türen BH 300x2000 mm | DK Türrohrrahmen, für TS, TS IT, SE, mit geschlossenen, vertikal geteilten Stahlblechtüren, Zwei Türrohrramen je Tür mit BxH: 300x2000 mm, Stahlblech, verzinkt | DK Tubular door frame, WxH: 300x2000 mm, For TS, TS IT, SE | DK Tubular door frame, for TS, TS IT, SE, with closed, vertical divided, sheet-steel doors, Two tubular door frames per door | 2 | PU | PK | 0 |  | 6.5 | 41.23 |  | 600 | 2000 | 0 | 4028177678859 | DE | 73269098 | EC002620 |  | https://www.rittal.com/at-de/part/5501200 | 480PX_fri121300895.jpg
5501210 | DK | D | 50 | 83 | 01 | Türrohrrahmen, für TS/TS-IT/SE, für Türen BH 400x2000 mm | DK Türrohrrahmen, für TS, TS IT, SE, mit geschlossenen, vertikal geteilten Stahlblechtüren, zwei Türrohrramen je Tür mit BxH: 400x2000 mm, Stahlblech, verzinkt | DK Tubular door frame, WxH: 400x2000 mm, For TS, TS IT, SE | DK Tubular door frame, for TS, TS IT, SE, with closed, vertical divided, sheet-steel doors, Two tubular door frames per door | 2 | PU | PK | 0 |  | 3.339 | 35.061 |  | 800 | 2000 | 0 | 4028177678866 | DE | 73269098 | EC002620 |  | https://www.rittal.com/at-de/part/5501210 | 480PX_fri121300895.jpg
5501400 | DK | D | 50 | 87 | 01 | Gleitschienen, Festeinbau, für 1 Befestigungsebene, Länge: 150 mm | DK Gleitschiene, für eine 482,6 mm (19")-Befestigungsebene, 300 N, statisch, HxT: 2 HE x 150 mm, Festeinbau | DK Slide rail, 2 U, D: 150 mm, 30 kg, static | DK Slide rail, 2 U, D: 150 mm, 30 kg, static, For a 482.6 mm (19") attachment level, static installation, for 482.6 mm (19") system punchings | 2 | PU | PK | 0 |  | 0.341 | 0.765 |  | 0 | 0 | 0 | 4028177678958 | DE | 73269098 | EC002620 | 1086 | https://www.rittal.com/at-de/part/5501400 | 480PX_fri121301395.jpg
5501300 | DK | D | 50 | 81 | 01 | Bodenaufnahme für Bodenblech-Module, T 600, , RAL 7035 | DK Bodenaufnahme, 2 Aufnahmeschienen inkl. Befestigungsmaterial, T: 600 mm, für TS IT, Stahlblech, RAL 7035 | DK Base mount, D: 600 mm, For TS IT, RAL 7035 | DK Base mount, D: 600 mm, For TS IT, RAL 7035 | 2 | PU | PK | 0 |  | 0.555 | 1.235 |  | 0 | 0 | 0 | 4028177678873 | PL | 73269098 | EC002620 |  | https://www.rittal.com/at-de/part/5501300 | 480PX_fri121301995.jpg
5501310 | DK | D | 50 | 81 | 01 | Bodenaufnahme für Bodenblech-Module, T 800, , RAL 7035 | DK Bodenaufnahme, 2 Aufnahmeschienen inkl. Befestigungsmaterial, T: 800 mm, für TS IT, Stahlblech, RAL 7035 | DK Base mount, D: 800 mm, For TS IT, RAL 7035 | DK Base mount, D: 800 mm, For TS IT, RAL 7035 | 2 | PU | PK | 0 |  | 0.73 | 0.568 |  | 0 | 0 | 0 | 4028177678880 | DE | 73269098 | EC002620 |  | https://www.rittal.com/at-de/part/5501310 | 480PX_fri121301995.jpg
5302123 |  | D | 50 | 87 | 01 | VX IT Profilschienen-Zusatzbefestigung für 19" standard, B: 600 mm | Profilschienen-Zusatzbefestigung, für VX IT 19"-Profilschiene standard, Zur Fixierung der 482,6 mm (19")-Profilschiene standard, auf der äußeren Montageebene, Für Schrankbreite: 800 mm |  |  | 2 | PU | PK | 0 |  | 0.128 | 0.624 |  | 0 | 0 | 0 | 4028177955516 | DE | 73269098 | EC002625 | 1084 | https://www.rittal.com/at-de/part/5302123
5302104 |  | D | 50 | 87 | 01 | 19"-Profilschienen standard, Einbauposition: vorne, 38 HE | Profilschienen standard, 482,6 mm (19") für VX IT, Zum Aufbau einer zölligen Befestigungsebene, innerhalb des VX IT Gehäusesystems, Für Schrankhöhe: 38 HE, Stahlblech, 2 mm, Grundiert, RAL 9005 |  |  | 2 | PU | PK | 0 |  | 3.65 | 0 |  | 0 | 0 | 0 | 4028177955424 | DE | 73269098 | EC002620 | 1081 | https://www.rittal.com/at-de/part/5302104
5302105 |  | D | 50 | 87 | 01 | 19"-Profilschienen standard, Einbauposition: hinten, 38 HE | Profilschienen standard, 482,6 mm (19") für VX IT, Zum Aufbau einer zölligen Befestigungsebene, innerhalb des VX IT Gehäusesystems, Für Schrankhöhe: 38 HE, Stahlblech, 2 mm, Grundiert, RAL 9005 |  |  | 2 | PU | PK | 0 |  | 4.07 | 0 |  | 0 | 0 | 0 | 4028177955431 | DE | 73269098 | EC002620 | 1081 | https://www.rittal.com/at-de/part/5302105
5302106 |  | D | 50 | 87 | 01 | 19"-Profilschienen standard, Einbauposition: vorne, 42 HE | Profilschienen standard, 482,6 mm (19") für VX IT, Zum Aufbau einer zölligen Befestigungsebene, innerhalb des VX IT Gehäusesystems, Für Schrankhöhe: 42 HE, Stahlblech, 2 mm, Grundiert, RAL 9005 |  |  | 2 | PU | PK | 0 |  | 4.01 | 0 |  | 0 | 0 | 0 | 4028177955448 | DE | 73269098 | EC002620 | 1081 | https://www.rittal.com/at-de/part/5302106
5302107 |  | D | 50 | 87 | 01 | 19"-Profilschienen standard, Einbauposition: hinten, 42 HE | Profilschienen standard, 482,6 mm (19") für VX IT, Zum Aufbau einer zölligen Befestigungsebene, innerhalb des VX IT Gehäusesystems, Für Schrankhöhe: 42 HE, Stahlblech, 2 mm, Grundiert, RAL 9005 |  |  | 2 | PU | PK | 0 |  | 4.47 | 0 |  | 0 | 0 | 0 | 4028177955455 | DE | 73269098 | EC002620 | 1081 | https://www.rittal.com/at-de/part/5302107
5302108 |  | D | 50 | 87 | 01 | 19"-Profilschienen standard, Einbauposition: vorne, 47 HE | Profilschienen standard, 482,6 mm (19") für VX IT, Zum Aufbau einer zölligen Befestigungsebene, innerhalb des VX IT Gehäusesystems, Für Schrankhöhe: 47 HE, Stahlblech, 2 mm, Grundiert, RAL 9005 |  |  | 2 | PU | PK | 0 |  | 4.34 | 0 |  | 0 | 0 | 0 | 4028177955462 | DE | 73269098 | EC002620 | 1081 | https://www.rittal.com/at-de/part/5302108
5302109 |  | D | 50 | 87 | 01 | 19"-Profilschienen standard, Einbauposition: hinten, 47 HE | Profilschienen standard, 482,6 mm (19") für VX IT, Zum Aufbau einer zölligen Befestigungsebene, innerhalb des VX IT Gehäusesystems, Für Schrankhöhe: 47 HE, Stahlblech, 2 mm, Grundiert, RAL 9005 |  |  | 2 | PU | PK | 0 |  | 4.86 | 0 |  | 0 | 0 | 0 | 4028177955479 | DE | 73269098 | EC002620 | 1081 | https://www.rittal.com/at-de/part/5302109
5302110 |  | D | 50 | 87 | 01 | VX IT Montagewinkel für 19" standard, B: 600 mm | Montagewinkel für VX IT 19"-Profilschienen, Zur Befestigung der zölligen Profilschienen, in VX IT Netzwerk-/Serverschränken., Die Befestigung erfolgt bei Racks mit Breite 600 mm, direkt am Rahmengerüst und bei Breite 800 mm |  |  | 4 | PU | PK | 0 |  | 0.157 | 0.232 |  | 0 | 0 | 0 | 4028177955486 | DE | 83024900 | EC002620 | 1082 | https://www.rittal.com/at-de/part/5302110
5302111 |  | D | 50 | 87 | 01 | VX IT Tiefenstrebe für 19" standard, BxT: 800x1000 mm | Tiefenstrebe für 482,6 mm (19")-Profilschienen, Zur Aufnahme von zölligen Profilschienen., Für Schrankbreite: > 600 mm, Für Schranktiefe: 1.000 mm, Stahlblech, Lackiert, RAL 9005 |  |  | 4 | PU | PK | 0 |  | 2.275 | 0 |  | 0 | 0 | 0 | 4028177955493 | DE | 73269098 | EC002620 | 1083 | https://www.rittal.com/at-de/part/5302111
5302112 |  | D | 50 | 87 | 01 | VX IT Tiefenstrebe für 19" standard, BxT: 700/800x1200 mm | Tiefenstrebe für 482,6 mm (19")-Profilschienen, Zur Aufnahme von zölligen Profilschienen., Für Schrankbreite: > 600 mm, Für Schranktiefe: 1.200 mm, Stahlblech, Lackiert, RAL 9005 |  |  | 4 | PU | PK | 0 |  | 2.69 | 0 |  | 0 | 0 | 0 | 4028177955509 | DE | 73269098 | EC002620 | 1083 | https://www.rittal.com/at-de/part/5302112
5302166 |  | D | 50 | 87 | 01 | VX IT Tiefenstrebe für 19" standard/dynamic, BxT: 600x1200 mm | Tiefenstrebe für 482,6 mm (19")-Profilschienen, Zur Aufnahme von zölligen Profilschienen., Für Schrankbreite: 600 mm, Für Schranktiefe: 1.200 cm, Stahlblech, Lackiert, RAL 9005 |  |  | 2 | PU | PK | 0 |  | 3.56 | 10.688 |  | 0 | 0 | 0 | 4028177955608 | DE | 73269098 | EC002620 | 1083 | https://www.rittal.com/at-de/part/5302166
5302122 |  | D | 50 | 90 | 01 | Kabeltrasse für VX IT, B x H: 145 x 2200 mm, RAL 9005 | Kabeltrasse, für VX, VX IT, Zur vertikalen Kabelführung und Zugentlastung, bei Netzwerk- und Serveranwendungen, Integrierte Multifiunktionslochung zur Befestigung |  |  | 1 | EA | PCE | 0 |  | 5.2 | 24.918 |  | 145 | 2200 | 0 | 4028177952720 | NL | 73269098 | EC000012 | 1066 | https://www.rittal.com/at-de/part/5302122
5302101 |  | D | 50 | 87 | 01 | 19"-Profilschienen standard, Einbauposition: hinten, 15 HE | Profilschienen standard, 482,6 mm (19") für VX IT, Zum Aufbau einer zölligen Befestigungsebene, innerhalb des VX IT Gehäusesystems, Für Schrankhöhe: 15 HE, Stahlblech, 2 mm, Grundiert, RAL 9005 |  |  | 2 | PU | PK | 0 |  | 1.78 | 13.795 |  | 0 | 0 | 0 | 4028177955394 | DE | 73269098 | EC002620 | 1081 | https://www.rittal.com/at-de/part/5302101
5302124 |  | D | 50 | 87 | 01 | VX IT Profilschienen-Zusatzbefestigung für 19" standard, B: 800 mm | Profilschienen-Zusatzbefestigung, für VX IT 19"-Profilschiene standard, Zur Fixierung der 482,6 mm (19")-Profilschiene standard, auf der äußeren Montageebene, Für Schrankbreite: 800 mm |  |  | 2 | PU | PK | 0 |  | 0.28 | 1.215 |  | 0 | 0 | 0 | 4028177955523 | DE | 73269098 | EC002625 | 1084 | https://www.rittal.com/at-de/part/5302124
5302152 |  | D | 50 | 87 | 01 | 19"-Profilschienen dynamic, Einbauposition: vorne, 38 HE | Profilschienen dynamic, 482,6 mm (19") für VX IT, Zum Aufbau einer zölligen Befestigungsebene, innerhalb des VX IT Gehäusesystems, Für Schrankhöhe: 38 HE, Stahlblech, 2,5 mm, Grundiert, RAL 9005 |  |  | 2 | PU | PK | 0 |  | 5.44 | 0 |  | 0 | 0 | 0 | 4028177955530 | DE | 73269098 | EC002620 | 1082 | https://www.rittal.com/at-de/part/5302152
5302153 |  | D | 50 | 87 | 01 | 19"-Profilschienen dynamic, Einbauposition: hinten, 38 HE | Profilschienen dynamic, 482,6 mm (19") für VX IT, Zum Aufbau einer zölligen Befestigungsebene, innerhalb des VX IT Gehäusesystems, Für Schrankhöhe: 38 HE, Stahlblech, 2,5 mm, Grundiert, RAL 9005 |  |  | 2 | PU | PK | 0 |  | 6.16 | 0 |  | 0 | 0 | 0 | 4028177955547 | DE | 73269098 | EC002620 | 1082 | https://www.rittal.com/at-de/part/5302153
5302154 |  | D | 50 | 87 | 01 | 19"-Profilschienen dynamic, Einbauposition: vorne, 42 HE | Profilschienen dynamic, 482,6 mm (19") für VX IT, Zum Aufbau einer zölligen Befestigungsebene, innerhalb des VX IT Gehäusesystems, Für Schrankhöhe: 42 HE, Stahlblech, 2,5 mm, Grundiert, RAL 9005 |  |  | 2 | PU | PK | 0 |  | 6.02 | 0 |  | 0 | 0 | 0 | 4028177955554 | DE | 73269098 | EC002620 | 1082 | https://www.rittal.com/at-de/part/5302154
5302155 |  | D | 50 | 87 | 01 | 19"-Profilschienen dynamic, Einbauposition: hinten, 42 HE | Profilschienen dynamic, 482,6 mm (19") für VX IT, Zum Aufbau einer zölligen Befestigungsebene, innerhalb des VX IT Gehäusesystems, Für Schrankhöhe: 42 HE, Stahlblech, 2,5 mm, Grundiert, RAL 9005 |  |  | 2 | PU | PK | 0 |  | 6.83 | 29.569 |  | 0 | 0 | 0 | 4028177955561 | DE | 73269098 | EC002620 | 1082 | https://www.rittal.com/at-de/part/5302155
5302156 |  | D | 50 | 87 | 01 | VX IT 19" Profilschienen, dynamic, vorne, 47 HE | Profilschienen dynamic, 482,6 mm (19") für VX IT, Zum Aufbau einer zölligen Befestigungsebene, innerhalb des VX IT Gehäusesystems, Für Schrankhöhe: 47 HE, Stahlblech, 2,5 mm, Grundiert, RAL 9005 |  |  | 2 | PU | PK | 0 |  | 6.63 | 0 |  | 0 | 2200 | 0 | 4028177960046 | DE | 73269098 | EC002620 | 1082 | https://www.rittal.com/at-de/part/5302156
5302157 |  | D | 50 | 87 | 01 | VX IT 19" Profilschienen, dynamic, hinten, 47 HE | Profilschienen dynamic, 482,6 mm (19") für VX IT, Zum Aufbau einer zölligen Befestigungsebene, innerhalb des VX IT Gehäusesystems, Für Schrankhöhe: 47 HE, Stahlblech, 2,5 mm, Grundiert, RAL 9005 |  |  | 2 | PU | PK | 0 |  | 7.45 | 0 |  | 0 | 2200 | 0 | 4028177960039 | DE | 73269098 | EC002620 | 1082 | https://www.rittal.com/at-de/part/5302157
5302160 |  | D | 50 | 87 | 01 | VX IT Montagewinkel für 19" dynamic, B: 600 mm | Montagewinkel für VX IT 19"-Profilschienen, Zur Befestigung der zölligen Profilschienen, in VX IT Netzwerk-/Serverschränken., Die Befestigung erfolgt bei Racks mit Breite 600 mm, direkt am Rahmengerüst und bei Breite 800 mm |  |  | 4 | PU | PK | 0 |  | 0.202 | 0.232 |  | 0 | 0 | 0 | 4028177955578 | DE | 83024900 | EC002620 | 1082 | https://www.rittal.com/at-de/part/5302160
5302161 |  | D | 50 | 87 | 01 | VX IT Tiefenstrebe für 19" dynamic, BxT: 800x1000 mm | Tiefenstrebe für 482,6 mm (19")-Profilschienen, Zur Aufnahme von zölligen Profilschienen., Für Schrankbreite: > 600 mm, Für Schranktiefe: 1.000 mm, Stahlblech, Lackiert, RAL 9005 |  |  | 4 | PU | PK | 0 |  | 2.59 | 0 |  | 0 | 0 | 0 | 4028177955585 | DE | 73269098 | EC002620 | 1083 | https://www.rittal.com/at-de/part/5302161
5302120 |  | D | 50 | 90 | 01 | Kabeltrasse für VX IT, B x H: 145 x 2000 mm, RAL 9005 | Kabeltrasse, für VX, VX IT, Zur vertikalen Kabelführung und Zugentlastung, bei Netzwerk- und Serveranwendungen, Integrierte Multifiunktionslochung zur Befestigung |  |  | 1 | EA | PCE | 0 |  | 4.75 | 22.763 |  | 145 | 2000 | 0 | 4028177952713 | NL | 73269098 | EC000012 | 1066 | https://www.rittal.com/at-de/part/5302120
5302036 |  | D | 50 | 85 | 01 | VX IT Bürsten-Kit, für Kabelkanal VX IT bis 47 HE | Bürsten-Kit für Kabelkanal VX IT, Zur umlaufenden Schottung der 19"-Montageebene und, gezielten Führung des Kaltluftstromes zu den Einbauten., Borstenlänge: 48 mm, Schrankbreite: 800 mm |  |  | 1 | EA | PCE | 0 |  | 4.8 | 15.36 |  | 0 | 2200 | 0 | 4028177952652 | DE | 94039010 | EC000211 | 1068 | https://www.rittal.com/at-de/part/5302036
5302021 |  | D | 50 | 90 | 01 | Kombischiene für VX IT, 800x2200 Für Schrankbreite/-tiefe: 800 mm | Kombischiene für VX IT, Zur Kabelführung und Zugentlastung, der geführten Kabel am VX Rahmengerüst, Für Schrankbreite: 800 mm, Für Schranktiefe: 800 mm |  |  | 4 | PU | PK | 0 |  | 0.52 | 0 |  | 800 | 0 | 800 | 4028177952539 | DE | 73269098 | EC000322 | 1063 | https://www.rittal.com/at-de/part/5302021
5302022 |  | D | 50 | 90 | 01 | Kombischiene für VX IT, 600x2000 Für Schrankbreite/-tiefe: 1000mm | Kombischiene für VX IT, Zur Kabelführung und Zugentlastung, der geführten Kabel am VX Rahmengerüst, Für Schrankbreite: 1.000 mm, Für Schranktiefe: 1.000 mm |  |  | 4 | PU | PK | 0 |  | 0.65 | 0 |  | 1000 | 0 | 1000 | 4028177952546 | CN | 73269098 | EC000322 | 1063 | https://www.rittal.com/at-de/part/5302022
5302025 |  | D | 50 | 90 | 01 | Kombischiene für VX IT, Für Schrankbreite/-tiefe: 1200mm | Kombischiene für VX IT, Zur Kabelführung und Zugentlastung, der geführten Kabel am VX Rahmengerüst, Für Schrankbreite: 1.200 mm, Für Schranktiefe: 1.200 mm |  |  | 4 | PU | PK | 0 |  | 0.755 | 0 |  | 1200 | 0 | 1200 | 4028177952577 | CN | 73269098 | EC000322 | 1063 | https://www.rittal.com/at-de/part/5302025
5302026 |  | D | 50 | 87 | 01 | VX IT 19" Kombischiene, Stahlblech, verzinkt | Kombischiene, 1 HE, für 482,6 mm (19"), Zur Kabelführung und Zugentlastung an der 19"-Ebene, Zum Einbau innerhalb der 19"-Montageebene, oder an der 19"-Systemlochung |  |  | 4 | PU | PK | 0 |  | 0.338 | 0.231 |  | 0 | 0 | 0 | 4028177952584 | CN | 73269098 | EC002620 | 1074 | https://www.rittal.com/at-de/part/5302026
5302027 |  | D | 50 | 85 | 01 | VX IT Potenzialausgleichs-Set für VX IT | Potenzialausgleich-Set für VX IT, Zur Herstellung eines durchgehenden, zentralen, Potenzialausgleichs unter allen verbauten Komponenten, bzw. zur Sicherstellung einer vorhandenen, Funktionserdung nach DIN EN 50 310 |  |  | 1 | EA | PCE | 0 |  | 0.267 | 2.38 |  | 0 | 0 | 0 | 4028177955332 | DE | 73269098 | EC001503 | 1035 | https://www.rittal.com/at-de/part/5302027
5302028 |  | D | 50 | 85 | 01 | VX IT Potenzialausgleichs-Set-Plus für VX IT H: 2000, 2200 mm | Potenzialausgleich-Set Plus für VX IT, Für eine verbesserte EMV., Potenzialausgleichsschiene zum zentralen, Potenzialausgleich aller gehäuseseitigen Ausbauten, sowie der Einbaukomponenten, wenn diese über |  |  | 1 | EA | PCE | 0 |  | 0.94 | 7.38 |  | 0 | 0 | 0 | 4028177955349 | DE | 73269098 | EC001503 | 1035 | https://www.rittal.com/at-de/part/5302028
5302030 |  | D | 50 | 87 | 01 | VX IT Gleitschienen Festeinbau, Ebenenabstand 320/345, 200 kg, 2 HE | Gleitschiene, 2 HE, Festeinbau, Schwerlast, für VX IT, Zur Montage an der vorderen Befestigungsebene, Zur Unterstützung schwerer Einbauten, Effektive Auflagefläche je Seite 35 mm |  |  | 2 | PU | PK | 0 |  | 0.533 | 0.969 |  | 0 | 0 | 0 | 4028177952591 | CN | 73269098 | EC002620 | 1087 | https://www.rittal.com/at-de/part/5302030
5302031 |  | D | 50 | 87 | 01 | VX IT Gleitschienen Festeinbau, Ebenenabstand 420/445, 200 kg, 2 HE | Gleitschiene, 2 HE, Festeinbau, Schwerlast, für VX IT, Zur Montage an der vorderen Befestigungsebene, Zur Unterstützung schwerer Einbauten, Effektive Auflagefläche je Seite 35 mm |  |  | 2 | PU | PK | 0 |  | 0.714 | 1.608 |  | 0 | 0 | 0 | 4028177952607 | CN | 73269098 | EC002620 | 1087 | https://www.rittal.com/at-de/part/5302031
5302032 |  | D | 50 | 87 | 01 | VX IT Gleitschienen Festeinbau, Ebenenabstand 520/545, 200 kg, 2 HE | Gleitschiene, 2 HE, Festeinbau, Schwerlast, für VX IT, Zur Montage an der vorderen Befestigungsebene, Zur Unterstützung schwerer Einbauten, Effektive Auflagefläche je Seite 35 mm |  |  | 2 | PU | PK | 0 |  | 0.88 | 2.088 |  | 0 | 0 | 0 | 4028177952614 | CN | 73269098 | EC002620 | 1087 | https://www.rittal.com/at-de/part/5302032
5302033 |  | D | 50 | 87 | 01 | VX IT Gleitschienen Festeinbau, Ebenenabstand 620/645, 200 kg, 2 HE | Gleitschiene, 2 HE, Festeinbau, Schwerlast, für VX IT, Zur Montage an der vorderen Befestigungsebene, Zur Unterstützung schwerer Einbauten, Effektive Auflagefläche je Seite 35 mm |  |  | 2 | PU | PK | 0 |  | 1.09 | 2.568 |  | 0 | 0 | 0 | 4028177952621 | DE | 73269098 | EC002620 | 1087 | https://www.rittal.com/at-de/part/5302033
5302103 |  | D | 50 | 87 | 01 | 19"-Profilschienen standard, Einbauposition: hinten, 24 HE | Profilschienen standard, 482,6 mm (19") für VX IT, Zum Aufbau einer zölligen Befestigungsebene, innerhalb des VX IT Gehäusesystems, Für Schrankhöhe: 24 HE, Stahlblech, 2 mm, Grundiert, RAL 9005 |  |  | 2 | PU | PK | 0 |  | 2.61 | 0 |  | 0 | 0 | 0 | 4028177955417 | DE | 73269098 | EC002620 | 1081 | https://www.rittal.com/at-de/part/5302103
5302035 |  | D | 50 | 87 | 01 | VX IT Gleitschiene tiefenvariabel für TE, TS IT, VX IT 600-900 mm, 80 kg | Gleitschiene, 1 HE, tiefenvariabel, für VX IT Profilschienen standard und dynamic, für TS IT L-Profilschienen, für TE Montagerahmen, Zur Montage an der vorderen Befestigungsebene |  |  | 2 | PU | PK | 0 |  | 1.54 | 0 |  | 0 | 0 | 0 | 4028177952645 | FR | 73269098 | EC002620 | 1088 | https://www.rittal.com/at-de/part/5302035
5302102 |  | D | 50 | 87 | 01 | 19"-Profilschienen standard, Einbauposition: vorne, 24 HE | Profilschienen standard, 482,6 mm (19") für VX IT, Zum Aufbau einer zölligen Befestigungsebene, innerhalb des VX IT Gehäusesystems, Für Schrankhöhe: 24 HE, Stahlblech, 2 mm, Grundiert, RAL 9005 |  |  | 2 | PU | PK | 0 |  | 2.31 | 0 |  | 0 | 0 | 0 | 4028177955400 | DE | 73269098 | EC002620 | 1081 | https://www.rittal.com/at-de/part/5302102
5302037 |  | D | 50 | 85 | 01 | VX IT Verbindungs-Kit für getrennten Rahmen | Kit für getrennten Rahmen VX, Jeder TS Rahmen lässt sich einfach, zu einem zerlegbaren Rack umrüsten., Hierzu müssen Rahmenprofile im Dach- und Bodenrahmen, wahlweise in der Breite/Tiefe durchgetrennt werden. |  |  | 1 | EA | PCE | 0 |  | 1.227 | 1.232 |  | 0 | 0 | 0 | 4028177952669 | DE | 83024900 | EC002620 | 1005 | https://www.rittal.com/at-de/part/5302037
5302038 |  | D | 50 | 90 | 01 | Haltewinkel für VX Kombischiene | Haltewinkel für Kombischiene, Zur variablen Befestigung der Kombischienen, zwischen zwei System-Chassis im Schrankinneren., Einsatzgebiete: Kaskadierte Kabelführung, Stahlblech, Verzinkt |  |  | 8 | PU | PK | 0 |  | 0.032 | 0.065 |  | 0 | 0 | 0 | 4028177952676 | DE | 83024900 | EC002625 | 1063 | https://www.rittal.com/at-de/part/5302038
5302043 |  | D | 50 | 90 | 01 | IT Kabelwanne, tiefenvariabel, 350-550 mm, RAL 9005 | IT Kabelwanne, tiefenvariabel, 350-550 mm, Stahlblech verzinkt, RAL 9005 |  |  | 1 | EA | PCE | 0 |  | 1.94 | 4.32 |  | 0 | 0 | 0 | 4028177952683 | FR | 94039010 | EC000322 | 1074 | https://www.rittal.com/at-de/part/5302043
5302044 |  | D | 50 | 87 | 01 | Luftleitblech, 2 HE, Ebenenabstand: 350 - 550 mm, RAL 9005 | Kabelabfangschiene, tiefenverstellbar für VX IT, TE, Zur Kabelführung am Schrankrahmen, und zur Zugentlastung der geführten Kabel., Diese können mit Kabelbindern oder Klettbändern, an den Abfangschienen befestigt werden. |  |  | 1 | EA | PCE | 0 |  | 0.687 | 1.26 |  | 0 | 0 | 0 | 4028177952690 | CN | 73269098 | EC000322 | 1063 | https://www.rittal.com/at-de/part/5302044
5302046 |  | D | 50 | 87 | 01 | VX IT Kabelfinger, 6 HE, für 19" Schienen, 2,5 mm | Kabelfinger, 6 HE, für VX IT 19"-Profilschiene dynamic, Zur strukturierten Kabelführung, an der 19"-Montageebene in 1 HE-Schritten., Kunststoff nach UL 94-V0 |  |  | 14 | PU | PK | 0 |  | 0.119 | 0.585 |  | 0 | 0 | 0 | 4028177962965 | DE | 85444290 | EC000012 | 1069 | https://www.rittal.com/at-de/part/5302046
5302051 |  | D | 50 | 85 | 01 | Kabelkanal für VX IT, TE, 38 HE, RAL 9005 | Kabelkanal, 38 HE, Zur verdeckten Kabelführung., Für Schrankbreite: 800 mm, Für Schrankhöhe:, VX IT: 1800 mm |  |  | 1 | EA | PCE | 0 |  | 7.98 | 40.8 |  | 0 | 1800 | 0 | 4028177958579 | NL | 39259020 | EC000012 | 1068 | https://www.rittal.com/at-de/part/5302051
5302052 |  | D | 50 | 85 | 01 | Kabelkanal für VX IT, TE, 42 HE, RAL 9005 | Kabelkanal, 42 HE, Zur verdeckten Kabelführung., Für Schrankbreite: 800 mm, Für Schrankhöhe:, VX IT: 2000 mm |  |  | 1 | EA | PCE | 0 |  | 8.56 | 45.6 |  | 0 | 2000 | 0 | 4028177958586 | NL | 39259020 | EC000012 | 1068 | https://www.rittal.com/at-de/part/5302052
5302053 |  | D | 50 | 85 | 01 | Kabelkanal für VX IT, TE, 47 HE, RAL 9005 | Kabelkanal, 47 HE, Zur verdeckten Kabelführung., Für Schrankbreite: 800 mm, Für Schrankhöhe:, VX IT: 2200 mm |  |  | 1 | EA | PCE | 0 |  | 10.26 | 50.4 |  | 0 | 2200 | 0 | 4028177958593 | NL | 39259020 | EC000012 | 1068 | https://www.rittal.com/at-de/part/5302053
5302100 |  | D | 50 | 87 | 01 | 19"-Profilschienen standard, Einbauposition: vorne, 15 HE | Profilschienen standard, 482,6 mm (19") für VX IT, Zum Aufbau einer zölligen Befestigungsebene, innerhalb des VX IT Gehäusesystems, Für Schrankhöhe: 15 HE, Stahlblech, 2 mm, Grundiert, RAL 9005 |  |  | 2 | PU | PK | 0 |  | 1.61 | 13.795 |  | 0 | 0 | 0 | 4028177955387 | DE | 73269098 | EC002620 | 1081 | https://www.rittal.com/at-de/part/5302100
5302167 |  | D | 50 | 87 | 01 | VX IT Quertraverse für 19"standard und dynamic, B: 800 mm | Quertraverse, für VX IT Profilschiene standard, 482,6 mm (19"), Zur breitenvariablen Befestigung der zölligen, Profilschiene standard in 800 mm breiten Schränken., Für Schrankbreite: 800 mm |  |  | 2 | PU | PK | 0 |  | 1.92 | 0 |  | 0 | 0 | 0 | 4028177955615 | DE | 73269098 | EC002620 | 1083 | https://www.rittal.com/at-de/part/5302167
5302034 |  | D | 50 | 87 | 01 | VX IT Gleitschienen Festeinbau, Ebenenabstand 720/745, 200 kg, 2 HE | Gleitschiene, 2 HE, Festeinbau, Schwerlast, für VX IT, Zur Montage an der vorderen Befestigungsebene, Zur Unterstützung schwerer Einbauten, Effektive Auflagefläche je Seite 35 mm |  |  | 2 | PU | PK | 0 |  | 1.28 | 4.095 |  | 0 | 0 | 0 | 4028177952638 | CN | 73269098 | EC002620 | 1087 | https://www.rittal.com/at-de/part/5302034
5308123 |  | D | 04 | 36 | 01 | VX IT, geschlossen, 19"-Profilschienen standard,RAL7035,BHT 600x2000x1000mm,42HE | VX IT Netzwerk-/Serverschrank standard,, BHT: 600x2000x1000 mm, 42 HE, Aluminium-Sichttür geschlossen vorne,, Stahlblechtür geschlossen hinten, vertikal geteilt,, 180°-Scharniere vorne und hinten, | VX IT, solid, 19" mounting angles standard,RAL7035,WHD 600x2000x1000mm,42U |  | 1 | EA | PCE | 0 |  | 88.2 | 1642.17 |  | 600 | 2000 | 1000 | 4028177945036 | DE | 94032080 | EC002499 | 693 | https://www.rittal.com/at-de/part/5308123
5309116 |  | D | 04 | 36 | 01 | VX IT, belüftet, 19"-Profilschienen standard, RAL7035, BHT 800x2000x1000mm, 42HE | VX IT Netzwerk-/Serverschrank standard,, BHT: 800x2000x1000 mm, 42 HE, Aluminium-/Stahlblechtür belüftet vorne,, Stahlblechtür belüftet hinten, vertikal geteilt,, 180°-Scharniere vorne und hinten, | VX IT, vented, 19" mounting angles standard, RAL7035, WHD 800x2000x1000mm, 42U | VX IT Network/server enclosure, std.,, vented, WxHxD: 800x2000x1000 mm, 42 U, Aluminium/sheet steel door, vented at front,, sheet steel rear door, vented, vertically divided,, 180° hinges, | 1 | EA | PCE | 0 |  | 95 | 2079.652 |  | 800 | 2000 | 1000 | 4028177945081 | DE | 94032080 | EC002499 | 687 | https://www.rittal.com/at-de/part/5309116
5309126 |  | D | 04 | 36 | 01 | VX IT, geschlossen, 19"-Profilschienen standard,RAL7035,BHT 800x2000x1000mm,42HE | VX IT Netzwerk-/Serverschrank standard,, BHT: 800x2000x1000 mm, 42 HE, Aluminium-Sichttür geschlossen vorne,, Stahlblechtür geschlossen hinten, vertikal geteilt,, 180°-Scharniere vorne und hinten, | VX IT, solid, 19" mounting angles standard,RAL7035,WHD 800x2000x1000mm,42U |  | 1 | EA | PCE | 0 |  | 110.6 | 2079.652 |  | 800 | 2000 | 1000 | 4028177945098 | DE | 94032080 | EC002499 | 694 | https://www.rittal.com/at-de/part/5309126
5309136 |  | D | 04 | 36 | 01 | VX IT, geschlossen,IP55,19"-Profile standard,RAL7035,BHT 800x2000x1000mm, 42HE | VX IT Netzwerk-/Serverschrank standard,, BHT: 800x2000x1000 mm, 42 HE, IP 55, Aluminium-Sichttür geschlossen vorne, 180°-Scharniere,, Stahlblechtür geschlossen hinten, 130°-Scharniere, Komfortgriffe für Profilhalbzylinder, | VX IT, solid,IP55,19"mounting angles, standard,RAL7035,WHD 800x2000x1000mm, 42U |  | 1 | EA | PCE | 0 |  | 125.4 | 2069.934 |  | 800 | 2000 | 1000 | 4028177945104 | DE | 94032080 | EC002499 | 696 | https://www.rittal.com/at-de/part/5309136
5309156 |  | D | 04 | 36 | 01 | VX IT, geschlossen,vormon.,19"-Profile standard,RAL7035,BHT 800x2100x1000mm,42HE | VX IT Netzwerk-/Serverschrank standard,, BHT: 800x2000+100x1000 mm, 42 HE, vormontiert, Aluminium-Sichttür geschlossen vorne,, Stahlblechtür geschlossen hinten, vertikal geteilt,, 180°-Scharniere vorne und hinten, | VX IT,solid,pre-conf.,19"mounting angles standard,RAL7035,WHD800x2100x1000mm,42U |  | 1 | EA | PCE | 0 |  | 176.5 | 2254.92 |  | 800 | 2100 | 1000 | 4028177945111 | DE | 94032080 | EC002499 | 697 | https://www.rittal.com/at-de/part/5309156
5309166 |  | D | 04 | 36 | 01 | VX IT, belüftet,vormon.,19"-Profile standard,RAL7035,BHT 800x2100x1000mm, 42HE | VX IT Netzwerk-/Serverschrank standard,, BHT: 800x2000+100x1000 mm, 42 HE, vormontiert, Aluminium-Stahlblechtür, belüftet,, Stahlblechtür, belüftet, vertikal geteilt,, 180°-Scharniere vorne und hinten, | VX IT,vented,pre-conf,19"mounting angles,standard,RAL7035,WHD800x2100x1000mm,42U |  | 1 | EA | PCE | 0 |  | 155 | 2186.55 |  | 800 | 2100 | 1000 | 4028177945128 | DE | 94032080 | EC002499 | 691 | https://www.rittal.com/at-de/part/5309166
5302164 |  | D | 50 | 87 | 01 | VX IT Tiefenstrebe für 19" dynamic, BxT: 700/800 x1200 mm | Tiefenstrebe für 482,6 mm (19")-Profilschienen, Zur Aufnahme von zölligen Profilschienen., Für Schrankbreite: > 600 mm, Für Schranktiefe: 1.200 mm, Stahlblech, Lackiert, RAL 9005 |  |  | 4 | PU | PK | 0 |  | 3.125 | 0 |  | 0 | 0 | 0 | 4028177955592 | DE | 73269098 | EC002620 | 1083 | https://www.rittal.com/at-de/part/5302164
5309816 |  | D | 04 | 36 | 01 | VX IT, belüftet, 19"-Profilschienen dynamic, RAL7035, BHT 800x2000x1000mm, 42HE | VX IT Netzwerk-/Serverschrank dynamic,, BHT: 800x2000x1000 mm, 42 HE,, Aluminium-Stahlblechtür belüftet vorne,, Stahlblechtür belüftet hinten, vertikal geteilt,, 180°-Scharniere vorne und hinten, | VX IT, vented, 19" mounting angles dynamic, RAL7035, WHD 800x2000x1000mm, 42U |  | 1 | EA | PCE | 0 |  | 104.8 | 2069.934 |  | 800 | 2000 | 1000 | 4028177945142 | DE | 94032080 | EC002499 | 689 | https://www.rittal.com/at-de/part/5309816
5307157 |  | D | 04 | 36 | 01 | VX IT, geschlossen,vormon.,19"-Profile standard,RAL7035,BHT 800x2100x800mm, 40HE | VX IT Netzwerk-/Serverschrank standard,, BHT: 800x2000+100x800 mm, 40 HE, vormontiert, Aluminium-Sichttür geschlossen vorne, 180°-Scharniere,, Rückwand einteilig, geschlossen hinten,, Komfortgriff für Profilhalbzylinder, | VX IT,solid,pre-conf.,19"mounting angles standard,RAL7035,WHD800x2100x800mm,40U |  | 1 | EA | PCE | 0 |  | 150 | 1838.25 |  | 800 | 2100 | 800 | 4028177944985 | DE | 94032080 | EC002499 | 698 | https://www.rittal.com/at-de/part/5307157
5310118 |  | D | 04 | 36 | 01 | VX IT, belüftet, 19"-Profilschienen standard, RAL7035, BHT 600x2000x1200mm, 42HE | VX IT Netzwerk-/Serverschrank standard,, BHT: 600x2000x1200 mm, 42 HE, Aluminium-/Stahlblechtür belüftet vorne,, Stahlblechtür belüftet hinten, vertikal geteilt,, 180°-Scharniere vorne und hinten, | VX IT, vented, 19" mounting angles standard, RAL7035, WHD 600x2000x1200mm, 42U | VX IT Network/server enclosure, std.,, vented, WxHxD: 600x2000x1200 mm, 42 U, Aluminium/sheet steel door, vented at front,, sheet steel rear door, vented, vertically divided,, 180° hinges, | 1 | EA | PCE | 0 |  | 87 | 1887.27 |  | 600 | 2000 | 1200 | 4028177945166 | DE | 94032080 | EC002499 | 687 | https://www.rittal.com/at-de/part/5310118
5311116 |  | D | 04 | 36 | 01 | VX IT, belüftet, 19"-Profilschienen standard, RAL7035, BHT 800x2000x1200mm, 42HE | VX IT Netzwerk-/Serverschrank standard,, BHT: 800x2000x1200 mm, 42 HE, Aluminium-/Stahlblechtür belüftet vorne,, Stahlblechtür belüftet hinten, vertikal geteilt,, 180°-Scharniere vorne und hinten, | VX IT, vented, 19" mounting angles standard, RAL7035, WHD 800x2000x1200mm, 42U | VX IT Network/server enclosure, std.,, vented, WxHxD: 800x2000x1200 mm, 42 U, Aluminium/sheet steel door, vented at front,, sheet steel rear door, vented, vertically divided,, 180° hinges, | 1 | EA | PCE | 0 |  | 101 | 2459.17 |  | 800 | 2000 | 1200 | 4028177945210 | DE | 94032080 | EC002499 | 687 | https://www.rittal.com/at-de/part/5311116
5311126 |  | D | 04 | 36 | 01 | VX IT, geschlossen, 19"-Profilschienen standard,RAL7035,BHT 800x2000x1200mm,42HE | VX IT Netzwerk-/Serverschrank standard,, BHT: 800x2000x1200 mm, 42 HE, Aluminium-Sichttür geschlossen vorne,, Stahlblechtür geschlossen hinten, vertikal geteilt,, 180°-Scharniere vorne und hinten, | VX IT, solid, 19" mounting angles standard,RAL7035,WHD 800x2000x1200mm,42U |  | 1 | EA | PCE | 0 |  | 116.4 | 2419.137 |  | 800 | 2000 | 1200 | 4028177945227 | DE | 94032080 | EC002499 | 694 | https://www.rittal.com/at-de/part/5311126
5312114 |  | D | 04 | 36 | 01 | VX IT, belüftet, 19"-Profilschienen standard, RAL7035, BHT 800x2200x800mm, 47HE | VX IT Netzwerk-/Serverschrank standard,, BHT: 800x2200x800 mm, 47 HE, Aluminium-/Stahlblechtür belüftet vorne,, Stahlblechtür belüftet hinten, vertikal geteilt,, 180°-Scharniere vorne und hinten, | VX IT, vented, 19" mounting angles standard, RAL7035, WHD 800x2200x800mm, 47U | VX IT Network/server enclosure, std.,, vented, WxHxD: 800x2200x800 mm, 47 U, Aluminium/sheet steel door, vented at front,, sheet steel rear door, vented, vertically divided,, 180° hinges, | 1 | EA | PCE | 0 |  | 95.4 | 1863.534 |  | 800 | 2200 | 800 | 4028177945661 | DE | 94032080 | EC002499 | 688 | https://www.rittal.com/at-de/part/5312114
5313113 |  | D | 04 | 36 | 01 | VX IT, belüftet, 19"-Profilschienen standard, RAL7035, BHT 600x2200x1000mm, 47HE | VX IT Netzwerk-/Serverschrank standard,, BHT: 600x2200x1000 mm, 47 HE, Aluminium-/Stahlblechtür belüftet vorne,, Stahlblechtür belüftet hinten, vertikal geteilt,, 180°-Scharniere vorne und hinten, | VX IT, vented, 19" mounting angles standard, RAL7035, WHD 600x2200x1000mm, 47U | VX IT Network/server enclosure, std.,, vented, WxHxD: 600x2200x1000 mm, 47 U, Aluminium/sheet steel door, vented at front,, sheet steel rear door, vented, vertically divided,, 180° hinges, | 1 | EA | PCE | 0 |  | 84.6 | 1752.63 |  | 600 | 2200 | 1000 | 4028177945296 | DE | 94032080 | EC002499 | 688 | https://www.rittal.com/at-de/part/5313113
5309190 |  | D | 04 | 36 | 01 | VX IT, geschlossen, IP55, Leerschrank, RAL7035, BHT 800x2000x100mm, 42HE | VX IT Netzwerk-/Serverschrank, Leerschrank,, BHT: 800x2000x1000 mm, IP 55,, Aluminium-Sichttür vorne, 180°-Scharniere,, Stahlblechtür geschlossen hinten, 130°-Scharniere,, Komfortgriffe für Profilhalbzylinder, | VX IT, solid, IP55, empty enclosure, RAL7035, WHD 800x2000x100mm, 42U |  | 1 | EA | PCE | 0 |  | 102.6 | 2069.934 |  | 800 | 2000 | 1000 | 4028177945135 | DE | 94032080 | EC002499 | 699 | https://www.rittal.com/at-de/part/5309190
5303154 |  | D | 04 | 36 | 01 | VX IT, geschlossen,vormon.,19"-Profile standard,RAL7035,BHT 800x1300x800mm, 24HE | VX IT Netzwerk-/Serverschrank standard,, BHT: 800x1200+100x800 mm, 24 HE, vormontiert, Aluminium-Sichttür geschlossen vorne, 180°-Scharniere,, Stahlblechtür geschlossen hinten, 130°-Scharniere,, Komfortgriffe für Profilhalbzylinder, | VX IT, solid,pre-conf.,19"mounting angles standard,RAL7035,WHD800x1300x800mm,24U |  | 1 | EA | PCE | 0 |  | 119.4 | 1167.708 |  | 800 | 1300 | 800 | 4028177944862 | DE | 94032080 | EC002499 | 697 | https://www.rittal.com/at-de/part/5303154
5302169 |  | D | 50 | 87 | 01 | VX IT Montagewinkel für Quertraverse für 19" standard und dynamic, B: 800 mm | Montagewinkel für VX IT 19"-Profilschienen, Zur Befestigung der zölligen Profilschienen, in VX IT Netzwerk-/Serverschränken., Die Befestigung erfolgt bei Racks mit Breite 600 mm, direkt am Rahmengerüst und bei Breite 800 mm |  |  | 4 | PU | PK | 0 |  | 0.293 | 0.232 |  | 0 | 0 | 0 | 4028177955622 | DE | 83024900 | EC002620 | 1082 | https://www.rittal.com/at-de/part/5302169
5302170 |  | D | 50 | 87 | 01 | Tragschiene für VX IT | Tragschiene für VX IT, Für die Befestigung von Profilschienen in Schränken, mit Tiefe >1000 mm und Breite 600 mm oder 800 mm,, wenn Tiefenstreben verwendet werden., Die Tragschiene dient der besseren Lastverteilung |  |  | 1 | EA | PCE | 0 |  | 0.961 | 1.314 |  | 0 | 0 | 0 | 4028177955639 | FR | 73269098 | EC002620 | 1084 | https://www.rittal.com/at-de/part/5302170
5302201 |  | D | 50 | 87 | 01 | Belüftungsblende 482,6 mm (19"), 1 HE, RAL 9005 | Belüftungsblende 482,6 mm (19"), 1 HE, Stahlblech, RAL 9005 |  |  | 1 | EA | PCE | 0 |  | 0.237 | 0.49 |  | 0 | 0 | 0 | 4028177952898 | CN | 94039010 | EC000331 | 1093 | https://www.rittal.com/at-de/part/5302201
5302202 |  | D | 50 | 87 | 01 | Kabeldurchführungs-Panel mit Bürstenleiste 482,6 mm (19"), 1 HE, RAL 9005 | Kabeldurchführungs-Panel, mit Bürstenleiste, 1 HE, 482,6 mm (19"), Stahlblech, RAL 9005 |  |  | 1 | EA | PCE | 0 |  | 0.243 | 0.49 |  | 0 | 0 | 0 | 4028177952874 | CN | 73269098 | EC000322 | 1074 | https://www.rittal.com/at-de/part/5302202
5302203 |  | D | 50 | 87 | 01 | LWL-Rangierpanel, 1 HE, 1 HE, RAL 9005 | LWL-Rangierpanel, 1 HE, 1 HE, RAL 9005, zum frontseitigen Führen und Verteilen von, Glasfaser- und Kupferkabel |  |  | 1 | EA | PCE | 0 |  | 0.926 | 5.479 |  | 0 | 0 | 0 | 4028177955653 | DE | 94039010 | EC001130 | 1065 | https://www.rittal.com/at-de/part/5302203
5302204 |  | D | 50 | 87 | 01 | Montagepanel 482,6 mm (19"), 1 HE, RAL 9005 | Montagepanel 482,6 mm (19"), 1 HE, Stahlblech, RAL 9005 |  |  | 1 | EA | PCE | 0 |  | 0.365 | 0.49 |  | 0 | 0 | 0 | 4028177952881 | DE | 94039010 | EC002620 | 1097 | https://www.rittal.com/at-de/part/5302204
5302205 |  | D | 50 | 87 | 01 | IT Tastaturschublade 19", 2 HE, RAL 9005 |  |  |  | 1 | EA | PCE | 0 |  | 7.04 | 24.893 |  | 0 | 0 | 0 | 4028177955660 | DE | 94039010 | EC002620 | 1115 | https://www.rittal.com/at-de/part/5302205
5302322 |  | D | 50 | 90 | 01 | Kabeltrasse für VX IT, B x H: 265 x 2200 mm, RAL 9005 | Kabeltrasse, für VX, VX IT, Zur vertikalen Kabelführung und Zugentlastung, bei Netzwerk- und Serveranwendungen, Integrierte Multifiunktionslochung zur Befestigung |  |  | 1 | EA | PCE | 0 |  | 7.3 | 34.898 |  | 265 | 0 | 0 | 4028177952737 | NL | 73269098 | EC000012 | 1066 | https://www.rittal.com/at-de/part/5302322
5303134 |  | D | 04 | 36 | 01 | VX IT, geschlossen,IP55,19"-Profile standard,RAL7035,BHT 800x1200x800mm, 24HE | VX IT Netzwerk-/Serverschrank standard,, geschlossen, BHT: 800x1200x800 mm, 24 HE, IP 55, Aluminium-Sichttür geschlossen vorne, 180°-Scharniere,, Stahlblechtür geschlossen hinten, 130°-Scharniere,, Komfortgriffe für Profilhalbzylinder, | VX IT, solid,IP55,19"mounting angles, standard,RAL7035,WHD 800x1200x800mm, 24U |  | 1 | EA | PCE | 0 |  | 90.8 | 1071.732 |  | 800 | 1200 | 800 | 4028177944855 | DE | 94032080 | EC002499 | 696 | https://www.rittal.com/at-de/part/5303134
5307190 |  | D | 04 | 36 | 01 | VX IT, geschlossen, IP55, Leerschrank, RAL7035, BHT 800x2000x800mm, 42HE | VX IT Netzwerk-/Serverschrank, Leerschrank,, BHT: 800x2000x800 mm, IP 55,, Aluminium-Sichttür vorne, 180°-Scharniere,, Stahlblechtür geschlossen hinten, 130°-Scharniere,, Komfortgriffe für Profilhalbzylinder, | VX IT, solid, IP55, empty enclosure, RAL7035, WHD 800x2000x800mm, 42U |  | 1 | EA | PCE | 0 |  | 95.6 | 1711.572 |  | 800 | 2000 | 800 | 4028177944992 | DE | 94032080 | EC002499 | 699 | https://www.rittal.com/at-de/part/5307190
5304116 |  | D | 04 | 36 | 01 | VX IT, belüftet, 19"-Profilschienen standard, RAL7035, BHT 800x1200x1000mm, 24HE | VX IT Netzwerk-/Serverschrank standard,, BHT: 800x1200x1000 mm, 24 HE, Aluminium-/Stahlblechtür belüftet vorne,, Stahlblechtür belüftet hinten,, 180°-Scharniere vorne und hinten, | VX IT, vented, 19" mounting angles standard, RAL7035, WHD 800x1200x1000mm, 24U | VX IT Network/server enclosure, std.,, vented, WxHxD: 800x120x1000 mm, 24 U, Aluminium/sheet steel door, vented at front,, sheet steel door, vented, at the rear,, 180° hinges, | 1 | EA | PCE | 0 |  | 73.2 | 1296.45 |  | 800 | 1200 | 1000 | 4028177944886 | DE | 94032080 | EC002499 | 687 | https://www.rittal.com/at-de/part/5304116
5304126 |  | D | 04 | 36 | 01 | VX IT, geschlossen, 19"-Profilschienen standard,RAL7035,BHT 800x1200x1000mm,24HE | VX IT Netzwerk-/Serverschrank standard,, BHT: 800x1200x1000 mm, 24 HE, Aluminium-Sichttür geschlossen vorne, 180°-Scharniere,, Stahlblechtür geschlossen hinten, 130°-Scharniere,, Komfortgriffe für Profilhalbzylinder, | VX IT, solid, 19" mounting angles standard,RAL7035,WHD 800x1200x1000mm,24U |  | 1 | EA | PCE | 0 |  | 87.4 | 1302.212 |  | 800 | 1200 | 1000 | 4028177944893 | DE | 94032080 | EC002499 | 692 | https://www.rittal.com/at-de/part/5304126
5306122 |  | D | 04 | 36 | 01 | VX IT, geschlossen, 19"-Profilschienen standard,RAL7035,BHT 800x2000x600mm, 42HE | VX IT Netzwerk-/Serverschrank standard,, BHT: 800x2000x600 mm, 42 HE, Aluminium-Sichttür geschlossen vorne,, Stahlblechtür geschlossen hinten, vertikal geteilt,, 180°-Scharniere vorne und hinten, | VX IT, solid, 19" mounting angles standard,RAL7035,WHD 800x2000x600mm, 42U |  | 1 | EA | PCE | 0 |  | 91.4 | 1343.492 |  | 800 | 2000 | 600 | 4028177944923 | DE | 94032080 | EC002499 | 693 | https://www.rittal.com/at-de/part/5306122
5306190 |  | D | 04 | 36 | 01 | VX IT, geschlossen, IP55, Leerschrank, RAL7035, BHT 800x2000x600mm, 42HE | VX IT Netzwerk-/Serverschrank, Leerschrank,, BHT: 800x2000x600 mm, IP 55,, Aluminium-Sichttür vorne, 180°-Scharniere,, Stahlblechtür geschlossen hinten, 130°-Scharniere,, Komfortgriffe für Profilhalbzylinder, | VX IT, solid, IP55, empty enclosure, RAL7035, WHD 800x2000x600mm, 42U |  | 1 | EA | PCE | 0 |  | 90.8 | 1343.492 |  | 800 | 2000 | 600 | 4028177944930 | DE | 94032080 | EC002499 | 699 | https://www.rittal.com/at-de/part/5306190
5307114 |  | D | 04 | 36 | 01 | VX IT, belüftet, 19"-Profilschienen standard, RAL7035, BHT 800x2000x800mm, 42HE | VX IT Netzwerk-/Serverschrank standard,, BHT: 800x2000x800 mm, 42 HE, Aluminium-/Stahlblechtür belüftet vorne,, Stahlblechtür belüftet hinten, vertikal geteilt,, 180°-Scharniere vorne und hinten, | VX IT, vented, 19" mounting angles standard, RAL7035, WHD 800x2000x800mm, 42U | VX IT Network/server enclosure, std.,, vented, WxHxD: 800x2000x800 mm, 42 U, Aluminium/sheet steel door, vented at front,, sheet steel rear door, vented, vertically divided,, 180° hinges, | 1 | EA | PCE | 0 |  | 89.8 | 1711.572 |  | 800 | 2000 | 800 | 4028177944947 | DE | 94032080 | EC002499 | 687 | https://www.rittal.com/at-de/part/5307114
5307124 |  | D | 04 | 36 | 01 | VX IT, geschlossen, 19"-Profilschienen standard,RAL7035,BHT 800x2000x800mm, 42HE | VX IT Netzwerk-/Serverschrank standard,, BHT: 800x2000x800 mm, 42 HE, Aluminium-Sichttür geschlossen vorne,, Stahlblechtür geschlossen hinten, vertikal geteilt,, 180°-Scharniere vorne und hinten, | VX IT, solid, 19" mounting angles standard,RAL7035,WHD 800x2000x800mm, 42U |  | 1 | EA | PCE | 0 |  | 107.2 | 1703.574 |  | 800 | 2000 | 800 | 4028177944954 | DE | 94032080 | EC002499 | 693 | https://www.rittal.com/at-de/part/5307124
5307134 |  | D | 04 | 36 | 01 | VX IT, geschlossen,IP55,19"-Profile standard,RAL7035,BHT 800x2000x800mm, 42HE | VX IT Netzwerk-/Serverschrank standard,, BHT: 800x2000x800 mm, 42 HE,IP 55, Aluminium-Sichttür geschlossen vorne, 180°-Scharniere,, Stahlblechtür geschlossen hinten, 130°-Scharniere, Komfortgriffe für Profilhalbzylinder, | VX IT, solid,IP55,19"mounting angles, standard,RAL7035,WHD 800x2000x800mm, 42U |  | 1 | EA | PCE | 0 |  | 119.8 | 1703.574 |  | 800 | 2000 | 800 | 4028177944961 | DE | 94032080 | EC002499 | 696 | https://www.rittal.com/at-de/part/5307134
5307154 |  | D | 04 | 36 | 01 | VX IT, geschlossen,vormon.,19"-Profile standard,RAL7035,BHT 800x2100x800mm, 42HE | VX IT Netzwerk-/Serverschrank standard,, BHT: 800x2000+100x800 mm, 42 HE, vormontiert, Aluminium-Sichttür geschlossen vorne,, Stahlblechtür geschlossen hinten, vertikal geteilt,, 180°-Scharniere vorne und hinten, | VX IT, solid,pre-conf.,19"mounting angles standard,RAL7035,WHD800x2100x800mm,42U |  | 1 | EA | PCE | 0 |  | 158 | 1799.55 |  | 800 | 2100 | 800 | 4028177944978 | DE | 94032080 | EC002499 | 697 | https://www.rittal.com/at-de/part/5307154
5302020 |  | D | 50 | 90 | 01 | Kombischiene für VX IT, 800x2000 Für Schrankbreite/-tiefe: 600 mm | Kombischiene für VX IT, Zur Kabelführung und Zugentlastung, der geführten Kabel am VX Rahmengerüst, Für Schrankbreite: 600 mm, Für Schranktiefe: 600 mm |  |  | 4 | PU | PK | 0 |  | 0.377 | 1.856 |  | 600 | 0 | 600 | 4028177952522 | CN | 73269098 | EC000322 | 1063 | https://www.rittal.com/at-de/part/5302020
5303124 |  | D | 04 | 36 | 01 | VX IT, geschlossen, 19"-Profilschienen standard, RAL7035,BHT 800x1200x800mm,24HE | VX IT Netzwerk-/Serverschrank standard,, BHT: 800x1200x800 mm, 24 HE, Aluminium-Sichttür geschlossen vorne, 180°-Scharniere,, Stahlblechtür geschlossen hinten, 130°-Scharniere,, Komfortgriffe für Profilhalbzylinder, | VX IT, solid, 19" mounting angles standard, RAL7035,WHD 800x1200x800mm,24U |  | 1 | EA | PCE | 0 |  | 84.2 | 1059.27 |  | 800 | 1200 | 800 | 4028177944848 | DE | 94032080 | EC002499 | 692 | https://www.rittal.com/at-de/part/5303124
6143310 | CP | A | 07 | 63 | 01 | Gehäuseverstärkung Edelstahl 1.4301, für CP 40, Edelstahl | CP Gehäuseverstärkung, für CP 40, Edelstahl, 1.4301 | CP Enclosure reinforcement, for CP 40, stainless steel, 1.4301 | CP Enclosure reinforcement, for CP 40, stainless steel, 1.4301 | 1 | EA | PCE | 0 |  | 0.811 | 1.609 |  | 0 | 0 | 0 | 4028177305748 | FR | 83024900 | EC002535 | 214 | https://www.rittal.com/at-de/part/6143310 | 480PX_fri100596595.jpg
7030000 | DK | D | 42 | 11 | 01 | Überwachungssystem CMC III Processing Unit, 32 Sensoren | DK CMC III Processing Unit, Zentrale Einheit des Überwachungssystems CMC III, Zur Überwachung der physikalischen Schrankumgebungen., BHT: 138x40x132 mm, CAN-Bus Anbindung von max. 32 Sensoren, | DK CMC III Processing Unit, Central unit of the CMC III monitoring system | DK CMC III Processing Unit, Central unit of the CMC III monitoring system, WHD: 138x40x132 mm, max. 32 sensors | 1 | EA | PCE | 0 |  | 0.626 | 4.166 |  | 138 | 40 | 132 | 4028177659322 | DE | 85311095 | EC002627 | 805 | https://www.rittal.com/at-de/part/7030000 | 480PX_fri110316795.jpg
6742500 | TP | A | 07 | 64 | 01 | Standpulte TP, 2-türig, BH 1200x960 mm, Tiefe unten/oben 400x520 mm | TP Standpult, BHT1: 1200x960x400/T2: 520 mm, Stahlblech | TP One-piece console, WHD1: 1200x960x400/T2: 520 mm, Sheet steel | TP One-piece console, WHD1: 1200x960x400/T2: 520 mm, Sheet steel | 1 | EA | PCE | 0 |  | 90 | 701.5 | 1130 x 900 | 1200 | 960 | 400 | 4028177601253 | GB | 94032080 | EC000784 |  | https://www.rittal.com/at-de/part/6742500 | 480PX_fri151308295.jpg
7000675 | TE | D | 50 | 85 | 05 | Komplett-Erdungssatz für TE | TE Komplett-Erdungssatz, Ø 4 mm², 4 Erdungsbänder 300 mm, 4 Erdungsbänder 350 mm | TE Complete earthing kit, For TE, Ø 4 mm², Imax. 40 A | TE Complete earthing kit, For TE, Ø 4 mm², Imax. 40 A | 1 | EA | PCE | 0 |  | 0.205 | 0.54 |  | 0 | 0 | 0 | 4028177437357 | DE | 73269098 | EC001503 | 1036 | https://www.rittal.com/at-de/part/7000675 | 480PX_fri101225195.jpg
7000684 | DK | D | 50 | 87 | 05 | PSM Befestigungsadapter für TE-Rack, ohne Kabelführung | DK Befestigungssatz, für modulare PDU (PSM), zur Befestigung der PSM Stromschienen, in TE Netzwerkschränken, Festeinbau | DK Mounting kit PSM, static installation, without cable routing, For TE | DK Mounting kit PSM, static installation, without cable routing, For TE | 1 | EA | PCE | 0 |  | 0.394 | 0.558 |  | 65 | 65 | 0 | 4028177488250 | CN | 73269098 | EC002625 | 751 | https://www.rittal.com/at-de/part/7000684 | 480PX_fri140324295.jpg
7000685 | DK | D | 50 | 90 | 05 | Kabeltrasse am Montagerahmen, zur vertikalen Kabelführung seitlich | DK Kabeltrasse am Montagerahmen, zur vertikalen Kabelführung seitlich, am 482,6 mm (19")-Montagerahmen, BxH: 100x1700 mm | DK Cable route on the mounting frame, WxH: 100x1700 mm | DK Cable route on the mounting frame, WxH: 100x1700 mm | 1 | EA | PCE | 0 |  | 3.631 | 13.12 |  | 100 | 1700 | 0 | 4028177492141 | DE | 73269098 | EC000322 | 1066 | https://www.rittal.com/at-de/part/7000685 | 480PX_fri100522095.jpg
7000688 | DK | D | 43 | 21 | 08 | Befestigungssatz zur Integration einer PDU in TE 7000 Racks, Breite: 800 mm | DK PDU Montageadapter, zur Befestigung der PDU in TE Netzwerkschränken | DK PDU mounting adaptor, For TE, For DK-TS, For W: 800 mm | DK PDU mounting adaptor, For TE, For DK-TS, For W: 800 mm | 2 | PU | PK | 0 |  | 0.111 | 0 |  | 0 | 0 | 0 | 4028177705814 | DE | 73269098 | EC000330 | 752 | https://www.rittal.com/at-de/part/7000688 | 480PX_fri151320795.jpg
7000990 | DK | D | 50 | 87 | 01 | Federmuttern mit Schrauben, M6, 50 Stück | DK Federmuttern mit Schrauben, Kreuzschlitzschraube, M6, für T-Nut-Profil, L:10 mm, | DK Spring nuts with screws, L:10 mm, M6, T-slot mounting angles | DK Spring nuts with screws, L:10 mm, M6, T-slot mounting angles | 50 | PU | PK | 0 |  | 0.006 | 0.004 |  | 0 | 0 | 0 | 4028177122581 | TW | 73181900 | EC002358 | 1099 | https://www.rittal.com/at-de/part/7000990 | 480PX_fri100587195.jpg
7000630 | DK | D | 43 | 23 | 01 | TE Steckdosenleiste 8 fach, Schuko TE Steckdosenleiste 8 fach, Schuko | DK-TS Steckdosenleiste, Zur Montage am Schrankrahmen, senkrecht, oder im hinteren 482,6 mm (19")-Profil, Schuko (Typ F, CEE 7/3), 8-fach, 230 V, 16 A | DK-TS Socket strip, CEE 7/3 (type F), 8-way, 230 V, 16 A, LHD: | DK-TS Socket strip, CEE 7/3 (type F), 8-way, 230 V, 16 A, LHD: | 1 | EA | PCE | 0 |  | 1.026 | 4.77 |  | 0 | 0 | 0 | 4028177438569 | CN | 85369095 | EC000330 | 1041 | https://www.rittal.com/at-de/part/7000630 | 480PX_fri161319295.jpg
7000625 | DK | D | 50 | 87 | 05 | Geräteboden Komplettset, ausziehbar für TE 7000 | DK Geräteboden, für zwei 482,6 mm (19")-Befestigungsebenen, 500 N, Auflagefläche BxT: 409x500 mm, 19"-Ebenenabstand: 395-645 mm, | DK Component shelf, WxD: 482,6x500 mm, 50 kg, distance between levels: 495 mm | DK Component shelf, WxD: 482,6x500 mm, 50 kg, distance between levels: 495 mm, depth-variable, For 482.6 mm (19") system punchings, RAL 7035 | 1 | EA | PCE | 0 |  | 4.777 | 9.296 |  | 428 | 0 | 500 | 4028177553149 | CZ | 94039010 | EC002620 | 1009 | https://www.rittal.com/at-de/part/7000625 | 480PX_fri101219995.jpg
7030010 | DK | D | 42 | 11 | 01 | Überwachungssystem CMC III Processing Unit Compact, 4 Sensoren | DK CMC III Processing Unit Compact, Zentrale Einheit des Überwachungssystems CMC III, Zur Überwachung der physikalischen Schrankumgebungen., BHT: 138x40x132 mm, CAN-Bus Anbindung von max. 4 Sensoren, | DK CMC III Processing Unit Compact | DK CMC III Processing Unit Compact, Central unit of the CMC III monitoring system, WHD: 138x40x132 mm, max. 4 sensors | 1 | EA | PCE | 0 |  | 0.614 | 4.031 |  | 138 | 40 | 132 | 4028177659339 | DE | 85311095 | EC002627 | 805 | https://www.rittal.com/at-de/part/7030010 | 480PX_fri110316795.jpg
7030030 | DK | D | 42 | 11 | 01 | Überwachungssystem CMC III, CAN-Bus Unit | DK CMC III CAN-Bus Unit, Schnittstelle zur Anbindung von PSM / PCU an CMC III, BHT: 138x40x132 mm, Externe Spannungsversorgung erforderlich., Weitere Informationen finden Sie unter: | DK CMC III CAN bus unit, For connecting PSM / PCU to CMC III, WHD: 138x40x132 mm | DK CMC III CAN bus unit, For connecting PSM / PCU to CMC III, WHD: 138x40x132 mm, Compatible to CMC-TC units | 1 | EA | PCE | 0 |  | 0.541 | 3.87 |  | 138 | 40 | 132 | 4028177659353 | DE | 85311095 | EC002627 |  | https://www.rittal.com/at-de/part/7030030 | 480PX_fri110316995.jpg
7030040 | DK | D | 42 | 11 | 01 | CMC III I/O Unit, 8 Eingänge+4 Ausgänge, max.16 Teilnehmer je PU, 2xRJ45 CAN Bus | DK CMC III I/O Unit, Zur Signalerfassung und Ausführung von Steuerbefehlen, BHT: 138x40x132 mm, Überwachung: 8 digitale Eingänge, Steuerung: 4 Relais, | DK CMC III I/O Unit, For signal receiving and passing on control commands | DK CMC III I/O Unit, For signal receiving and passing on control commands, WHD: 138x40x132 mm, Monitoring: > 8 digital inputs, Control: > 4 Relais | 1 | EA | PCE | 0 |  | 0.618 | 4.263 |  | 138 | 40 | 132 | 4028177659360 | DE | 85311095 | EC002627 | 806 | https://www.rittal.com/at-de/part/7030040 | 480PX_fri110317095.jpg
7030050 | DK | D | 42 | 11 | 01 | CMC III Power Unit, 1 Eingang C14+2 Ausgänge C13, schaltbar | DK CMC III Power Unit, Zur Energieversorgung und Regelung von Verbrauchern über CMC III, BHT: 138x40x132 mm, Eingang: C14 100-230 V, 10 A 50/60 Hz, Ausgang: 2x C13, 100-230 V, in Summe bis 10 A, 50/60 Hz, | DK CMC III Power Unit, For power supply and controlling IT equipment via CMC III | DK CMC III Power Unit, For power supply and controlling IT equipment via CMC III, Input: C14 100-230 V, 10 A 50/60 Hz, Output: 2x C13, 100-230 V, in total up to 10 A, 50/60 Hz | 1 | EA | PCE | 0 |  | 0.588 | 3.87 |  | 138 | 40 | 132 | 4028177659377 | DE | 85311095 | EC002627 | 806 | https://www.rittal.com/at-de/part/7030050 | 480PX_fri110317195.jpg
7030051 | DK | D | 42 | 11 | 01 | Entstörglied für Lüfter, verhindert überhöhte Einschaltströme, Anschluss CMC III | DK CMC III Entstörglied für Lüfter, Zum Anschluss eines Lüfters an die CMC III Power Unit, RAL 9005 | DK CMC III interference suppressor for fans, RAL 9005 | DK CMC III interference suppressor for fans, RAL 9005 | 1 | EA | PCE | 0 |  | 0.011 | 0.039 |  | 0 | 0 | 0 | 4028177701311 | DE | 90309000 | EC002627 | 820 | https://www.rittal.com/at-de/part/7030051 | 480PX_fri131316795.jpg
7030060 | DK | D | 42 | 11 | 01 | Überwachungssystem CMC III, Netzteil, C14, 2 A, 24 V (DC) | DK CMC III Netzteil, Zur Energieversorgung der CMC III Komponenten, Eingang: C14 100-240 V, 50/60 Hz, Ausgang: 24 V DC, 2 A, 1 x Ausgang über Steckverbindung, 2 x Ausgang über Klemmen, | DK CMC III Power pack, For power supply of the CMC III Processing Units | DK CMC III Power pack, For power supply of the CMC III Processing Units, Input: C14 100-230 V, 50/60 Hz, Output: 24 V DC, 2 A | 1 | EA | PCE | 0 |  | 0.652 | 4.031 |  | 138 | 40 | 132 | 4028177659384 | PL | 85043121 | EC002627 | 818 | https://www.rittal.com/at-de/part/7030060 | 480PX_fri110317295.jpg
7030071 | DK | D | 42 | 11 | 01 | Überwachungssystem CMC III, Rackrahmen Montageergänzungs-Unit für max.1 Sensor | DK CMC III Montageeinheit, Zur Befestigung am Schrankrahmen, Zur Aufnahme von max. 1 CMC III Komponenten, Frontseitige Aufnahme der Einheit und automatische Verriegelung, integrierte Kabelabfangung hinten, | DK CMC III mounting units, WHD: 170x1 Ux160 mm | DK CMC III mounting units, WHD: 170x1 Ux160 mm | 1 | EA | PCE | 0 |  | 0.448 | 2.527 |  | 170 | 0 | 160 | 4028177662711 | DE | 73269098 | EC002627 | 820 | https://www.rittal.com/at-de/part/7030071 | 480PX_fri110302695.jpg
7030080 | DK | D | 42 | 11 | 01 | Überwachungssystem CMC III, Programmierkabel USB | DK CMC III Programmierkabel USB, Zur Inbetriebnahme der CMC III Processing Units, L: 3 m, 1 x USB Serie A, 1 x Mini USB | DK CMC III programming cable USB, For commissioning the CMC III Processing Units | DK CMC III programming cable USB, For commissioning the CMC III Processing Units, L: 3 m, 1 x USB series A, 1 x Mini USB | 1 | EA | PCE | 0 |  | 0.113 | 0.338 |  | 0 | 0 | 0 | 4028177659407 | DE | 85444290 | EC000313 | 818 | https://www.rittal.com/at-de/part/7030080 | 480PX_fri111300395.jpg
7030087 | DK | D | 42 | 11 | 01 | Kabelabfangbügel für 19"-Montageeinheit 7030.088 | DK CMC III Kabelabfangbügel, Zur werkzeuglosen Befestigung an der Rückseite, der CMC III 19"-Montageeinheit 7030.088., Zur Kabelführung hinter den CMC III Komponenten, RAL 9005 |  |  | 1 | EA | PCE | 0 |  | 0.503 | 3.413 |  | 0 | 0 | 0 | 4028177701229 | DE | 73269098 | EC000322 | 819 | https://www.rittal.com/at-de/part/7030087 | 480PX_fri161324395.jpg
7030088 | DK | D | 42 | 11 | 01 | DK CMC III Montageeinheit, 1 HE, 19" | DK CMC III Montageeinheit, Zur Befestigung in der 482,6 mm (19")-Ebene, Zur Aufnahme von max. 3 CMC III Komponenten, Frontseitige Aufnahme der Einheit und automatische Verriegelung, BHT: 482,6 (19")x44,25 (1 HE)x 141 mm | DK CMC III mounting units, 1 U, 482.6 mm (19") | DK CMC III mounting units, 1 U, 482.6 mm (19") | 1 | EA | PCE | 0 |  | 0.539 | 4.447 |  | 0 | 0 | 0 | 4028177709423 | DE | 39269097 | EC002627 | 819 | https://www.rittal.com/at-de/part/7030088 | 480PX_fri161324295.jpg
6902100 | IW | A | 07 | 61 | 01 | Arbeitsplatten für IW-Gehäuse 6900000-6900100, BHT 1000x38x895mm | IW Industrial Workstation, Arbeitsplatte, BT: 1000x895 mm | IW Industrial workstation, worktops, WD: 1000x895 mm | IW Industrial workstation, worktops, WD: 1000x895 mm | 1 | EA | PCE | 0 |  | 23 | 69.93 |  | 1000 | 38 | 895 | 4028177289772 | DE | 94039010 | EC002502 | 167 | https://www.rittal.com/at-de/part/6902100 | 480PX_fri140301895.jpg
6340400 | CP | A | 07 | 62 | 01 | Bediengehäuse Compact-Panel, BHT 351x388x87mm, Frontplatte BH 252x350 mm | CP Compact-Panel, BHT: 315x388x87 mm, Aluminium, für Frontplatte BH 252x350 mm | CP Compact Panel, WHD: 315x388x87 mm, aluminum, for front panel WH 252x350 mm | CP Compact Panel, WHD: 315x388x87 mm, aluminum, for front panel WH 252x350 mm | 1 | EA | PCE | 0 |  | 5.56 | 26.649 |  | 315 | 388 | 87 | 4028177382725 | DE | 94032080 | EC002504 | 181 | https://www.rittal.com/at-de/part/6340400 | 480PX_fri100135195.jpg
6746500 | TP | A | 07 | 64 | 01 | Standpulte TP, 1-türig, BH 600x960 mm, Tiefe unten/oben 400x520 mm | TP Standpult, BHT1: 600x960x400/T2: 520 mm, Stahlblech | TP One-piece console, WHD1: 600x960x400/T2: 520 mm, Sheet steel | TP One-piece console, WHD1: 600x960x400/T2: 520 mm, Sheet steel | 1 | EA | PCE | 0 |  | 50 | 361.34 | 530 x 900 | 600 | 960 | 400 | 4028177601192 | GB | 94032080 | EC000784 |  | https://www.rittal.com/at-de/part/6746500 | 480PX_fri100320395.jpg
6746600 |  | A | 07 | 64 | 01 | TP Standpult |  |  |  | 1 | EA | PCE | 0 |  | 0 | 0 |  | 600 | 960 | 400 | 4028177959927 | GB |  | EC000784 | 161 | https://www.rittal.com/at-de/part/6746600
6748500 | TP | A | 07 | 64 | 01 | Standpulte TP, 1-türig, BH 800x960 mm, Tiefe unten/oben 400x520 mm | TP Standpult, BHT1: 800x960x400/T2: 520 mm, Stahlblech | TP One-piece console, WHD1: 800x960x400/T2: 520 mm, Sheet steel | TP One-piece console, WHD1: 800x960x400/T2: 520 mm, Sheet steel | 1 | EA | PCE | 0 |  | 63.5 | 481.4 | 730 x 900 | 800 | 960 | 400 | 4028177601215 | GB | 94032080 | EC000784 |  | https://www.rittal.com/at-de/part/6748500 | 480PX_fri100320395.jpg
6748600 |  | A | 07 | 64 | 01 | TP Standpult |  |  |  | 1 | EA | PCE | 0 |  | 0 | 0 |  | 800 | 960 | 400 | 4028177959934 | GB | 94032080 | EC000784 | 161 | https://www.rittal.com/at-de/part/6748600
6900000 | IW | A | 07 | 61 | 01 | Industrial Workstations IW, BHT 600x900x600 mm, Rückwand | IW Industrial Workstation, Gehäuse, BHT: 600x900x600 mm, mit Designtür an Frontseite, Rückwand | IW Industrial workstation, housing, WHD: 600x900x600 mm | IW Industrial workstation, housing, WHD: 600x900x600 mm, with designer door at the front, rear panel | 1 | EA | PCE | 0 |  | 54.9 | 407.68 |  | 600 | 900 | 600 | 4028177290037 | DE | 94032080 | EC002502 | 167 | https://www.rittal.com/at-de/part/6900000 | 480PX_fri140302095.jpg
6900100 | IW | A | 07 | 61 | 01 | Industrial Workstations IW, BHT 600x900x600 mm | IW Industrial Workstation, Gehäuse, BHT: 600x900x600 mm, mit Designtür an Frontseite, Rücktür | IW Industrial workstation, housing, WHD: 600x900x600 mm | IW Industrial workstation, housing, WHD: 600x900x600 mm, with designer door at the front, rear door | 1 | EA | PCE | 0 |  | 59.9 | 418.6 |  | 600 | 900 | 600 | 4028177290044 | DE | 94032080 | EC002502 | 167 | https://www.rittal.com/at-de/part/6900100 | 480PX_fri140302195.jpg
6900301 | IW | A | 07 | 61 | 01 | Gehäuse für Tower-PC, BHT 760x760x300 mm | IW Industrial Workstation, PC-Schranksystem Gehäuse, für Tower-PC |  |  | 1 | EA | PCE | 0 |  | 36 | 209.44 |  | 0 | 0 | 0 | 4028177937598 | DE | 94032080 | EC002502 |  | https://www.rittal.com/at-de/part/6900301
6900400 | IW | A | 07 | 61 | 01 | Industrial Workstations IW, BHT 600x900x600 mm, Schublade | IW Industrial Workstation, Gehäuse, BHT: 600x900x600 mm, mit Schubladenvorbau, Designtür an Frontseite, Rücktür | IW Industrial workstation, housing, WHD: 600x900x600 mm | IW Industrial workstation, housing, WHD: 600x900x600 mm, with drawer section, designer door at the front, Rear door | 1 | EA | PCE | 0 |  | 73 | 409.5 |  | 600 | 900 | 600 | 4028177290068 | DE | 94032080 | EC002502 | 167 | https://www.rittal.com/at-de/part/6900400 | 480PX_fri140302395.jpg
7000672 | TE | D | 50 | 87 | 01 | TE Transportrollen, M10x20, max. 3000 N | TE Transportrollen, M10x20, maximal 3000 N | TE Transport castors, For TE, M10x20, max. 300 kg | TE Transport castors, For TE, M10x20, max. 300 kg | 4 | PU | PK | 0 |  | 0.235 | 0.466 |  | 0 | 0 | 0 | 4028177437340 | DE | 83024900 | EC000721 | 895 | https://www.rittal.com/at-de/part/7000672 | 480PX_fri100536795.jpg
6901100 | IW | A | 07 | 61 | 01 | Industrial Workstations IW, BHT 600x1000x645mm, Arbeitsplatte, Tastaturschublade | IW Industrial Workstation, Gehäuse, BHT: 600x1000x600 mm, mit Arbeitsplatte, Tastaturschublade, Designtür an Frontseite, Rücktür | IW Industrial workstation, housing, WHD: 600x1000x600 mm | IW Industrial workstation, housing, WHD: 600x1000x600 mm, with worktop, keyboard drawer, Designer door at the front, rear door | 1 | EA | PCE | 0 |  | 91.2 | 496.08 |  | 600 | 1000 | 600 | 4028177305649 | DE | 94032080 | EC002502 | 167 | https://www.rittal.com/at-de/part/6901100 | 480PX_fri140302295.jpg
7030092 | DK | D | 42 | 11 | 01 | Überwachungssystem CMC III CAN-Bus Verbindungskabel RJ45, Länge 1,5 m | DK CMC III CAN-Bus Verbindungskabel, L: 1,5 m, Typ: RJ45 | DK CMC III CAN bus connection cable, L: 1,5 m, type: RJ45 | DK CMC III CAN bus connection cable, L: 1,5 m, type: RJ45 | 1 | EA | PCE | 0 |  | 0.065 | 0.156 |  | 0 | 0 | 0 | 4028177659438 | TW | 85444290 | EC000313 | 818 | https://www.rittal.com/at-de/part/7030092 | 480PX_fri100541596.jpg
6902300 | IW | A | 07 | 61 | 01 | Arbeitsplatten für IW-Gehäuse 6900000-6900410, BHT 1000x38x845mm | IW Industrial Workstation, Arbeitsplatte, BT: 610x645 mm | IW Industrial workstation, worktops, WD: 610x645 mm | IW Industrial workstation, worktops, WD: 610x645 mm | 1 | EA | PCE | 0 |  | 10.42 | 28.507 |  | 610 | 38 | 645 | 4028177289819 | DE | 94039010 | EC002502 | 167 | https://www.rittal.com/at-de/part/6902300 | 480PX_fri140301795.jpg
6902310 | IW | A | 07 | 61 | 01 | Arbeitsplatte ohne Griff, BHT 950x38x600 mm, für Standfuß komplett, | IW Industrial Workstation, Arbeitsplatte für Standfuß, komplett, BT: 950x600 mm | IW Industrial workstation, worktops for pedestal, complete, WD: 950x600 mm | IW Industrial workstation, worktops for pedestal, complete, WD: 950x600 mm | 1 | EA | PCE | 0 |  | 15.086 | 39.655 |  | 950 | 38 | 600 | 4028177289826 | DE | 94039010 | EC002502 | 212 | https://www.rittal.com/at-de/part/6902310 | 480PX_fri140301995.jpg
6902700 | IW | A | 07 | 61 | 01 | Schubladen-Wanne, ausziehbar, Wanne BHT 600x83x600-800 mm, Stahlblech RAL 7035 | IW Schubladen-Wanne ausziehbar, für Gehäusetypen IW und PC | IW Drawer tray, pull-out, for enclosure types IW and PC | IW Drawer tray, pull-out, for enclosure types IW and PC | 1 | EA | PCE | 0 |  | 8.66 | 35.031 |  | 600 | 0 | 0 | 4028177289857 | DE | 94039010 | EC002620 | 1007 | https://www.rittal.com/at-de/part/6902700 | 480PX_fri101218595.jpg
6902770 | IW | A | 07 | 61 | 01 | Kabeldurchführung für Arbeitsplatten | IW Industrial Workstation, Kabeldurchführung für IW Arbeitsplatten | IW Industrial workstation, gland plate for IW worktops | IW Industrial workstation, gland plate for IW worktops | 1 | EA | PCE | 0 |  | 0.025 | 0.23 |  | 0 | 0 | 0 | 4028177399303 | DE | 39269097 | EC002502 | 1046 | https://www.rittal.com/at-de/part/6902770 | 480PX_fri100572795.jpg
6902920 | IW | A | 07 | 61 | 01 | Gussfüße für Tower-PC | IW Industrial Workstation, Gussfüße | IW Industrial workstation, cast feet | IW Industrial workstation, cast feet | 2 | PU | PK | 0 |  | 3.43 | 16.425 |  | 0 | 0 | 0 | 4028177438736 | DE | 73269098 | EC002502 |  | https://www.rittal.com/at-de/part/6902920 | 480PX_fri100534995.jpg
6902950 | IW | A | 07 | 61 | 01 | Boden für Türrohrrahmen, BHT 445x159x230 mm | IW Industrial Workstation, Boden für Türrohrrahmen | IW Industrial workstation, base for tubular door frame | IW Industrial workstation, base for tubular door frame | 1 | EA | PCE | 0 |  | 4.748 | 31.35 |  | 495 | 159 | 230 | 4028177438729 | DE | 94039010 | EC002620 | 1116 | https://www.rittal.com/at-de/part/6902950 | 480PX_fri100568595.jpg
6902960 | IW | A | 07 | 61 | 01 | Geräteboden, ausziehbar, TS/PC/IW, BT 600x600 mm/ Aufstellfläche BT 465x545mm | IW Geräteboden, ausziehbar, für TS, SE, PC, IW, für Schranktiefe 600 mm | IW Component shelf, pull-out, for TS, SE, PC, IW, for enclosure depth 600 mm | IW Component shelf, pull-out, for TS, SE, PC, IW, for enclosure depth 600 mm | 1 | EA | PCE | 0 |  | 7.215 | 37.001 |  | 0 | 0 | 0 | 4028177289864 | CZ | 94039010 | EC002620 | 1007 | https://www.rittal.com/at-de/part/6902960 | 480PX_fri101218495.jpg
6902980 | IW | A | 07 | 61 | 01 | Geräteboden, ausziehbar, TS/PC/IW, BT 600x800 mm/ Aufstellfläche BT 465x745mm | IW Geräteboden, ausziehbar, für TS, PC, IW, für Schranktiefe 800 mm | IW Component shelf, pull-out, for TS, PC, IW, for enclosure depth 800 mm | IW Component shelf, pull-out, for TS, PC, IW, for enclosure depth 800 mm | 1 | EA | PCE | 0 |  | 8.835 | 44.51 |  | 0 | 0 | 0 | 4028177289871 | CZ | 94039010 | EC002620 | 1007 | https://www.rittal.com/at-de/part/6902980 | 480PX_fri101218495.jpg
6903200 | IW | A | 07 | 61 | 01 | Papierentnahme-Klappe | IW Industrial Workstation, Papierentnahme-Klappe, zum Einbau in Flächen | IW Industrial workstation, paper removal flap, for installation in surfaces | IW Industrial workstation, paper removal flap, for installation in surfaces | 1 | EA | PCE | 0 |  | 2.12 | 15.411 |  | 0 | 0 | 0 | 4028177524729 | DE | 94039010 | EC002617 | 1116 | https://www.rittal.com/at-de/part/6903200 | 480PX_fri100568495.jpg
7000620 | TE | D | 50 | 87 | 05 | Geräteboden, Festeinbau 19 Zoll, Direktverschraubung ohne Einbausatz bis 30 kg | TE Geräteboden, Zur seitlichen Befestigung am vorderen und hinteren, TE 482,6 (19")-Montagerahmen, 300 N, statisch, BHT: 511x22x413 mm, | TE Component shelf, WHD: 511x22x413 mm, 30 kg, static | TE Component shelf, WHD: 511x22x413 mm, 30 kg, static, distance between levels: 495 mm, static installation, For TE, RAL 7035 | 1 | EA | PCE | 0 |  | 3.45 | 17.509 |  | 511 | 22 | 413 | 4028177436411 | CZ | 94039010 | EC002620 | 1008 | https://www.rittal.com/at-de/part/7000620 | 480PX_fri101218995.jpg
6900410 | IW | A | 07 | 61 | 01 | Industrial Workstations IW, BHT 600x900x600 mm, Schublade für Tastatur und Mouse | IW Industrial Workstation, Gehäuse, BHT: 600x900x600 mm, mit Tastaturschubladenvorbau für Tastatur, und Mouse, Designtür an Frontseite, Rücktür | IW Industrial workstation, housing, WHD: 600x900x600 mm | IW Industrial workstation, housing, WHD: 600x900x600 mm, with drawer section for keyboard, and mouse, designer door at the front, rear door | 1 | EA | PCE | 0 |  | 73 | 535.5 |  | 600 | 900 | 600 | 4028177423046 | DE | 94032080 | EC002502 | 167 | https://www.rittal.com/at-de/part/6900410 | 480PX_fri140302495.jpg
7030611 |  | D | 42 | 11 | 01 | CMC III Online Komfortgriff VX, RAL 9005 | Komfortgriff für VX IT mit Zahlencode, RAL 9005 |  | CMC III Online comforthandle VX, RAL9005 | 1 | EA | PCE | 0 |  | 1.039 | 2.548 |  | 0 | 0 | 0 | 4028177926059 | DE | 83024110 | EC002627 | 946 | https://www.rittal.com/at-de/part/7030611
7030400 | DK | D | 42 | 11 | 01 | Überwachungssystem CMC III, Rauchmelder | DK CMC III Rauchmelder, Basis: Opto-elektronische Rauchpartikelauswertung, H: 50 mm, Ø 100 mm, Kunststoff, Gehäuse: weiß | DK CMC III Smoke alarm, H: 50 mm, Ø 100 mm, IP 30 | DK CMC III Smoke alarm, H: 50 mm, Ø 100 mm, IP 30 | 1 | EA | PCE | 0 |  | 0.58 | 4.125 |  | 0 | 0 | 0 | 4028177695818 | DE | 85311095 | EC002627 | 807 | https://www.rittal.com/at-de/part/7030400 | 480PX_fri130417195.jpg
7030430 | DK | D | 42 | 11 | 01 | Überwachungssystem CMC III, Leckagesensor | DK CMC III Leckage-Sensor, Messmethode: Leitfähigkeitsüberwachung, Bestehend aus:, Kompaktes Kunststoffgehäuse, Externer Sensorfühler | DK CMC III Leakage sensor, WHD: 110x30x40 mm | DK CMC III Leakage sensor, WHD: 110x30x40 mm | 1 | EA | PCE | 0 |  | 0.283 | 1.26 |  | 0 | 0 | 0 | 4028177695825 | DE | 85319000 | EC002627 | 807 | https://www.rittal.com/at-de/part/7030430 | 480PX_fri131315395.jpg
7030440 | DK | D | 42 | 11 | 01 | Überwachungssystem CMC III, Leckagesensor, 15000 mm | DK CMC III Leckage-Sensor, 15 m, Messmethode: Leitfähigkeitsüberwachung, Bestehend aus:, Kompaktes Kunststoffgehäuse, Externes Sensorkabel, 15 m | DK CMC III Leakage sensor, 15 m, WHD: 110x30x40 mm | DK CMC III Leakage sensor, 15 m, WHD: 110x30x40 mm | 1 | EA | PCE | 0 |  | 1.106 | 6.12 |  | 0 | 0 | 0 | 4028177695832 | DE | 85319000 | EC002627 | 807 | https://www.rittal.com/at-de/part/7030440 | 480PX_fri131315495.jpg
7030480 | DK | D | 42 | 11 | 01 | Überwachungssystem CMC III CAN Bus Kabel, L: 3000 mm | DK CMC III CAN-Bus Verbindungskabel, L: 3 m, Typ: RJ45 | DK CMC III CAN bus connection cable, L: 3 m, type: RJ45 | DK CMC III CAN bus connection cable, L: 3 m, type: RJ45 | 1 | EA | PCE | 0 |  | 0.131 | 0.216 |  | 0 | 0 | 0 | 4028177695924 | TW | 85444290 | EC000313 | 818 | https://www.rittal.com/at-de/part/7030480 | 480PX_fri100541596.jpg
7030490 | DK | D | 42 | 11 | 01 | Überwachungssystem CMC III CAN Bus Kabel, L: 4000 mm | DK CMC III CAN-Bus Verbindungskabel, L: 4 m, Typ: RJ45 | DK CMC III CAN bus connection cable, L: 4 m, type: RJ45 | DK CMC III CAN bus connection cable, L: 4 m, type: RJ45 | 1 | EA | PCE | 0 |  | 0.16 | 0.54 |  | 0 | 0 | 0 | 4028177695931 | TW | 85444290 | EC000313 | 818 | https://www.rittal.com/at-de/part/7030490 | 480PX_fri100541596.jpg
7030500 | DK | D | 42 | 11 | 01 | CMC III Door Control System DCS, zur automatischen Türöffnung | DK CMC III Door Control Modul DCM, Steuereinheit für das Automatische Türöffnungssystem, Ansteuerung von bis zu 2 Door Kits, und 2 Door Kits Extension für LCP, BHT: 138x40x132 mm | CMC III door control system DCS | DK CMC III door control system DCS | 1 | EA | PCE | 0 |  | 0.7 | 4.263 |  | 0 | 0 | 0 | 4028177695849 | DE | 90330090 | EC002627 |  | https://www.rittal.com/at-de/part/7030500 | 480PX_fri130417295.jpg
7030501 |  | D | 42 | 11 | 01 | CMC III Door Control Modul DCM | DK CMC III Door Control Modul DCM, Steuereinheit für das Automatische Türöffnungssystem, Ansteuerung von bis zu 2 Door Kits und 2 Door Kits Extension für LCP, BHT: 138x40x132 mm, |  |  | 1 | EA | PCE | 0 |  | 0.643 | 0 |  | 138 | 40 | 132 | 4028177951570 | DE | 90330090 | EC001770 | 817 | https://www.rittal.com/at-de/part/7030501
7030571 | DK | D | 42 | 11 | 01 | CMC III LTE Unit | CMC III LTE Unit, Zur Alarmweiterleitung per SMS, bei nicht vorhandener Netzwerkinfrastruktur, Zur Anbindung an die CMC Processing Unit, CMC III und SIM-Karte erforderlich |  | CMC III LTE Unit, For alarm forwarding via SMS, if no network infrastructure is available, For connection to the CMC Processing Unit, CMC III and SIM card required | 1 | EA | PCE | 0 |  | 0.645 | 3.78 |  | 0 | 0 | 0 | 4028177926011 | DE | 85176200 | EC002627 | 820 | https://www.rittal.com/at-de/part/7030571
7030600 |  | D | 50 | 83 | 01 | Komfortgriff VX Zahlencode RAL7035 |  |  |  | 1 | EA | PCE | 0 |  | 0 | 0 |  | 0 | 0 | 0 | 4028177926028 | DE | 83024110 |  |  | https://www.rittal.com/at-de/part/7030600
7030090 | DK | D | 42 | 11 | 01 | Überwachungssystem CMC III CAN-Bus Verbindungskabel RJ45 Länge 0,5 m | DK CMC III CAN-Bus Verbindungskabel, L: 0,5 m, Typ: RJ45 | DK CMC III CAN bus connection cable, L: 0,5 m, type: RJ45 | DK CMC III CAN bus connection cable, L: 0,5 m, type: RJ45 | 1 | EA | PCE | 0 |  | 0.026 | 0.14 |  | 0 | 0 | 0 | 4028177659414 | TW | 85444290 | EC000313 | 818 | https://www.rittal.com/at-de/part/7030090 | 480PX_fri100541596.jpg
7030610 |  | D | 42 | 11 | 01 | CMC III Online Komfortgriff VX RAL7035 |  |  |  | 1 | EA | PCE | 0 |  | 0 | 0 |  | 0 | 0 | 0 | 4028177926042 | (leer) | 83024110 |  |  | https://www.rittal.com/at-de/part/7030610
7030628 |  | D | 42 | 11 | 01 | Transponderkarte Mifare Classic 1k | Transponderkarte Mifare Classic 1k |  | Transponder cards Mifare Classic 1k | 2 | PU | PK | 0 |  | 0.007 | 0.005 |  | 0 | 0 | 0 | 4028177926134 | DE | 85235200 | EC002627 | 814 | https://www.rittal.com/at-de/part/7030628
7030601 |  | D | 42 | 11 | 01 | VX IT Komfortgriff mit Zahlencode, RAL 9005 | CMC III Online Komfortgriff für VX, RAL 9005 |  | Comforthandle Coded lock VX, RAL9005 | 1 | EA | PCE | 0 |  | 1.04 | 2.352 |  | 0 | 0 | 0 | 4028177926035 | DE | 83015000 | EC002627 | 946 | https://www.rittal.com/at-de/part/7030601
7030190 | DK | D | 42 | 11 | 01 | Überwachungssystem CMC III, Universal Sensor | DK CMC III Universalsensor, Zur Anbindung an CMC III Processing Unit, über CAN-Bus Schnittstelle, Schnittstellen:, 2 x digitaler Eingang oder | DK CMC III Universal sensor, WHD: 110x30x40 mm | DK CMC III Universal sensor, WHD: 110x30x40 mm | 1 | EA | PCE | 0 |  | 0.199 | 1.26 |  | 110 | 30 | 40 | 4028177659544 | DE | 85319000 | EC002627 | 807 | https://www.rittal.com/at-de/part/7030190 | 480PX_fri110317595.jpg
6740600 |  | A | 07 | 64 | 01 | TP Standpult |  |  |  | 1 | EA | PCE | 0 |  | 0 | 0 |  | 1000 | 960 | 400 | 4028177959941 | GB |  | EC000784 | 161 | https://www.rittal.com/at-de/part/6740600
7030093 | DK | D | 42 | 11 | 01 | Überwachungssystem CMC III CAN-Bus Verbindungskabel RJ45, L: 2000 mm | DK CMC III CAN-Bus Verbindungskabel, L: 2 m, Typ: RJ45 | DK CMC III CAN bus connection cable, L: 2 m, type: RJ45 | DK CMC III CAN bus connection cable, L: 2 m, type: RJ45 | 1 | EA | PCE | 0 |  | 0.091 | 0.136 |  | 0 | 0 | 0 | 4028177659445 | TW | 85444290 | EC000313 | 818 | https://www.rittal.com/at-de/part/7030093 | 480PX_fri100541596.jpg
7030094 | DK | D | 42 | 11 | 01 | Überwachungssystem CMC III CAN-Bus Verbindungskabel RJ45, L: 5000 mm | DK CMC III CAN-Bus Verbindungskabel, L: 5 m, Typ: RJ45 | DK CMC III CAN bus connection cable, L: 5 m, type: RJ45 | DK CMC III CAN bus connection cable, L: 5 m, type: RJ45 | 1 | EA | PCE | 0 |  | 0.199 | 0.663 |  | 0 | 0 | 0 | 4028177659452 | TW | 85444290 | EC000313 | 818 | https://www.rittal.com/at-de/part/7030094 | 480PX_fri100541596.jpg
7030095 | DK | D | 42 | 11 | 01 | Überwachungssystem CMC III CAN-Bus Verbindungskabel RJ45 10m | DK CMC III CAN-Bus Verbindungskabel, L: 10 m, Typ: RJ45 | DK CMC III CAN bus connection cable, L: 10 m, type: RJ45 | DK CMC III CAN bus connection cable, L: 10 m, type: RJ45 | 1 | EA | PCE | 0 |  | 0.417 | 1.19 |  | 0 | 0 | 0 | 4028177659469 | TW | 85444290 | EC000313 | 818 | https://www.rittal.com/at-de/part/7030095 | 480PX_fri100541596.jpg
7030100 | DK | D | 42 | 11 | 01 | Überwachungssystem CMC III, CAN-Bus Sensor, Anschluss für CMC-TC an CMC III | DK CMC III CAN-Bus Sensor, Zur Anbindung von CMC-TC Sensoren, BHT: 110x30x40 mm, Schnittstellen: RJ12, Gehäuse: RAL 7035, Front: RAL 9005 | DK CMC III CAN bus sensor, For connecting CMC-TC sensors, WHD: 110x30x40 mm | DK CMC III CAN bus sensor, For connecting CMC-TC sensors, WHD: 110x30x40 mm, Interfaces: RJ12, 2xRJ45 CAN bus | 1 | EA | PCE | 0 |  | 0.192 | 1.26 |  | 110 | 30 | 40 | 4028177659476 | DE | 85311095 | EC002627 | 808 | https://www.rittal.com/at-de/part/7030100 | 480PX_fri110317795.jpg
7030110 | DK | D | 42 | 11 | 01 | Überwachungssystem CMC III, Temperatur Sensor mit externem Fühler | DK CMC III Temperatursensor, Zur Anbindung an CMC III Processing Unit, über CAN-Bus Schnittstelle, BHT: 80x30x40 mm, Gehäuse: RAL 7035, Front: RAL 9005 | DK CMC III Temperature sensor, WHD: 80x28x40 mm | DK CMC III Temperature sensor, WHD: 80x28x40 mm | 1 | EA | PCE | 0 |  | 0.201 | 1.26 |  | 80 | 28 | 40 | 4028177659483 | DE | 90269000 | EC002627 | 807 | https://www.rittal.com/at-de/part/7030110 | 480PX_fri110317995.jpg
7030111 | DK | D | 42 | 11 | 01 | Überwachungssystem CMC III, Temperatur/Feuchte Sensor | DK CMC III Temperatur/Feuchtesensor, Zur Anbindung an CMC III Processing Unit, über CAN-Bus Schnittstelle, BHT: 80x30x40 mm, Gehäuse: RAL 7035, Front: RAL 9005 | DK CMC III Temperature/humidity sensor, WHD: 80x28x40 mm | DK CMC III Temperature/humidity sensor, WHD: 80x28x40 mm | 1 | EA | PCE | 0 |  | 0.206 | 1.26 |  | 80 | 28 | 40 | 4028177659490 | DE | 90269000 | EC002627 | 807 | https://www.rittal.com/at-de/part/7030111 | 480PX_fri110318095.jpg
7030120 | DK | D | 42 | 11 | 01 | Überwachungssystem CMC III, Infrarot-Zugangs Sensor | DK CMC III Infrarotzugangs-Sensor, Zur Anbindung an CMC III Processing Unit, über CAN-Bus Schnittstelle, BHT: 80x30x40 mm, Gehäuse: RAL 7035, Front: RAL 9005 | DK CMC III Infrared access sensor, WHD: 80x28x40 mm | DK CMC III Infrared access sensor, WHD: 80x28x40 mm | 1 | EA | PCE | 0 |  | 0.176 | 1.26 |  | 80 | 28 | 40 | 4028177659506 | DE | 85319000 | EC002627 | 807 | https://www.rittal.com/at-de/part/7030120 | 480PX_fri110317895.jpg
7030128 |  | D | 42 | 11 | 01 | VX IT CMC III Zugangssensor | CMC III Zugangssensor VX |  | CMC III Access sensor VX | 1 | EA | PCE | 0 |  | 0.09 | 0.6 |  | 0 | 0 | 0 | 4028177925830 | DE | 85319000 | EC002627 | 808 | https://www.rittal.com/at-de/part/7030128
7030130 | DK | D | 42 | 11 | 01 | Überwachungssystem CMC III, Vandalismus Sensor | DK CMC III Vandalismussensor, Zur Anbindung an CMC III Processing Unit, über CAN-Bus Schnittstelle, Zur Messung der Beschleunigungskräfte, BHT: 80x30x40 mm | DK CMC III Vandalism sensor, WHD: 80x28x40 mm | DK CMC III Vandalism sensor, WHD: 80x28x40 mm | 1 | EA | PCE | 0 |  | 0.193 | 1.26 |  | 80 | 28 | 40 | 4028177659513 | DE | 85319000 | EC002627 | 807 | https://www.rittal.com/at-de/part/7030130 | 480PX_fri110318195.jpg
7030150 | DK | D | 42 | 11 | 01 | Überwachungssystem CMC III, Analoger Differenzdruck Sensor | DK CMC III Analoger Differenzdrucksensor, Zur Anbindung an CMC III Processing Unit, über CAN-Bus Schnittstelle, BHT: 110x30x40 mm, Gehäuse: RAL 7035, Front: RAL 9005 | DK CMC III Analog differential pressure sensor, WHD: 110x30x40 mm | DK CMC III Analog differential pressure sensor, WHD: 110x30x40 mm | 1 | EA | PCE | 0 |  | 0.539 | 4.29 |  | 110 | 30 | 40 | 4028177659537 | DE | 85319000 | EC002627 | 807 | https://www.rittal.com/at-de/part/7030150 | 480PX_fri110317495.jpg
7030200 | DK | D | 42 | 11 | 01 | Überwachungssystem CMC III,CAN-Bus Unit Access, Überwachung/Steuerung v.Griffen | DK CMC III CAN-Bus Access, Zur Anbindung an CMC III Processing Unit, über CAN-Bus Schnittstelle, Zur Überwachung und Steuerung, von elektromagnetischen Griffen und Lesesystemen, | DK CMC III CAN-Bus access, WHD: 110x30x40 mm, 2 x RJ45 CAN-Bus, RJ12 | DK CMC III CAN-Bus access, WHD: 110x30x40 mm, 2 x RJ45 CAN-Bus, RJ12 | 1 | EA | PCE | 0 |  | 0.212 | 1.26 |  | 110 | 30 | 40 | 4028177659551 | DE | 85311095 | EC002627 |  | https://www.rittal.com/at-de/part/7030200 | 480PX_fri110317695.jpg
7030202 |  | D | 42 | 11 | 01 | CMC III Access Control | CMC III Access Control |  | CMC III Access Control | 1 | EA | PCE | 0 |  | 0.183 | 1.26 |  | 0 | 0 | 0 | 4028177925847 | DE | 85311095 | EC002627 | 812 | https://www.rittal.com/at-de/part/7030202
7030220 | DK | D | 42 | 11 | 01 | Überwachungssystem CMC III, Zahlencodeschloss | DK CMC III Zahlencodeschloss, Zur Freigabe von Rack- oder Raumtüren, Anbindung an CMC III Processing Unit, über CMC III CAN-Bus Access, Freigabe durch Zahlencode | DK CMC III Coded lock, For release of rack or room doors | DK CMC III Coded lock, For release of rack or room doors, For connection to CMC III Processing Unit via CMC III CAN bus access, Status display via integral LED, Authentication via numeric code | 1 | EA | PCE | 0 |  | 0.282 | 1.078 |  | 50 | 190 | 25 | 4028177659575 | DE | 85311095 | EC002627 |  | https://www.rittal.com/at-de/part/7030220 | 480PX_fri110319295.jpg
7030223 |  | D | 42 | 11 | 01 | CMC III Zahlencodeschloss, RAL 9005 | CMC III Zahlencodeschloss VX, RAL 9005 |  | CMC III Coded lock VX, RAL 9005 | 1 | EA | PCE | 0 |  | 0.271 | 1.176 |  | 0 | 0 | 0 | 4028177936539 | DE | 83015000 | EC002627 | 813 | https://www.rittal.com/at-de/part/7030223
7030230 | DK | D | 42 | 11 | 01 | Überwachungssystem CMC III, Transponder |  | DK CMC III Transponder reader, For release of rack or room doors | DK CMC III Transponder reader, For release of rack or room doors, For connection to CMC III Processing Unit via CMC III CAN bus access, Status display via integral LED, Authentication via transponder card | 1 | EA | PCE | 0 |  | 0.296 | 1.078 |  | 50 | 190 | 25 | 4028177659582 | DE | 85311095 | EC002627 |  | https://www.rittal.com/at-de/part/7030230 | 480PX_fri110319395.jpg
7030233 |  | D | 42 | 11 | 01 | VX IT CMC III Transponderleser, RAL 9005 | VX IT CMC III Transponderleser, Zur Freigabe von Rack- oder Raumtüren, Anbindung an CMC III Processing Unit, über CMC III CAN-Bus Access, Freigabe durch Transponderkarte, RAL 7035 |  | CMC III Transponder reader VX, RAL 9005 | 1 | EA | PCE | 0 |  | 0.28 | 1.176 |  | 0 | 0 | 0 | 4028177936546 | DE | 85311095 | EC002627 | 813 | https://www.rittal.com/at-de/part/7030233
7030091 | DK | D | 42 | 11 | 01 | Überwachungssystem CMC III CAN-Bus Verbindungskabel RJ45, L: 1000 mm | DK CMC III CAN-Bus Verbindungskabel, L: 1 m, Typ: RJ45 | DK CMC III CAN bus connection cable, L: 1 m, type: RJ45 | DK CMC III CAN bus connection cable, L: 1 m, type: RJ45 | 1 | EA | PCE | 0 |  | 0.046 | 0.137 |  | 0 | 0 | 0 | 4028177659421 | TW | 85444290 | EC000313 | 818 | https://www.rittal.com/at-de/part/7030091 | 480PX_fri100541596.jpg
7030140 | DK | D | 42 | 11 | 01 | Überwachungssystem CMC III, Analoger Luftstrom Sensor | DK CMC III Analoger Luftstromsensor, Zur Anbindung an CMC III Processing Unit, über CAN-Bus Schnittstelle, BHT: 110x30x40 mm, Gehäuse: RAL 7035, Front: RAL 9005 | DK CMC III Analog airflow sensor, WHD: 110x30x40 mm | DK CMC III Analog airflow sensor, WHD: 110x30x40 mm | 1 | EA | PCE | 0 |  | 0.536 | 1.544 |  | 110 | 30 | 40 | 4028177659520 | DE | 85319000 | EC002627 | 807 | https://www.rittal.com/at-de/part/7030140 | 480PX_fri110317395.jpg
6501160 | CP | A | 07 | 63 | 01 | Aufsatzgelenk CP 40, Stahl | CP Aufsatzgelenk CP 40, Stahl | CP Top-mounted joint CP 40, steel | CP Top-mounted joint CP 40, steel | 1 | EA | PCE | 0 |  | 1.738 | 2.16 |  | 0 | 0 | 0 | 4028177436084 | DE | 76169990 | EC000882 | 187 | https://www.rittal.com/at-de/part/6501160 | 480PX_fri100401795.jpg
6742600 |  | A | 07 | 64 | 01 | TP Standpult |  |  |  | 1 | EA | PCE | 0 |  | 0 | 0 |  | 1200 | 960 | 400 | 4028177959958 | GB | 94032080 | EC000784 | 161 | https://www.rittal.com/at-de/part/6742600
6501000 | CP | A | 07 | 63 | 01 | Tragprofil CP 40, Stahl geschlossen. Länge 500 mm | CP Tragprofil CP 40 geschlossen, L: 500 mm, Stahl | CP Support section CP 40, solid, L: 500 mm, steel | CP Support section CP 40, solid, L: 500 mm, steel | 1 | EA | PCE | 0 |  | 2.42 | 2.289 |  | 0 | 0 | 0 | 4028177262867 | DE | 73269098 | EC000882 | 187 | https://www.rittal.com/at-de/part/6501000 | 480PX_fri100318696.jpg
6501020 | CP | A | 07 | 63 | 01 | Tragprofil CP 40, Stahl geschlossen. Länge 1000 mm | CP Tragprofil CP 40 geschlossen, L: 1000 mm, Stahl | CP Support section CP 40, solid, L: 1000 mm, steel | CP Support section CP 40, solid, L: 1000 mm, steel | 1 | EA | PCE | 0 |  | 4.72 | 4.389 |  | 0 | 0 | 0 | 4028177262881 | DE | 73269098 | EC000882 | 187 | https://www.rittal.com/at-de/part/6501020 | 480PX_fri100318696.jpg
6501050 | CP | A | 07 | 63 | 01 | Kupplung CP 40, Stahl, für Tragarmanschluss 90x71mm | CP Kupplung CP 40, für Tragarmanschluss 90 x 71 mm, Stahl | CP Coupling CP 40, for support arm connection 90 x 71 mm, steel | CP Coupling CP 40, for support arm connection 90 x 71 mm, steel | 1 | EA | PCE | 0 |  | 1.385 | 0.664 |  | 0 | 0 | 0 | 4028177262911 | DE | 79070000 | EC000882 | 187 | https://www.rittal.com/at-de/part/6501050 | 480PX_fri100401695.jpg
6501070 | CP | A | 07 | 63 | 01 | Befestigung CP 40, Stahl für Tragarmanschluss 90 x 71 mm | CP Befestigung CP 40, für Tragarmanschluss 90 x 71 mm, Stahl | CP Attachment CP 40, for support arm connection 90 x 71 mm, steel | CP Attachment CP 40, for support arm connection 90 x 71 mm, steel | 1 | EA | PCE | 0 |  | 0.952 | 0.56 |  | 0 | 0 | 0 | 4028177262935 | DE | 79070000 | EC000882 | 187 | https://www.rittal.com/at-de/part/6501070 | 480PX_fri100401595.jpg
6501110 | CP | A | 07 | 63 | 01 | Wand-/Bodenbefestigung für Tragarmsystem CP 40, Stahl | CP Wand-/Bodenbefestigung CP 40, für Tragarmanschluss 90 x 71 mm, Stahl | CP Wall/base mounting bracket CP 40 | CP Wall/base mounting bracket CP 40, for support arm connection 90 x 71 mm, steel | 1 | EA | PCE | 0 |  | 0.675 | 1.406 |  | 0 | 0 | 0 | 4028177263314 | DE | 73269098 | EC000882 | 187 | https://www.rittal.com/at-de/part/6501110 | 480PX_fri100401895.jpg
6501120 | CP | A | 07 | 63 | 01 | Winkelkupplung 90° CP 40, Stahl, für Tragarmanschluss 90x71mm | CP Winkelkupplung 90°, CP 40, für Tragarmanschluss 90 x 71 mm, Stahl | CP Angle coupling 90°, CP 40, for support arm connection 90 x 71 mm, steel | CP Angle coupling 90°, CP 40, for support arm connection 90 x 71 mm, steel | 1 | EA | PCE | 0 |  | 1.584 | 1.68 |  | 0 | 0 | 0 | 4028177436046 | DE | 76169990 | EC000882 | 187 | https://www.rittal.com/at-de/part/6501120 | 480PX_fri100402095.jpg
6501130 | CP | A | 07 | 63 | 01 | Kupplung CP 40, Stahl, für Tragarmanschluss 120x65mm | CP Kupplung CP 40, für Tragarmanschluss 120 x 65 mm, Stahl | CP Coupling CP 40, for support arm connection 120 x 65 mm, steel | CP Coupling CP 40, for support arm connection 120 x 65 mm, steel | 1 | EA | PCE | 0 |  | 1.603 | 1 |  | 0 | 0 | 0 | 4028177436053 | DE | 79070000 | EC000882 | 187 | https://www.rittal.com/at-de/part/6501130 | 480PX_fri100401495.jpg
6450060 | SM | D | 42 | 12 | 01 | Anschlusskabel 1500 mm für Netzteil | SM Anschlusskabel, für Netzteil, IEC 60 320: Kaltgerätestecker C13, L: 1,5 m | SM Connection cable, For power pack, with IEC 60 320, L: 1,5 m | SM Connection cable, For power pack, with IEC 60 320, L: 1,5 m | 1 | PU | PCE | 0 |  | 0.14 | 0.332 |  | 0 | 0 | 0 | 4028177398979 | CN | 85444290 | EC001576 | 1109 | https://www.rittal.com/at-de/part/6450060 | 480PX_fri100564895.jpg
6501150 | CP | A | 07 | 63 | 01 | Wandgelenk für Tragarmsystem CP 40, Stahl | CP Wandgelenk CP 40, Stahl | CP Wall-mounted hinge CP 40, steel | CP Wall-mounted hinge CP 40, steel | 1 | EA | PCE | 0 |  | 2.128 | 3.91 |  | 0 | 0 | 0 | 4028177436077 | DE | 76169990 | EC000882 | 187 | https://www.rittal.com/at-de/part/6501150 | 480PX_fri100402195.jpg
6450050 | SM | D | 42 | 12 | 01 | Netzteil für TFT-Monitor | SM Netzteil, für TFT-Monitor, IEC 60 320: Kaltgerätestecker C14 für, Anschlussstecker C13 (Steckdosenkupplung), Eingang: 100-240 V, Ausgang: 12 V | SM Power pack, For TFT-Monitor, Input voltage: 100-240 V, Ausgang: 12 V | SM Power pack, For TFT-Monitor, Input voltage: 100-240 V, Ausgang: 12 V, L: 1,5 m | 1 | EA | PCE | 0 |  | 0.294 | 1.097 |  | 107 | 30 | 59 | 4028177390027 | DE | 85043121 | EC001781 | 1109 | https://www.rittal.com/at-de/part/6450050 | 480PX_fri100564795.jpg
6505100 | CP | A | 07 | 63 | 01 | Abdeckplatte, für Tragarmanschluss 120x65mm, Oberfläche verzinkt, chromatiert | CP Abdeckplatte, für Tragarmanschluss 120x65 mm | CP Cover plate, for support arm connection 120x65 mm | CP Cover plate, for support arm connection 120x65 mm | 1 | EA | PCE | 0 |  | 0.129 | 1.02 |  | 120 | 65 | 0 | 4028177237704 | DE | 94039010 | EC000456 | 1107 | https://www.rittal.com/at-de/part/6505100 | 480PX_fri151304195.jpg
6505200 | CP | A | 07 | 63 | 01 | Abdeckplatte, für Tragarmanschluss 90x71mm, Oberfläche lackiert in RAL 7024 | CP Abdeckplatte, für Tragarmanschluss 90x71 mm | CP Cover plate, for support arm connection 90x71 mm | CP Cover plate, for support arm connection 90x71 mm | 1 | EA | PCE | 0 |  | 0.101 | 0.162 |  | 90 | 71 | 0 | 4028177389823 | DE | 94039010 | EC000456 | 1107 | https://www.rittal.com/at-de/part/6505200 | 480PX_fri151304295.jpg
6505500 | CP | A | 07 | 62 | 01 | Abdeckplatte, für Tragarmanschluss Ø 130 mm, Oberfläche verzinkt, chromatiert | CP Abdeckplatte, für Tragarmanschluss Ø 130 mm | CP Cover plate, for support arm connection Ø 130 mm | CP Cover plate, for support arm connection Ø 130 mm | 1 | EA | PCE | 0 |  | 0.133 | 0.55 |  | 0 | 0 | 0 | 4028177205895 | DE | 94039010 | EC000456 | 1107 | https://www.rittal.com/at-de/part/6505500 | 480PX_fri151304095.jpg
6514200 | CP | A | 07 | 63 | 01 | Ablagestege schwenkbar | CP Ablagestege, schwenkbar, zur Ablage von Standard-Tastaturen | CP Utility bars, vertically hinged, standard keyboard support | CP Utility bars, vertically hinged, standard keyboard support | 2 | PU | PK | 0 |  | 0.545 | 0.85 |  | 0 | 0 | 0 | 4028177388260 | DE | 73269098 | EC002620 | 1112 | https://www.rittal.com/at-de/part/6514200 | 480PX_fri100566195.jpg
6528410 | CP | A | 07 | 63 | 01 | Gehäusekupplung für Tischmontage | CP Gehäusekupplung für Tischmontage, B: 418 mm | CP Housing coupling for desktop mounting, W: 418 mm | CP Housing coupling for desktop mounting, W: 418 mm | 1 | EA | PCE | 0 |  | 5.511 | 10.92 |  | 418 | 0 | 0 | 4028177523746 | DE | 83024900 | EC002622 |  | https://www.rittal.com/at-de/part/6528410 | 480PX_fri100621395.jpg
6535010 | CP | A | 07 | 62 | 01 | Bedientürgehäuse, Edelstahl 1.4301, BHT 300x300x150 mm | CP Bedientürgehäuse, BHT: 300x300x150 mm, Edelstahl, 1.4301 | CP Command panel housing with door, WHD: 300x300x150 mm, Stainless steel 1.4301 | CP Command panel housing with door, WHD: 300x300x150 mm, Stainless steel 1.4301 | 1 | EA | PCE | 0 |  | 6.3 | 18.47 |  | 300 | 300 | 150 | 4028177220362 | DE | 94032080 | EC002504 | 254 | https://www.rittal.com/at-de/part/6535010 | 480PX_fri100135395.jpg
6536010 | CP | A | 07 | 62 | 01 | Bedientürgehäuse, Edelstahl 1.4301, BHT 400x300x150 mm | CP Bedientürgehäuse, BHT: 400x300x150 mm, Edelstahl, 1.4301 | CP Command panel housing with door, WHD: 400x300x150 mm, Stainless steel 1.4301 | CP Command panel housing with door, WHD: 400x300x150 mm, Stainless steel 1.4301 | 1 | EA | PCE | 0 |  | 7.44 | 22.398 |  | 400 | 300 | 150 | 4028177220379 | DE | 94032080 | EC002504 | 254 | https://www.rittal.com/at-de/part/6536010 | 480PX_fri100135395.jpg
6538010 | CP | A | 07 | 62 | 01 | Bedientürgehäuse, Edelstahl 1.4301, BHT 400x400x150 mm | CP Bedientürgehäuse, BHT: 400x400x150 mm, Edelstahl, 1.4301 | CP Command panel housing with door, WHD: 400x400x150 mm, Stainless steel 1.4301 | CP Command panel housing with door, WHD: 400x400x150 mm, Stainless steel 1.4301 | 1 | EA | PCE | 0 |  | 8.85 | 30.707 |  | 400 | 400 | 150 | 4028177220386 | DE | 94032080 | EC002504 | 254 | https://www.rittal.com/at-de/part/6538010 | 480PX_fri100135395.jpg
6539010 | CP | A | 07 | 62 | 01 | Bedientürgehäuse, Edelstahl 1.4301, BHT 600x400x150 mm | CP Bedientürgehäuse, BHT: 600x400x150 mm, Edelstahl, 1.4301 | CP Command panel housing with door, WHD: 600x400x150 mm, Stainless steel 1.4301 | CP Command panel housing with door, WHD: 600x400x150 mm, Stainless steel 1.4301 | 1 | EA | PCE | 0 |  | 12.15 | 43.724 |  | 600 | 400 | 150 | 4028177220393 | DE | 94032080 | EC002504 | 254 | https://www.rittal.com/at-de/part/6539010 | 480PX_fri100135395.jpg
6501140 | CP | A | 07 | 63 | 01 | Winkelstück 90° CP 40, Stahl | CP Winkelstück 90°, CP 40, Stahl | CP Angle piece 90°, CP 40, steel | CP Angle piece 90°, CP 40, steel | 1 | EA | PCE | 0 |  | 1.102 | 1.948 |  | 0 | 0 | 0 | 4028177436060 | DE | 73269098 | EC000882 | 187 | https://www.rittal.com/at-de/part/6501140 | 480PX_fri100401995.jpg
6380020 | CP | A | 07 | 62 | 01 | Bediengehäuse Optipanel, Frontplatte 430x343mm, Einbautiefe 100 mm | CP Optipanel, für Frontplatte BH 430x343 mm, Einbautiefe 100 mm, Aluminium-Strangpressprofil, Tragarmanschluss 120x65 mm | CP Optipanel, for front panel BH 430x343 mm, installation depth 100 mm | CP Optipanel, for front panel BH 430x343 mm, installation depth 100 mm, Extruded aluminum section, Support arm connection 120x65 mm | 1 | EA | PCE | 0 |  | 6.208 | 46.648 |  | 475 | 387 | 110 | 4028177429079 | DE | 94032080 | EC002504 | 174 | https://www.rittal.com/at-de/part/6380020 | 480PX_fri100319895.jpg
6112500 | CP | A | 07 | 63 | 01 | Standsäule, klein, Bodenplatte BHT 500x12x500 mm, Belastung 80kg | CP Standsäule, klein, CP 120, BHT: 500x1150x500 mm | CP Pillar, small, CP 120, WHD: 500x1150x500 mm | CP Pillar, small, CP 120, WHD: 500x1150x500 mm | 1 | EA | PCE | 0 |  | 36 | 326.592 |  | 500 | 1150 | 500 | 4028177698475 | DE | 73269098 | EC002534 | 213 | https://www.rittal.com/at-de/part/6112500 | 480PX_fri131305895.jpg
6372541 | CP | A | 07 | 62 | 01 | Bediengehäuse Comfort-Panel, Frontplatte 520x400 mm, Einbautiefe 74mm | CP Comfort-Panel, für Frontplatte BH 520x400 mm, Einbautiefe 74 mm, Aluminium-Strangpressprofil, Tragarmanschluss 120x65 mm, Scharnierte Rückwand mit Schraubsicherung | CP Compact Panel, for front panel BH 520x400 mm, installation depth 74 mm | CP Compact Panel, for front panel BH 520x400 mm, installation depth 74 mm, Extruded aluminum section, Support arm connection 120x65 mm, Hinged rear panel with screw lock | 1 | EA | PCE | 0 |  | 10.4 | 82.11 |  | 0 | 0 | 0 | 4028177663060 | DE | 94032080 | EC002504 | 172 | https://www.rittal.com/at-de/part/6372541 | 480PX_fri100319796.jpg
6372542 | CP | A | 07 | 62 | 01 | Bediengehäuse Comfort-Panel, Frontplatte 520x400 mm, Einbautiefe 152mm | CP Comfort-Panel, für Frontplatte BH 520x400 mm, Einbautiefe 152 mm, Aluminium-Strangpressprofil, Tragarmanschluss Ø 130 mm, Scharnierte Rückwand mit Vorreiber | CP Compact Panel, for front panel BH 520x400 mm, installation depth 152 mm | CP Compact Panel, for front panel BH 520x400 mm, installation depth 152 mm, Extruded aluminum section, Support arm connection Ø 130 mm, Hinged rear panel with cam | 1 | EA | PCE | 0 |  | 13.345 | 103.983 |  | 0 | 0 | 0 | 4028177663077 | DE | 94032080 | EC002504 | 172 | https://www.rittal.com/at-de/part/6372542 | 480PX_fri100319796.jpg
6372543 | CP | A | 07 | 62 | 01 | Bediengehäuse Comfort-Panel, Frontplatte 520x400 mm, Einbautiefe 191mm | CP Comfort-Panel, für Frontplatte BH 520x400 mm, Einbautiefe 191 mm, Aluminium-Strangpressprofil, Tragarmanschluss Ø 130 mm, Verschraubte Rückwand | CP Compact Panel, for front panel BH 520x400 mm, installation depth 191 mm | CP Compact Panel, for front panel BH 520x400 mm, installation depth 191 mm, Extruded aluminum section, Support arm connection Ø 130 mm, Screw-fastened rear panel | 1 | EA | PCE | 0 |  | 19.296 | 114.109 |  | 0 | 0 | 0 | 4028177663084 | DE | 94032080 | EC002504 | 172 | https://www.rittal.com/at-de/part/6372543 | 480PX_fri100319796.jpg
6372551 | CP | A | 07 | 62 | 01 | Bediengehäuse Comfort-Panel, Frontplatte 520x500 mm, Einbautiefe 74mm | CP Comfort-Panel, für Frontplatte BH 520x500 mm, Einbautiefe 74 mm, Aluminium-Strangpressprofil, Tragarmanschluss 120x65 mm, Scharnierte Rückwand mit Schraubsicherung | CP Compact Panel, for front panel BH 520x500 mm, installation depth 74 mm | CP Compact Panel, for front panel BH 520x500 mm, installation depth 74 mm, Extruded aluminum section, Support arm connection 120x65 mm, Hinged rear panel with screw lock | 1 | EA | PCE | 0 |  | 8.8 | 155 |  | 0 | 0 | 0 | 4028177663091 | DE | 94032080 | EC002504 |  | https://www.rittal.com/at-de/part/6372551 | 480PX_fri100319796.jpg
6372552 | CP | A | 07 | 62 | 01 | Bediengehäuse Comfort-Panel, Frontplatte 520x500 mm, Einbautiefe 152mm | CP Comfort-Panel, für Frontplatte BH 520x500 mm, Einbautiefe 152 mm, Aluminium-Strangpressprofil, Tragarmanschluss Ø 130 mm, Scharnierte Rückwand mit Vorreiber | CP Compact Panel, for front panel BH 520x500 mm, installation depth 152 mm | CP Compact Panel, for front panel BH 520x500 mm, installation depth 152 mm, Extruded aluminum section, Support arm connection Ø 130 mm, Hinged rear panel with cam | 1 | EA | PCE | 0 |  | 17.375 | 99.691 |  | 0 | 0 | 0 | 4028177663107 | DE | 94032080 | EC002504 | 172 | https://www.rittal.com/at-de/part/6372552 | 480PX_fri100319796.jpg
6372553 | CP | A | 07 | 62 | 01 | Bediengehäuse Comfort-Panel, Frontplatte 520x500 mm, Einbautiefe 191mm | CP Comfort-Panel, für Frontplatte BH 520x500 mm, Einbautiefe 191 mm, Aluminium-Strangpressprofil, Tragarmanschluss Ø 130 mm, Verschraubte Rückwand | CP Compact Panel, for front panel BH 520x500 mm, installation depth 191 mm | CP Compact Panel, for front panel BH 520x500 mm, installation depth 191 mm, Extruded aluminum section, Support arm connection Ø 130 mm, Screw-fastened rear panel | 1 | EA | PCE | 0 |  | 18.1 | 117.256 |  | 0 | 0 | 0 | 4028177663114 | DE | 94032080 | EC002504 | 172 | https://www.rittal.com/at-de/part/6372553 | 480PX_fri100319796.jpg
6372562 | CP | A | 07 | 62 | 01 | Bediengehäuse Comfort-Panel, Frontplatte 520x600 mm, Einbautiefe 152mm | CP Comfort-Panel, für Frontplatte BH 520x600 mm, Einbautiefe 152 mm, Aluminium-Strangpressprofil, Tragarmanschluss Ø 130 mm, Scharnierte Rückwand mit Vorreiber | CP Compact Panel, for front panel BH 520x600 mm, installation depth 152 mm | CP Compact Panel, for front panel BH 520x600 mm, installation depth 152 mm, Extruded aluminum section, Support arm connection Ø 130 mm, Hinged rear panel with cam | 1 | EA | PCE | 0 |  | 20.32 | 154.154 |  | 0 | 0 | 0 | 4028177663138 | DE | 94032080 | EC002504 | 172 | https://www.rittal.com/at-de/part/6372562 | 480PX_fri100319796.jpg
6372563 | CP | A | 07 | 62 | 01 | Bediengehäuse Comfort-Panel, Frontplatte 520x600 mm, Einbautiefe 191mm | CP Comfort-Panel, für Frontplatte BH 520x600 mm, Einbautiefe 191 mm, Aluminium-Strangpressprofil, Tragarmanschluss Ø 130 mm, Verschraubte Rückwand | CP Compact Panel, for front panel BH 520x600 mm, installation depth 191 mm | CP Compact Panel, for front panel BH 520x600 mm, installation depth 191 mm, Extruded aluminum section, Support arm connection Ø 130 mm, Screw-fastened rear panel | 1 | EA | PCE | 0 |  | 20.34 | 175.154 |  | 0 | 0 | 0 | 4028177663145 | DE | 94032080 | EC002504 | 172 | https://www.rittal.com/at-de/part/6372563 | 480PX_fri100319796.jpg
6380000 | CP | A | 07 | 62 | 01 | Bediengehäuse Optipanel, Frontplatte 482,6x310,3mm, Einbautiefe 100 mm | CP Optipanel, für Frontplatte BH 482,6x310,3 mm, Einbautiefe 100 mm, Aluminium-Strangpressprofil, Tragarmanschluss 120x65 mm | CP Optipanel, for front panel BH 482,6x310,3 mm, installation depth 100 mm | CP Optipanel, for front panel BH 482,6x310,3 mm, installation depth 100 mm, Extruded aluminum section, Support arm connection 120x65 mm | 1 | EA | PCE | 0 |  | 6.168 | 46.172 |  | 527 | 354 | 110 | 4028177231627 | DE | 94032080 | EC002504 | 174 | https://www.rittal.com/at-de/part/6380000 | 480PX_fri100319895.jpg
6663000 | CP | A | 07 | 63 | 01 | Wand-/Bodenbefestigung CP 40, Edelstahl 1.4305 | CP Wand-/Bodenbefestigung starr CP 40, Edelstahl, 1.4305 | CP Wall/base mounting bracket, rigid, CP 40, stainless steel, 1.4305 | CP Wall/base mounting bracket, rigid, CP 40, stainless steel, 1.4305 | 1 | EA | PCE | 0 |  | 1.718 | 1.563 |  | 110 | 65 | 110 | 4028177122208 | DE | 73269098 | EC000882 | 189 | https://www.rittal.com/at-de/part/6663000 | 480PX_fri100400995.jpg
6380040 | CP | A | 07 | 62 | 01 | Bediengehäuse Optipanel, Frontplatte 482,6x354,8mm, Einbautiefe 100 mm | CP Optipanel, für Frontplatte BH 482,6x354,8 mm, Einbautiefe 100 mm, Aluminium-Strangpressprofil, Tragarmanschluss 120x65 mm | CP Optipanel, for front panel BH 482,6x354,8 mm, installation depth 100 mm | CP Optipanel, for front panel BH 482,6x354,8 mm, installation depth 100 mm, Extruded aluminum section, Support arm connection 120x65 mm | 1 | EA | PCE | 0 |  | 6.388 | 45.105 |  | 527 | 399 | 110 | 4028177429093 | DE | 94032080 | EC002504 | 174 | https://www.rittal.com/at-de/part/6380040 | 480PX_fri100319895.jpg
6380100 |  | A | 07 | 62 | 05 | CP OPTIPANEL-BEDIENGEHÄUSE | FÜR BHT 270 x 234 x 50 mm |  |  | 1 | EA | PCE | 0 |  | 2.734 | 18.2 |  | 314 | 278 | 60 | 4028177325784 | DE | 94032080 |  |  | https://www.rittal.com/at-de/part/6380100
6380400 | CP | A | 07 | 62 | 01 | Bediengehäuse Optipanel, Frontplatte 520x400 mm, Einbautiefe 100 mm | CP Optipanel, für Frontplatte BH 520x400 mm, Einbautiefe 100 mm, Aluminium-Strangpressprofil, Tragarmanschluss 120x65 mm | CP Optipanel, for front panel BH 520x400 mm, installation depth 100 mm | CP Optipanel, for front panel BH 520x400 mm, installation depth 100 mm, Extruded aluminum section, Support arm connection 120x65 mm | 1 | EA | PCE | 0 |  | 8.163 | 27.298 |  | 520 | 400 | 100 | 4028177663152 | DE | 94032080 | EC002504 | 174 | https://www.rittal.com/at-de/part/6380400 | 480PX_fri100319895.jpg
6380410 | CP | A | 07 | 62 | 01 | Bediengehäuse Optipanel, Frontplatte 520x400 mm, Einbautiefe 150 mm | CP Optipanel, für Frontplatte BH 520x400 mm, Einbautiefe 150 mm, Aluminium-Strangpressprofil, Tragarmanschluss Ø 130 mm | CP Optipanel, for front panel BH 520x400 mm, installation depth 150 mm | CP Optipanel, for front panel BH 520x400 mm, installation depth 150 mm, Extruded aluminum section, Support arm connection Ø 130 mm | 1 | EA | PCE | 0 |  | 10.311 | 98.532 |  | 0 | 0 | 0 | 4028177663169 | DE | 94032080 | EC002504 | 174 | https://www.rittal.com/at-de/part/6380410 | 480PX_fri100319895.jpg
6380510 | CP | A | 07 | 62 | 01 | Bediengehäuse Optipanel, Frontplatte 520x500 mm, Einbautiefe 150 mm | CP Optipanel, für Frontplatte BH 520x500 mm, Einbautiefe 150 mm, Aluminium-Strangpressprofil, Tragarmanschluss Ø 130 mm | CP Optipanel, for front panel BH 520x500 mm, installation depth 150 mm | CP Optipanel, for front panel BH 520x500 mm, installation depth 150 mm, Extruded aluminum section, Support arm connection Ø 130 mm | 1 | EA | PCE | 0 |  | 11.497 | 101.728 |  | 0 | 0 | 0 | 4028177663183 | DE | 94032080 | EC002504 | 174 | https://www.rittal.com/at-de/part/6380510 | 480PX_fri100319895.jpg
6380610 | CP | A | 07 | 62 | 01 | Bediengehäuse Optipanel, Frontplatte 520x600 mm, Einbautiefe 150 mm | CP Optipanel, für Frontplatte BH 520x600 mm, Einbautiefe 150 mm, Aluminium-Strangpressprofil, Tragarmanschluss Ø 130 mm | CP Optipanel, for front panel BH 520x600 mm, installation depth 150 mm | CP Optipanel, for front panel BH 520x600 mm, installation depth 150 mm, Extruded aluminum section, Support arm connection Ø 130 mm | 1 | EA | PCE | 0 |  | 12.149 | 100.878 |  | 0 | 0 | 0 | 4028177663206 | DE | 94032080 | EC002504 | 174 | https://www.rittal.com/at-de/part/6380610 | 480PX_fri100319895.jpg
6385010 | CP | A | 07 | 62 | 01 | Griffset für Optipanel | CP Griffset, für Optipanel | CP Handle set, for Optipanel | CP Handle set, for Optipanel | 1 | EA | PCE | 0 |  | 0.63 | 2.159 |  | 0 | 483 | 0 | 4028177246485 | DE | 79070000 | EC002626 | 1103 | https://www.rittal.com/at-de/part/6385010 | 480PX_fri100558195.jpg
6446030 | SM | A | 10 | 87 | 01 | Einbautastatur 19"/4 HE mit integriertem Touchpad | SM Einbautastatur 19"/4 HE, BHT: 482,6x177x30 mm, Einbautiefe: 23 mm, deutsch, mit integriertem Touchpad | SM Built-in keyboard 19"/4 U, WHD: 482,6x177x30 mm, Installation depth: 23 mm | SM Built-in keyboard 19"/4 U, WHD: 482,6x177x30 mm, Installation depth: 23 mm, german, With integral touchpad | 1 | EA | PCE | 0 |  | 1.82 | 10.828 |  | 0 | 0 | 0 | 4028177682115 | DE | 84716060 | EC002620 | 1111 | https://www.rittal.com/at-de/part/6446030 | 480PX_fri100623495.jpg
6450010 | SM | D | 42 | 12 | 01 | TFT Monitor, 15", BxH: 430x343 mm | SM TFT-Monitor, Einbauvariante für Flächen und Bediengehäuse, BxH: 430x343 mm, 15", VGA, DVI-D, Aluminium, pulverbeschichtet | SM TFT monitor, 15" | SM TFT monitor, 15" | 1 | EA | PCE | 0 |  | 6.52 | 54.482 |  | 430 | 343 | 0 | 4028177389991 | DE | 85286200 | EC001428 | 1109 | https://www.rittal.com/at-de/part/6450010 | 480PX_fri100623395.jpg
6450020 | SM | D | 42 | 12 | 01 | TFT Monitor, 17", BxH: 482,6x354,8 mm | SM TFT-Monitor, Einbauvariante für Flächen und Bediengehäuse, BxH: 482,6x354,8 mm, 17", VGA, DVI-D, Aluminium, pulverbeschichtet | SM TFT monitor, 17" | SM TFT monitor, 17" | 1 | EA | PCE | 0 |  | 7.26 | 22.346 |  | 482 | 354 | 0 | 4028177442429 | DE | 85286200 | EC001428 | 1109 | https://www.rittal.com/at-de/part/6450020 | 480PX_fri100623395.jpg
6375010 | CP | A | 07 | 62 | 01 | Griffset für Comfort-Panel | CP Griffset, für Comfort-Panel | CP Handle set, for Comfort-Panel | CP Handle set, for Comfort-Panel | 1 | PU | PCE | 0 |  | 0.596 | 2.525 |  | 0 | 0 | 0 | 4028177483200 | DE | 76169990 | EC002626 | 1103 | https://www.rittal.com/at-de/part/6375010 | 480PX_fri100557995.jpg
6723500 | TP | A | 07 | 64 | 01 | TopPult-System TP, Pultoberteil für 3-teiligen Aufbau, BHT 1600x700x240 mm | TP TopPult-System, Pultoberteil für 3-teiligen Aufbau, BH: 1600x700 mm, Stahlblech | TP TopConsole system, Consoles for 3-part assembly, WD: 1600x700 mm | TP TopConsole system, Consoles for 3-part assembly, WD: 1600x700 mm, Sheet steel | 1 | EA | PCE | 0 |  | 51 | 335.113 |  | 1600 | 700 | 240 | 4028177554290 | GB | 94032080 | EC000784 | 160 | https://www.rittal.com/at-de/part/6723500 | 480PX_fri100406995.jpg
6710500 | TP | A | 07 | 64 | 01 | TopPult-System TP, Pultmittelteil für 2-teiligen Aufbau, BHT 600x235x700 mm | TP TopPult-System, Pultmittelteil für 2-teiligen Aufbau, BT: 600x700 mm, Stahlblech | TP TopConsole system, desk section for 2-part configuration, WD: 600x700 mm | TP TopConsole system, desk section for 2-part configuration, WD: 600x700 mm, Sheet steel | 1 | EA | PCE | 0 |  | 22.187 | 137.313 |  | 600 | 235 | 700 | 4028177554184 | GB | 94032080 | EC000784 | 157 | https://www.rittal.com/at-de/part/6710500 | 480PX_fri141300795.jpg
6711500 | TP | A | 07 | 64 | 01 | TopPult-System TP, Pultmittelteil für 2-teiligen Aufbau, BHT 800x235x700 mm | TP TopPult-System, Pultmittelteil für 2-teiligen Aufbau, BT: 800x700 mm, Stahlblech | TP TopConsole system, desk section for 2-part configuration, WD: 800x700 mm | TP TopConsole system, desk section for 2-part configuration, WD: 800x700 mm, Sheet steel | 1 | EA | PCE | 0 |  | 28.901 | 184.762 |  | 800 | 235 | 700 | 4028177554191 | GB | 94032080 | EC000784 | 158 | https://www.rittal.com/at-de/part/6711500 | 480PX_fri141300795.jpg
6712500 | TP | A | 07 | 64 | 01 | TopPult-System TP, Pultmittelteil für 2-teiligen Aufbau, BHT 1200x235x700 mm | TP TopPult-System, Pultmittelteil für 2-teiligen Aufbau, BT: 1200x700 mm, Stahlblech | TP TopConsole system, desk section for 2-part configuration, WD: 1200x700 mm | TP TopConsole system, desk section for 2-part configuration, WD: 1200x700 mm, Sheet steel | 1 | EA | PCE | 0 |  | 40 | 279.99 |  | 1200 | 235 | 700 | 4028177554207 | GB | 94032080 | EC000784 | 159 | https://www.rittal.com/at-de/part/6712500 | 480PX_fri141300795.jpg
6713500 | TP | A | 07 | 64 | 01 | TopPult-System TP, Pultmittelteil für 2-teiligen Aufbau, BHT 1600x235x700 mm | TP TopPult-System, Pultmittelteil für 2-teiligen Aufbau, BT: 1600x700 mm, Stahlblech | TP TopConsole system, desk section for 2-part configuration, WD: 1600x700 mm | TP TopConsole system, desk section for 2-part configuration, WD: 1600x700 mm, Sheet steel | 1 | EA | PCE | 0 |  | 59 | 359.537 |  | 1600 | 235 | 700 | 4028177554214 | GB | 94032080 | EC000784 | 160 | https://www.rittal.com/at-de/part/6713500 | 480PX_fri141300795.jpg
6714500 | TP | A | 07 | 64 | 01 | TopPult-System TP, Pultmittelteil für 3-teiligen Aufbau, BHT 600x235x700 mm | TP TopPult-System, Pultmittelteil für 3-teiligen Aufbau, BT: 600x700 mm, Stahlblech | TP TopConsole system, desk section for 3-part configuration, WD: 600x700 mm | TP TopConsole system, desk section for 3-part configuration, WD: 600x700 mm, Sheet steel | 1 | EA | PCE | 0 |  | 18.48 | 135.954 |  | 600 | 235 | 700 | 4028177554221 | GB | 94032080 | EC000784 | 157 | https://www.rittal.com/at-de/part/6714500 | 480PX_fri100407995.jpg
6715500 | TP | A | 07 | 64 | 01 | TopPult-System TP, Pultmittelteil für 3-teiligen Aufbau, BHT 800x235x700 mm | TP TopPult-System, Pultmittelteil für 3-teiligen Aufbau, BT: 800x700 mm, Stahlblech | TP TopConsole system, desk section for 3-part configuration, WD: 800x700 mm | TP TopConsole system, desk section for 3-part configuration, WD: 800x700 mm, Sheet steel | 1 | EA | PCE | 0 |  | 22 | 176.956 |  | 800 | 235 | 700 | 4028177554238 | CZ | 94032080 | EC000784 | 158 | https://www.rittal.com/at-de/part/6715500 | 480PX_fri100407995.jpg
6716500 | TP | A | 07 | 64 | 01 | TopPult-System TP, Pultmittelteil für 3-teiligen Aufbau, BHT 1200x235x700 mm | TP TopPult-System, Pultmittelteil für 3-teiligen Aufbau, BT: 1200x700 mm, Stahlblech | TP TopConsole system, desk section for 3-part configuration, WD: 1200x700 mm | TP TopConsole system, desk section for 3-part configuration, WD: 1200x700 mm, Sheet steel | 1 | EA | PCE | 0 |  | 34.3 | 262.197 |  | 1200 | 235 | 700 | 4028177554245 | GB | 94032080 | EC000784 | 159 | https://www.rittal.com/at-de/part/6716500 | 480PX_fri100407995.jpg
6717500 | TP | A | 07 | 64 | 01 | TopPult-System TP, Pultmittelteil für 3-teiligen Aufbau, BHT 1600x235x700 mm | TP TopPult-System, Pultmittelteil für 3-teiligen Aufbau, BT: 1600x700 mm, Stahlblech | TP TopConsole system, desk section for 3-part configuration, WD: 1600x700 mm | TP TopConsole system, desk section for 3-part configuration, WD: 1600x700 mm, Sheet steel | 1 | EA | PCE | 0 |  | 48 | 347.49 |  | 1600 | 235 | 700 | 4028177554252 | GB | 94032080 | EC000784 | 160 | https://www.rittal.com/at-de/part/6717500 | 480PX_fri100407995.jpg
6720500 | TP | A | 07 | 64 | 01 | TopPult-System TP, Pultoberteil für 3-teiligen Aufbau, BHT 600x700x240 mm | TP TopPult-System, Pultoberteil für 3-teiligen Aufbau, BH: 600x700 mm, Stahlblech | TP TopConsole system, Consoles for 3-part assembly, WD: 600x700 mm | TP TopConsole system, Consoles for 3-part assembly, WD: 600x700 mm, Sheet steel | 1 | EA | PCE | 0 |  | 20.21 | 137.469 |  | 600 | 700 | 240 | 4028177554269 | GB | 94032080 | EC000784 | 157 | https://www.rittal.com/at-de/part/6720500 | 480PX_fri100406995.jpg
6660010 | CP | A | 07 | 63 | 01 | Tragprofil CP 40, Edelstahl geschlossen. Länge 1000 mm | CP Tragprofil CP 40 geschlossen, L: 1000 mm, Edelstahl, 1.4301 | CP Support section CP 40, solid, L: 1000 mm, stainless steel, 1.4301 | CP Support section CP 40, solid, L: 1000 mm, stainless steel, 1.4301 | 1 | EA | PCE | 0 |  | 3.9 | 4.221 |  | 1000 | 0 | 0 | 4028177254237 | IT | 73064020 | EC000882 | 189 | https://www.rittal.com/at-de/part/6660010 | 480PX_fri100338395.jpg
6722500 | TP | A | 07 | 64 | 01 | TopPult-System TP, Pultoberteil für 3-teiligen Aufbau, BHT 1200x700x240 mm | TP TopPult-System, Pultoberteil für 3-teiligen Aufbau, BH: 1200x700 mm, Stahlblech | TP TopConsole system, Consoles for 3-part assembly, WD: 1200x700 mm | TopConsole system TP, Consoles for 3-part assembly, 1200 x 700 mm, Sheet steel | 1 | EA | PCE | 0 |  | 35 | 271.161 |  | 1200 | 700 | 240 | 4028177554283 | GB | 94032080 | EC000784 | 159 | https://www.rittal.com/at-de/part/6722500 | 480PX_fri100406995.jpg
6706500 | TP | A | 07 | 64 | 01 | TopPult-System TP, Pultunterteil, BHT 1200x675x500 mm | TP TopPult-System, Pultunterteil, BHT: 1200x675x500 mm, Stahlblech | TP TopConsole system, pedestal, WHD: 1200x675x500 mm, Sheet steel | TP TopConsole system, pedestal, WHD: 1200x675x500 mm, Sheet steel | 1 | EA | PCE | 0 |  | 69 | 474.32 | 1099 x 571 | 1200 | 675 | 500 | 4028177554139 | GB | 94032080 | EC000784 |  | https://www.rittal.com/at-de/part/6706500 | 480PX_fri100408195.jpg
6730030 | TP | A | 07 | 64 | 01 | Abschlussplatte für CM, TP, BT 1600x400 mm | TP Abschlussplatte, für CM, TP, für BT: 1600x400 mm | TP Trim panel, for CM, TP, for WD: 1600x400 mm | TP Trim panel, for CM, TP, for WD: 1600x400 mm | 1 | EA | PCE | 0 |  | 10.536 | 22.045 |  | 1600 | 0 | 400 | 4028177554375 | DE | 94039010 | EC002620 | 163 | https://www.rittal.com/at-de/part/6730030 | 480PX_fri100538395.jpg
6730100 | TP | A | 07 | 64 | 01 | Abschlussplatte für CM, TP, BT 600x500 mm | TP Abschlussplatte, für CM, TP, für BT: 600x500 mm | TP Trim panel, for CM, TP, for WD: 600x500 mm | TP Trim panel, for CM, TP, for WD: 600x500 mm | 1 | EA | PCE | 0 |  | 5 | 10.35 |  | 600 | 0 | 500 | 4028177554399 | DE | 94039010 | EC002620 | 163 | https://www.rittal.com/at-de/part/6730100 | 480PX_fri100538395.jpg
6730110 | TP | A | 07 | 64 | 01 | Abschlussplatte für CM, TP, BT 800x500 mm | TP Abschlussplatte, für CM, TP, für BT: 800x500 mm | TP Trim panel, for CM, TP, for WD: 800x500 mm | TP Trim panel, for CM, TP, for WD: 800x500 mm | 1 | EA | PCE | 0 |  | 6.931 | 16.17 |  | 800 | 0 | 500 | 4028177554405 | DE | 94039010 | EC002620 | 163 | https://www.rittal.com/at-de/part/6730110 | 480PX_fri100538395.jpg
6730120 | TP | A | 07 | 64 | 01 | Abschlussplatte für CM, TP, BT 1200x500 mm | TP Abschlussplatte, für CM, TP, für BT: 1200x500 mm | TP Trim panel, for CM, TP, for WD: 1200x500 mm | TP Trim panel, for CM, TP, for WD: 1200x500 mm | 1 | EA | PCE | 0 |  | 9.872 | 20.837 |  | 1200 | 0 | 500 | 4028177554412 | DE | 94039010 | EC002620 | 163 | https://www.rittal.com/at-de/part/6730120 | 480PX_fri100538395.jpg
6730130 | TP | A | 07 | 64 | 01 | Abschlussplatte für CM, TP, BT 1600x500 mm | TP Abschlussplatte, für CM, TP, für BT: 1600x500 mm | TP Trim panel, for CM, TP, for WD: 1600x500 mm | TP Trim panel, for CM, TP, for WD: 1600x500 mm | 1 | EA | PCE | 0 |  | 12.739 | 30.164 |  | 1600 | 0 | 500 | 4028177554429 | DE | 94039010 | EC002620 | 163 | https://www.rittal.com/at-de/part/6730130 | 480PX_fri100538395.jpg
6730310 | TP | A | 07 | 64 | 01 | Teilmontageplatten einhängbar, für TS/SE/TP, BH 200x437mm | TP Teilmontageplatten, einhängbar, für TS, SE, TP, BH: 200x437 mm | TP Partial mounting plates, locatable, for TS, SE, TP, WD: 200x437 mm | TP Partial mounting plates, locatable, for TS, SE, TP, WD: 200x437 mm | 1 | EA | PCE | 0 |  | 2.108 | 2.833 |  | 200 | 437 | 0 | 4028177554474 | DE | 73269098 | EC000784 | 982 | https://www.rittal.com/at-de/part/6730310 | 480PX_fri131312995.jpg
6730330 | TP | A | 07 | 64 | 01 | Teilmontageplatten einhängbar, für TS/SE/TP, BH 500x437mm | TP Teilmontageplatten, einhängbar, für TS, SE, TP, BH: 500x437 mm | TP Partial mounting plates, locatable, for TS, SE, TP, WD: 500x437 mm | TP Partial mounting plates, locatable, for TS, SE, TP, WD: 500x437 mm | 1 | EA | PCE | 0 |  | 4.78 | 8.112 |  | 500 | 437 | 0 | 4028177554481 | DE | 73269098 | EC000784 | 982 | https://www.rittal.com/at-de/part/6730330 | 480PX_fri131312995.jpg
6730340 | TP | A | 07 | 64 | 01 | Teilmontageplatten einhängbar, für TS/SE/TP, BH 700x437mm | TP Teilmontageplatten, einhängbar, für TS, SE, TP, BH: 700x437 mm | TP Partial mounting plates, locatable, for TS, SE, TP, WD: 700x437 mm | TP Partial mounting plates, locatable, for TS, SE, TP, WD: 700x437 mm | 1 | EA | PCE | 0 |  | 6.795 | 11.076 |  | 700 | 437 | 0 | 4028177559417 | DE | 73269098 | EC000784 | 982 | https://www.rittal.com/at-de/part/6730340 | 480PX_fri131312995.jpg
6731120 | TP | A | 07 | 64 | 01 | TP Aluminiumleiste, Länge 1750 mm | TP Aluminiumleiste, L: 1750 mm | TP TP aluminium strip, TP aluminum strip, L: 1750 mm | TP TP aluminium strip, TP aluminum strip, L: 1750 mm | 1 | EA | PCE | 0 |  | 0.947 | 4.298 |  | 0 | 0 | 0 | 4028177662513 | DE | 76169990 | EC002620 | 163 | https://www.rittal.com/at-de/part/6731120 | 480PX_fri111311295.jpg
6740500 | TP | A | 07 | 64 | 01 | Standpulte TP, 2-türig, BH 1000x960 mm, Tiefe unten/oben 400x520 mm | TP Standpult, BHT1: 1000x960x400/T2: 520 mm, Stahlblech | TP One-piece console, WHD1: 1000x960x400/T2: 520 mm, Sheet steel | TP One-piece console, WHD1: 1000x960x400/T2: 520 mm, Sheet steel | 1 | EA | PCE | 0 |  | 77 | 594.558 | 930 x 900 | 1000 | 960 | 400 | 4028177601239 | GB | 94032080 | EC000784 |  | https://www.rittal.com/at-de/part/6740500 | 480PX_fri151308295.jpg
6721500 | TP | A | 07 | 64 | 01 | TopPult-System TP, Pultoberteil für 3-teiligen Aufbau, BHT 800x700x240 mm | TP TopPult-System, Pultoberteil für 3-teiligen Aufbau, BH: 800x700 mm, Stahlblech | TP TopConsole system, Consoles for 3-part assembly, WD: 800x700 mm | TP TopConsole system, Consoles for 3-part assembly, WD: 800x700 mm, Sheet steel | 1 | EA | PCE | 0 |  | 23 | 179.273 |  | 800 | 700 | 240 | 4028177554276 | GB | 94032080 | EC000784 | 158 | https://www.rittal.com/at-de/part/6721500 | 480PX_fri100406995.jpg
6701500 | TP | A | 07 | 64 | 01 | TopPult-System TP, Pultunterteil, BHT 800x675x400 mm | TP TopPult-System, Pultunterteil, BHT: 800x675x400 mm, Stahlblech | TP TopConsole system, pedestal, WHD: 800x675x400 mm, Sheet steel | TP TopConsole system, pedestal, WHD: 800x675x400 mm, Sheet steel | 1 | EA | PCE | 0 |  | 40 | 240.327 | 699 x 625 | 800 | 675 | 400 | 4028177554085 | GB | 94032080 | EC000784 |  | https://www.rittal.com/at-de/part/6701500 | 480PX_fri100408095.jpg
7044010 | DK | D | 50 | 87 | 01 | DK NCO Montagerahmen, 19", 1 HE, individuelle Konfiguration, für 24 Kassetten | DK NCO Montagerahmen, Zur eigenen Konfiguration, 1 HE, unbestückt, Für 24 Kassetten, BHT: 450 x 44 x 600 mm |  | DK NCO mounting frame 1U, For self-configuration, 1 U, unpopulated, For 24 Cassettes, WHD: 450 x 44 x 600 mm | 1 | EA | PCE | 0 |  | 3.96 | 22.42 |  | 0 | 0 | 0 | 4028177917286 | HU | 73269098 | EC000322 | 1070 | https://www.rittal.com/at-de/part/7044010
6663400 | CP | A | 07 | 63 | 01 | Wand-/Bodenbefestigung CP 40, Edelstahl, Frontseitig, Bohrung Ø 9mm | CP Wand-/Bodenbefestigung drehbar CP 40, frontseitige Befestigung, Edelstahl, 1.4305 | CP Wall/base mounting bracket, swivel, CP 40 | CP Wall/base mounting bracket, swivel, CP 40, front mounting, stainless steel, 1.4305 | 1 | EA | PCE | 0 |  | 4.685 | 3.472 |  | 149 | 111 | 149 | 4028177122222 | DE | 73269098 | EC000882 | 189 | https://www.rittal.com/at-de/part/6663400 | 480PX_fri100400595.jpg
6663500 | CP | A | 07 | 63 | 01 | Wand-/Bodenbefestigung CP 40, Edelstahl, Rückseitig, Gewinde M8 | CP Wand-/Bodenbefestigung drehbar CP 40, rückseitige Befestigung, Edelstahl, 1.4305 | CP Wall/base mounting bracket, swivel, CP 40 | CP Wall/base mounting bracket, swivel, CP 40, rear mounting, stainless steel, 1.4305 | 1 | EA | PCE | 0 |  | 4 | 2.016 |  | 110 | 111 | 110 | 4028177122246 | DE | 73269098 | EC000882 | 189 | https://www.rittal.com/at-de/part/6663500 | 480PX_fri100400495.jpg
6664000 | CP | A | 07 | 63 | 01 | Kupplung für Tragarmsystem CP 40, Edelstahl 1.4305 | CP Kupplung CP 40, Edelstahl, 1.4305 | CP Coupling CP 40, stainless steel, 1.4305 | CP Coupling CP 40, stainless steel, 1.4305 | 1 | EA | PCE | 0 |  | 1.202 | 0.694 |  | 84 | 53 | 84 | 4028177122260 | DE | 73269098 | EC000882 | 189 | https://www.rittal.com/at-de/part/6664000 | 480PX_fri100400795.jpg
6664100 | CP | A | 07 | 63 | 01 | Neigungsadapter 10° CP 40, Edelstahl | CP Neigungsadapter 10°, CP 40, Edelstahl, 1.4305 | CP Tilting adaptor 10°, CP 40, stainless steel, 1.4305 | CP Tilting adaptor 10°, CP 40, stainless steel, 1.4305 | 1 | EA | PCE | 0 |  | 0.721 | 0.342 |  | 0 | 0 | 0 | 4028177195066 | DE | 73269098 | EC000882 | 189 | https://www.rittal.com/at-de/part/6664100 | 480PX_fri100400895.jpg
6664300 | CP | A | 07 | 63 | 01 | Winkelstück 90° CP 40, Edelstahl | CP Winkelstück 90°, CP 40, Edelstahl, 1.4305 | CP Angle piece 90°, CP 40, stainless steel, 1.4305 | CP Angle piece 90°, CP 40, stainless steel, 1.4305 | 1 | EA | PCE | 0 |  | 1.78 | 1.575 |  | 0 | 0 | 0 | 4028177665927 | DE | 83024900 | EC000882 | 189 | https://www.rittal.com/at-de/part/6664300 | 480PX_fri141302395.jpg
6664500 | CP | A | 07 | 63 | 01 | Befestigung für Tragarmsystem CP 40, Edelstahl 1.4305 | CP Befestigung CP 40, Edelstahl, 1.4305 | CP Attachment CP 40, stainless steel, 1.4305 | CP Attachment CP 40, stainless steel, 1.4305 | 1 | EA | PCE | 0 |  | 1.327 | 0.8 |  | 0 | 0 | 0 | 4028177305670 | DE | 73269098 | EC000882 | 189 | https://www.rittal.com/at-de/part/6664500 | 480PX_fri100400695.jpg
6665000 | CP | A | 07 | 63 | 01 | Wandkonsole CP 40, Edelstahl, Rückseitig, Gewinde M8 | CP Wandkonsole CP 40, rückseitige Befestigung, Edelstahl, 1.4301 | CP Wall console CP 40, rear mounting, stainless steel, 1.4301 | CP Wall console CP 40, rear mounting, stainless steel, 1.4301 | 1 | EA | PCE | 0 |  | 1.437 | 2.809 |  | 0 | 0 | 0 | 4028177122284 | ES | 73269098 | EC000882 | 189 | https://www.rittal.com/at-de/part/6665000 | 480PX_fri100401295.jpg
6665500 | CP | A | 07 | 63 | 01 | Wandkonsole CP 40, Edelstahl, Frontseitig, Bohrung Ø9mm | CP Wandkonsole CP 40, frontseitige Befestigung, Edelstahl, 1.4301 | CP Wall console CP 40, front mounting, stainless steel, 1.4301 | CP Wall console CP 40, front mounting, stainless steel, 1.4301 | 1 | EA | PCE | 0 |  | 1.728 | 3.465 |  | 0 | 0 | 0 | 4028177184725 | ES | 73269098 | EC000882 | 189 | https://www.rittal.com/at-de/part/6665500 | 480PX_fri100401395.jpg
6681000 | CP | A | 07 | 62 | 01 | Bediengehäuse Premium Panel IP 69K, Edelstahl 1.4301, BHT 530x360x120 mm | CP Premium-Panel IP 69K, BHT: 530x360x120 mm, Edelstahl, 1.4301, Passend für Panel BH 482,6x310 mm, Einbautiefe 115 mm | CP Premium Panel IP 69K, WHD: 530x360x120 mm, Stainless steel 1.4301 | CP Premium Panel IP 69K, WHD: 530x360x120 mm, Stainless steel 1.4301, To fit panels WH 482.6x310 mm, Installation depth 115 mm | 1 | EA | PCE | 0 |  | 9.3 | 29.711 |  | 530 | 360 | 120 | 4028177305656 | DE | 94039010 | EC002504 | 253 | https://www.rittal.com/at-de/part/6681000 | 480PX_fri121315895.jpg
6707500 | TP | A | 07 | 64 | 01 | TopPult-System TP, Pultunterteil, BHT 1600x675x500 mm | TP TopPult-System, Pultunterteil, BHT: 1600x675x500 mm, Stahlblech | TP TopConsole system, pedestal, WHD: 1600x675x500 mm, Sheet steel | TP TopConsole system, pedestal, WHD: 1600x675x500 mm, Sheet steel | 1 | EA | PCE | 0 |  | 85 | 621.017 | 1499 x 571 | 1600 | 675 | 500 | 4028177554146 | GB | 94032080 | EC000784 |  | https://www.rittal.com/at-de/part/6707500 | 480PX_fri100408195.jpg
6700600 |  | A | 07 | 64 | 01 | TP TopPult Unterteil |  |  |  | 1 | EA | PCE | 0 |  | 0 | 0 |  | 600 | 675 | 400 | 4028177959842 | GB | 94032080 | EC000784 | 157 | https://www.rittal.com/at-de/part/6700600
6706600 |  | A | 07 | 64 | 01 | TP TopPult Unterteil |  |  |  | 1 | EA | PCE | 0 |  | 0 | 0 |  | 1200 | 675 | 500 | 4028177959903 | GB | 94032080 | EC000784 | 159 | https://www.rittal.com/at-de/part/6706600
6701600 |  | A | 07 | 64 | 01 | TP TopPult Unterteil |  |  |  | 1 | EA | PCE | 0 |  | 0 | 0 |  | 800 | 675 | 400 | 4028177959859 | GB |  | EC000784 | 158 | https://www.rittal.com/at-de/part/6701600
6702500 | TP | A | 07 | 64 | 01 | TopPult-System TP, Pultunterteil, BHT 1200x675x400 mm | TP TopPult-System, Pultunterteil, BHT: 1200x675x400 mm, Stahlblech | TP TopConsole system, pedestal, WHD: 1200x675x400 mm, Sheet steel | TP TopConsole system, pedestal, WHD: 1200x675x400 mm, Sheet steel | 1 | EA | PCE | 0 |  | 57 | 361.974 | 1099 x 625 | 1200 | 675 | 400 | 4028177554092 | GB | 94032080 | EC000784 |  | https://www.rittal.com/at-de/part/6702500 | 480PX_fri100408195.jpg
6702600 |  | A | 07 | 64 | 01 | TP TopPult Unterteil |  |  |  | 1 | EA | PCE | 0 |  | 0 | 0 |  | 1200 | 675 | 400 | 4028177959866 | GB |  | EC000784 | 159 | https://www.rittal.com/at-de/part/6702600
6703500 | TP | A | 07 | 64 | 01 | TopPult-System TP, Pultunterteil, BHT 1600x675x400 mm | TP TopPult-System, Pultunterteil, BHT: 1600x675x400 mm, Stahlblech | TP TopConsole system, pedestal, WHD: 1600x675x400 mm, Sheet steel | TP TopConsole system, pedestal, WHD: 1600x675x400 mm, Sheet steel | 1 | EA | PCE | 0 |  | 73 | 468.027 | 1499 x 625 | 1600 | 675 | 400 | 4028177554108 | GB | 94032080 | EC000784 |  | https://www.rittal.com/at-de/part/6703500 | 480PX_fri100408195.jpg
6703600 |  | A | 07 | 64 | 01 | TP TopPult Unterteil |  |  |  | 1 | EA | PCE | 0 |  | 0 | 0 |  | 1600 | 675 | 400 | 4028177959873 | GB |  | EC000784 | 160 | https://www.rittal.com/at-de/part/6703600
6704500 | TP | A | 07 | 64 | 01 | TopPult-System TP, Pultunterteil, BHT 600x675x500 mm | TP TopPult-System, Pultunterteil, BHT: 600x675x500 mm, Stahlblech | TP TopConsole system, pedestal, WHD: 600x675x500 mm, Sheet steel | TP TopConsole system, pedestal, WHD: 600x675x500 mm, Sheet steel | 1 | EA | PCE | 0 |  | 41 | 197.064 | 499 x 571 | 600 | 675 | 500 | 4028177554115 | GB | 94032080 | EC000784 |  | https://www.rittal.com/at-de/part/6704500 | 480PX_fri100408095.jpg
6704600 |  | A | 07 | 64 | 01 | TP TopPult Unterteil |  |  |  | 1 | EA | PCE | 0 |  | 0 | 0 |  | 600 | 675 | 500 | 4028177959880 | GB | 94032080 | EC000784 | 157 | https://www.rittal.com/at-de/part/6704600
6705500 | TP | A | 07 | 64 | 01 | TopPult-System TP, Pultunterteil, BHT 800x675x500 mm | TP TopPult-System, Pultunterteil, BHT: 800x675x500 mm, Stahlblech | TP TopConsole system, pedestal, WHD: 800x675x500 mm, Sheet steel | TP TopConsole system, pedestal, WHD: 800x675x500 mm, Sheet steel | 1 | EA | PCE | 0 |  | 49 | 276.696 | 699 x 571 | 800 | 675 | 500 | 4028177554122 | GB | 94032080 | EC000784 |  | https://www.rittal.com/at-de/part/6705500 | 480PX_fri100408095.jpg
6705600 |  | A | 07 | 64 | 01 | TP TopPult Unterteil |  |  |  | 1 | EA | PCE | 0 |  | 0 | 0 |  | 800 | 675 | 500 | 4028177959897 | GB | 94032080 | EC000784 | 158 | https://www.rittal.com/at-de/part/6705600
6660050 | CP | A | 07 | 63 | 01 | Tragprofil CP 40, Edelstahl geschlossen. Länge 500 mm | CP Tragprofil CP 40 geschlossen, L: 500 mm, Edelstahl, 1.4301 | CP Support section CP 40, solid, L: 500 mm, stainless steel, 1.4301 | CP Support section CP 40, solid, L: 500 mm, stainless steel, 1.4301 | 1 | PU | PCE | 0 |  | 2.08 | 1.263 |  | 500 | 0 | 0 | 4028177254220 | IT | 73064020 | EC000882 | 189 | https://www.rittal.com/at-de/part/6660050 | 480PX_fri100338395.jpg
6700500 | TP | A | 07 | 64 | 01 | TopPult-System TP, Pultunterteil, BHT 600x675x400 mm | TP TopPult-System, Pultunterteil, BHT: 600x675x400 mm, Stahlblech | TP TopConsole system, pedestal, WHD: 600x675x400 mm, Sheet steel | TP TopConsole system, pedestal, WHD: 600x675x400 mm, Sheet steel | 1 | EA | PCE | 0 |  | 32 | 182.28 | 499 x 625 | 600 | 675 | 400 | 4028177554078 | GB | 94032080 | EC000784 |  | https://www.rittal.com/at-de/part/6700500 | 480PX_fri100408095.jpg
7240220 | DK | D | 43 | 23 | 01 | Steckdosenleiste 7 Dosen Mit Schalter | DK Steckdosenleiste, mit Wippschalter, Schuko (Typ F, CEE 7/3), 7-fach, 230 V, 16 A, LHT: 482,6x44x44 mm, Anschlusskabel mit Aderendhülsen, Länge: 2 m, | DK Socket strip, CEE 7/3 (type F), 7-way, 250 V, 16 A, LHD: 482,6x44x44 mm | DK Socket strip, CEE 7/3 (type F), 7-way, 250 V, 16 A, LHD: 482,6x44x44 mm, With rocker switch | 1 | EA | PCE | 0 |  | 0.9 | 3.124 |  | 0 | 44 | 44 | 4028177221178 | TN | 85369095 | EC000330 | 1040 | https://www.rittal.com/at-de/part/7240220 | 480PX_fri161319895.jpg
7030695 |  | D | 42 | 11 | 01 | Kabelführungsset Türen VX IT, VX 25, 2000 mm | VX IT Kabelführungs Set Türen VX IT / VX IE, 2000 mm |  | VX IT Cable routing set doors VX IT / VX IE, 2m | 1 | EA | PCE | 0 |  | 0.222 | 1 |  | 0 | 0 | 0 | 4028177939264 | DE | 94039010 | EC000261 | 948 | https://www.rittal.com/at-de/part/7030695
7200810 | DK | D | 42 | 11 | 05 | Sicherheits-Ergoform-S-Griff mit 3fachem Zahlencode | Sicherheitsgriff, mit Zahlencode, Ergoform-S Griff, Beschreibung: Flexible Zugangsmöglichkeit durch individuellen 3-fach Zahlencode ohne Schlüssel., Flexible Zugangsmöglichkeit durch individuellen 3-fach Zahlencode ohne Schlüssel oder über Master-Key-Funk |  |  | 1 | EA | PCE | 0 |  | 0.671 | 1.116 |  | 0 | 0 | 0 | 4028177260016 | DE | 83024110 | EC000327 | 949 | https://www.rittal.com/at-de/part/7200810 | 480PX_fri100549695.jpg
7220500 | DK | D | 50 | 87 | 01 | Überlängenbevorratung für 25 mm Raster | DK Überlängenbevorratung, Zur Befestigung im rückwärtigen Schrankbereich, oder seitlichen an den Netzwerkschränken, für 25 mm Raster, Befestigungsmaß: 150 mm, | DK Surplus cable holder, WHD: 280x151x75 mm, For 25 mm pitch pattern | DK Surplus cable holder, WHD: 280x151x75 mm, For 25 mm pitch pattern, attachment dimensions: 150 mm | 1 | EA | PCE | 0 |  | 0.66 | 4.775 |  | 280 | 151 | 75 | 4028177221659 | DE | 73269098 | EC000322 | 1066 | https://www.rittal.com/at-de/part/7220500 | 480PX_fri100522895.jpg
7220600 | DK | D | 50 | 87 | 01 | Rangierbügel, HxT: 90x330 mm, Stahlblech, verzinkt | DK Rangierbügel, zur seitlichen Befestigung an 482,6 mm (19")-Profilen, oder Montagerahmen mit Breite 800 mm, HxT: 90x330 mm, Stahlblech, verzinkt | Shunting ring | DK Shunting ring | 4 | PU | PK | 0 |  | 0.236 | 0.676 |  | 0 | 90 | 330 | 4028177305489 | TR | 73269098 | EC000322 | 1064 | https://www.rittal.com/at-de/part/7220600 | 480PX_fri100521695.jpg
7240110 | DK | D | 43 | 23 | 01 | Steckdosenleiste 3 Dosen ohne Schalter 250V/16A | DK Steckdosenleiste, Schuko (Typ F, CEE 7/3), 3-fach, 250 V, 16 A, LHT: 262,6x44x44 mm, Anschlusskabel mit Aderendhülsen, Länge: 2 m, Aluminiumprofil, natur eloxiert | DK Socket strip, CEE 7/3 (type F), 3-way, 250 V, 16 A, LHD: 262,6x44x44 mm | DK Socket strip, CEE 7/3 (type F), 3-way, 250 V, 16 A, LHD: 262,6x44x44 mm, Without switch | 1 | EA | PCE | 0 |  | 0.574 | 2.579 |  | 0 | 44 | 44 | 4028177255272 | TN | 85369095 | EC000330 | 1040 | https://www.rittal.com/at-de/part/7240110 | 480PX_fri161319395.jpg
7240120 | DK | D | 43 | 23 | 01 | Steckdosenleiste 3 Dosen Mit Schalter | DK Steckdosenleiste, mit Wippschalter, Schuko (Typ F, CEE 7/3), 3-fach, 230 V, 16 A, LHT: 306,6x44x44 mm, Anschlusskabel mit Aderendhülsen, Länge: 2 m, | DK Socket strip, CEE 7/3 (type F), 3-way, 250 V, 16 A, LHD: 306,6x44x44 mm | DK Socket strip, CEE 7/3 (type F), 3-way, 250 V, 16 A, LHD: 306,6x44x44 mm, With rocker switch | 1 | EA | PCE | 0 |  | 0.627 | 2.579 |  | 0 | 44 | 44 | 4028177221154 | TN | 85369095 | EC000330 | 1040 | https://www.rittal.com/at-de/part/7240120 | 480PX_fri161319495.jpg
7240200 | DK | D | 43 | 23 | 01 | Steckdosenleiste 12 Dosen Kaltgerätedosen Anschlussleitung 482,6 mm (19 Zoll) | DK Steckdosenleiste, ohne Schalter, IEC 60 320: 12x C13, 250 V, 16 A, LHT: 482,6x44x44 mm, | DK Socket strip, 10 A IEC 320 connector C13, 12-way, 250 V, 16 A | DK Socket strip, 10 A IEC 320 connector C13, 12-way, 250 V, 16 A, LHD: 482,6x44x44 mm, Without switch | 1 | PU | PCE | 0 |  | 0.864 | 3.154 |  | 0 | 44 | 44 | 4028177237537 | TN | 85369095 | EC000330 | 1040 | https://www.rittal.com/at-de/part/7240200 | 480PX_fri161319595.jpg
7200216 | DK | D | 43 | 22 | 01 | Anschlusskabel, 100-240V AC, Schukostecker und Kaltgerätebuchse C19 | DK Anschlusskabel, für PCU - Power Control Unit, L: 1,8 m, 100 - 240 V AC, 16 A, Schuko (Typ F, CEE 7/4) | DK Connection cable, L: 1,8 m, 100 - 240 V AC, 16 A | DK Connection cable, L: 1,8 m, 100 - 240 V AC, 16 A, Earthing-pin plug/version D / C19, For PCU - Power Control Unit | 1 | EA | PCE | 0 |  | 0.303 | 0.792 |  | 0 | 0 | 0 | 4028177519237 | CN | 85444290 | EC001576 | 819 | https://www.rittal.com/at-de/part/7200216 | 480PX_fri140322095.jpg
7240210 | DK | D | 43 | 23 | 01 | Steckdosenleiste 7 Dosen | DK Steckdosenleiste, Schuko (Typ F, CEE 7/3), 7-fach, 230 V, 16 A, LHT: 482,6x44x44 mm, Anschlusskabel mit Aderendhülsen, Länge: 2 m, Aluminiumprofil, natur eloxiert | DK Socket strip, CEE 7/3 (type F), 7-way, 250 V, 16 A, LHD: 482,6x44x44 mm | DK Socket strip, CEE 7/3 (type F), 7-way, 250 V, 16 A, LHD: 482,6x44x44 mm, Without switch | 1 | EA | PCE | 0 |  | 0.894 | 3.103 |  | 0 | 44 | 44 | 4028177221161 | TN | 85369095 | EC000330 | 1040 | https://www.rittal.com/at-de/part/7240210 | 480PX_fri161319795.jpg
7200215 | DK | D | 42 | 11 | 01 | Verlängerungskabel, 230 V, Kaltgeräte C14+C13 | DK Verlängerungskabel, für CMC III, L: 1,8 m, 230 V, 110 V (DC), IEC 60 320: C13/C14 | DK Extension cable, L: 1,8 m, 230 V, 110 V (DC), C13/C14, For CMC III | DK Extension cable, L: 1,8 m, 230 V, 110 V (DC), C13/C14, For CMC III | 1 | EA | PCE | 0 |  | 0.188 | 0.36 |  | 0 | 0 | 0 | 4028177305519 | CN | 85444290 | EC001576 | 819 | https://www.rittal.com/at-de/part/7200215 | 480PX_fri141313695.jpg
7240230 | DK | D | 43 | 23 | 01 | Steckdosenleiste 5 Dosen Überspannungsschutz und Filter | DK Steckdosenleiste, mit Überspannungsschutz, Schuko (Typ F, CEE 7/3), 5-fach, 230 V, 16 A, LHT: 482,6x44x44 mm, Anschlusskabel mit Aderendhülsen, Länge: 2 m, | DK Socket strip, CEE 7/3 (type F), 5-way, 250 V, 16 A, LHD: 482,6x44x44 mm | DK Socket strip, CEE 7/3 (type F), 5-way, 250 V, 16 A, LHD: 482,6x44x44 mm, With overvoltage protection | 1 | EA | PCE | 0 |  | 1.046 | 3.211 |  | 0 | 44 | 44 | 4028177221185 | TN | 85369095 | EC000330 | 1040 | https://www.rittal.com/at-de/part/7240230 | 480PX_fri161319995.jpg
7240240 | DK | D | 43 | 23 | 01 | Steckdosenleiste 5 Dosen Mit Leitungsschutzschalter | DK Steckdosenleiste, mit LS-Schalter, B16, 2-pol, 10 kA, Schuko (Typ F, CEE 7/3), 5-fach, 230 V, 16 A, LHT: 482,6x44x44 mm, Anschlusskabel mit Aderendhülsen, Länge: 2 m, | DK Socket strip, CEE 7/3 (type F), 5-way, 250 V, 16 A, LHD: 482,6x44x44 mm | DK Socket strip, CEE 7/3 (type F), 5-way, 250 V, 16 A, LHD: 482,6x44x44 mm, With circuit-breaker, B16, 2-pole, 10 kA | 1 | EA | PCE | 0 |  | 1.069 | 4.703 |  | 0 | 44 | 44 | 4028177221192 | TN | 85369095 | EC000330 | 1040 | https://www.rittal.com/at-de/part/7240240 | 480PX_fri161320095.jpg
7240260 | DK | D | 43 | 23 | 01 | Steckdosenleiste 7 Dosen USV-Leiste | DK Steckdosenleiste, für USV-Stromkreise, rot, Schuko (Typ F, CEE 7/3), 7-fach, 230 V, 10 A, mit G-Sicherung 10 A, LHT: 482,6x44x44 mm, | DK Socket strip, CEE 7/3 (type F), 7-way, 250 V, 10 A, LHD: 482,6x44x44 mm | DK Socket strip, CEE 7/3 (type F), 7-way, 250 V, 10 A, LHD: 482,6x44x44 mm, UPS strip, connection cable: 10 A, IEC 320 connector type E, with 10 A G-fuse | 1 | EA | PCE | 0 |  | 0.868 | 3.279 |  | 0 | 44 | 44 | 4028177221215 | TN | 85369095 | EC000330 | 1040 | https://www.rittal.com/at-de/part/7240260 | 480PX_fri161320195.jpg
7240280 | DK | D | 43 | 23 | 01 | Steckdosenleiste 5 Dosen Mit FI-Schutz | DK Steckdosenleiste, mit FI-Schalter, Schuko (Typ F, CEE 7/3), 5-fach, 230 V, 16 A, LHT: 482,6x44x44 mm, Anschlusskabel mit Aderendhülsen, Länge: 2 m, | DK Socket strip, CEE 7/3 (type F), 5-way, 250 V, 16 A, LHD: 482,6x44x44 mm | DK Socket strip, CEE 7/3 (type F), 5-way, 250 V, 16 A, LHD: 482,6x44x44 mm, With FI switch | 1 | EA | PCE | 0 |  | 1.054 | 4.415 |  | 0 | 44 | 44 | 4028177221222 | TN | 85369095 | EC000330 | 1040 | https://www.rittal.com/at-de/part/7240280 | 480PX_fri161320295.jpg
7240301 | DK | D | 43 | 23 | 01 | DK Steckdosenleiste, mit lokaler Energiemessung | DK Steckdosenleiste, Zur lokalen Energiemessung, mit Display, LHT: 482,6x45x50 mm, Schuko (Typ F, CEE 7/3), 7-fach, 230 V, 16 A | DK Socket strip, CEE 7/3 (type F), 7-way, 230 V (AC), 16 A, LHD: 482,6x45x50 mm | DK Socket strip, CEE 7/3 (type F), 7-way, 230 V (AC), 16 A, LHD: 482,6x45x50 mm, with display | 1 | EA | PCE | 0 |  | 1.08 | 5.083 |  | 0 | 45 | 50 | 4028177709416 | RO | 85369095 | EC000330 | 1041 | https://www.rittal.com/at-de/part/7240301 | 480PX_fri161320395.jpg
7240310 | DK | D | 43 | 23 | 01 | Steckdosenleiste 12 Dosen | DK Steckdosenleiste, Schuko (Typ F, CEE 7/3), 12-fach, 230 V, 16 A, LHT: 658,6x44x44 mm, Anschlusskabel mit Aderendhülsen, Länge: 2 m, Aluminiumprofil, natur eloxiert | DK Socket strip, CEE 7/3 (type F), 12-way, 250 V, 16 A, LHD: 658,6x44x44 mm | DK Socket strip, CEE 7/3 (type F), 12-way, 250 V, 16 A, LHD: 658,6x44x44 mm, Without switch | 1 | EA | PCE | 0 |  | 1.2 | 4.301 |  | 0 | 44 | 44 | 4028177221239 | TN | 85369095 | EC000330 | 1040 | https://www.rittal.com/at-de/part/7240310 | 480PX_fri161320495.jpg
7240330 | DK | D | 43 | 23 | 01 | Steckdosenleiste 9 Dosen Überspannungssch. u. Filter | DK Steckdosenleiste, mit Überspannungsschutz, Schuko (Typ F, CEE 7/3), 9-fach, 230 V, 16 A, LHT: 658,6x44x44 mm, Anschlusskabel mit Aderendhülsen, Länge: 2 m, | DK Socket strip, CEE 7/3 (type F), 9-way, 250 V, 16 A, LHD: 658,6x44x44 mm | DK Socket strip, CEE 7/3 (type F), 9-way, 250 V, 16 A, LHD: 658,6x44x44 mm, With overvoltage protection | 1 | EA | PCE | 0 |  | 1.2 | 4.44 |  | 0 | 44 | 44 | 4028177221246 | TN | 85369095 | EC000330 | 1040 | https://www.rittal.com/at-de/part/7240330 | 480PX_fri161320595.jpg
7240510 | DK | D | 43 | 23 | 01 | Steckdosenleiste 7 Dosen Ausführung: F/B 482,6 mm (19 Zoll) | DK Steckdosenleiste, F/B (Typ E, CEE 7/5), 7-fach, 230 V, 16 A, LHT: 482,6x44x44 mm, Anschlusskabel mit Aderendhülsen, Länge: 2 m, Aluminiumprofil, natur eloxiert | DK Socket strip, CEE 7/5 (type E), 7-way, 250 V, 16 A, LHD: 482,6x44x44 mm | DK Socket strip, CEE 7/5 (type E), 7-way, 250 V, 16 A, LHD: 482,6x44x44 mm, Without switch | 1 | EA | PCE | 0 |  | 0.84 | 3.245 |  | 0 | 44 | 44 | 4028177237575 | TN | 85369095 | EC000330 | 1040 | https://www.rittal.com/at-de/part/7240510 | 480PX_fri161320695.jpg
7241005 | DK | D | 50 | 87 | 01 | LWL-Spleißbox, 19"-Montage, 1 HE, RAL 7035 | DK LWL-Spleißbox, Zur Aufnahme von Spleißkassetten, ohne Auszug, tiefenverstellbar, 1 HE, | DK Fibre-optic splicing box, 1 U, For D: 302 mm, without pull-out | DK Fibre-optic splicing box, 1 U, For D: 302 mm, without pull-out, depth-variable | 1 | EA | PCE | 0 |  | 3.355 | 8.624 |  | 0 | 0 | 0 | 4028177167049 | DE | 94032080 | EC001130 | 1099 | https://www.rittal.com/at-de/part/7241005 | 480PX_fri100589395.jpg
7241024 | DK | D | 50 | 87 | 01 | Patch-Panel 1 HE, für LWL-Spleißbox 24 Port E-2000/SC | DK Patch-Panel, für LWL-Spleißbox, tiefenverstellbar, für LWL-Breakout-Box, 1 HE, für E-2000/E-2000 Duplex, SC, LC-Duplex Kupplungen, max. Einbauplätze: 24 | Patch panel | DK Patch panel | 1 | EA | PCE | 0 |  | 0.263 | 0.528 |  | 0 | 0 | 0 | 4028177435605 | DE | 94039010 | EC001130 | 1100 | https://www.rittal.com/at-de/part/7241024 | 480PX_fri100590095.jpg
7240201 | DK | D | 43 | 23 | 01 | Steckdosenleiste 9 Dosen Kaltgerätedosen Steckerfeld 482,6 mm (19 Zoll) | DK Steckdosenleiste, mit Katlgeräteeingang C14, IEC 60 320: 9x C13, 250 V, 10 A, LHT: 482,6x44x44 mm, | DK Socket strip, IEC 320 socket C13, 9-way, 250 V, 10 A, LHD: 482,6x44x44 mm | DK Socket strip, IEC 320 socket C13, 9-way, 250 V, 10 A, LHD: 482,6x44x44 mm, For IEC 320 connectors with IEC 320 input | 1 | EA | PCE | 0 |  | 0.61 | 3.103 |  | 0 | 44 | 44 | 4028177237544 | TN | 85369095 | EC000330 | 1040 | https://www.rittal.com/at-de/part/7240201 | 480PX_fri161319695.jpg
7165035 | DK | D | 50 | 87 | 01 | Geräteböden für Gehäuserahmen gelocht, 50 kg, RAL 7035, BHT: 471x29x500 mm | DK Geräteboden, Zur Rahmenbefestigung, 500 N, BHT: 471x29x500 mm, gelocht, | DK Component shelf, WHD: 471x29x500 mm, 50 kg, Slotted, For W: 600 mm, RAL 7035 | DK Component shelf, WHD: 471x29x500 mm, 50 kg, Slotted, For W: 600 mm, RAL 7035 | 1 | EA | PCE | 0 |  | 3.187 | 10.735 |  | 600 | 29 | 500 | 4028177165809 | CZ | 94039010 | EC002620 | 1006 | https://www.rittal.com/at-de/part/7165035 | 480PX_fri101218895.jpg
7157035 | DK | D | 50 | 87 | 01 | Blindpanel, 19", 1,5 HE, RAL 7035 | DK Blindpanel 482,6 mm (19"), zum Verschließen freier Bereiche innerhalb der, 482,6 mm (19")-Montageebene, 1,5 HE, Einbauhöhe: 66 mm | DK Blanking panel, 482.6 mm (19"), 1,5 U, Installation height: 66 mm, RAL 7035 | DK Blanking panel, 482.6 mm (19"), 1,5 U, Installation height: 66 mm, RAL 7035 | 2 | PU | PK | 0 |  | 0.511 | 0.803 |  | 482 | 66 | 0 | 4028177165786 | CZ | 94039010 | EC000456 | 1093 | https://www.rittal.com/at-de/part/7157035
7158100 | DK | D | 50 | 87 | 01 | 482,6 mm (19 Zoll) Kabelrangierkanal 2 HE, horizontal | DK Kabelrangierkanal 482,6 mm (19"), 2 HE, horizontal, Stahlblech, RAL 7035 | DK Cable duct, 482.6 mm (19"), 2 U, Horizontal | DK Cable duct, 482.6 mm (19"), 2 U, Horizontal | 1 | EA | PCE | 0 |  | 1.762 | 5.842 |  | 483 | 89 | 88 | 4028177500334 | TR | 94039010 | EC000322 |  | https://www.rittal.com/at-de/part/7158100 | 480PX_fri100525795.jpg
7159035 | DK | D | 50 | 87 | 01 | Rangierpanel, RAL 7035 mit 5 Kabelführungsbügeln (Polyamid) | DK Rangierpanel, mit Kunststoffbügeln, 1 HE, BHT: 482,6 mm (19")x44x70 mm, Stahlblech, RAL 7035 | DK Cable management panel, 1 U, with plastic rings | DK Cable management panel, 1 U, with plastic rings | 1 | EA | PCE | 0 |  | 0.46 | 0.884 |  | 483 | 44 | 70 | 4028177166691 | CN | 94039010 | EC000322 |  | https://www.rittal.com/at-de/part/7159035 | 480PX_fri100524995.jpg
7161000 | DK | D | 50 | 87 | 01 | Teleskopschienen für Vollauszug, 50 kg, für Gerätebodentiefe 600 mm | DK Teleskopschienen für Geräteboden, 500 N, für Schranktiefe: 600 mm, Stahlblech, verzinkt | DK Telescopic slides for component shelf, 50 kg, For D: 600 mm | DK Telescopic slides for component shelf, 50 kg, For D: 600 mm | 2 | PU | PK | 0 |  | 1.18 | 0.268 |  | 0 | 35 | 600 | 4028177126039 | DE | 73269098 | EC002620 | 1011 | https://www.rittal.com/at-de/part/7161000 | 480PX_fri101221295.jpg
7161700 | DK | D | 50 | 87 | 01 | Teleskopschienen, T: 700 mm | DK Teleskopschienen für Geräteboden, 500 N, für Schranktiefe: 700 mm, Stahlblech, verzinkt | DK Telescopic slides for component shelf, 50 kg, For D: 700 mm | DK Telescopic slides for component shelf, 50 kg, For D: 700 mm | 2 | PU | PK | 0 |  | 1.384 | 0.904 |  | 0 | 0 | 700 | 4028177221451 | DE | 73269098 | EC002620 | 1011 | https://www.rittal.com/at-de/part/7161700 | 480PX_fri101221295.jpg
7163560 | DK | D | 50 | 87 | 01 | Kabelträger knickfrei für Schränke kleiner 600 mm | DK Kabelträger, mit Knickschutz und Schnellverbindung, für Schranktiefe: <= 600 mm, Max. Tiefe Geräteboden=Schranktiefe-200 mm, Stahlblech, verzinkt | DK Cable support, kink-free, For D: ? 600 mm | DK Cable support, kink-free, For D: ? 600 mm, Max. depth component shelf = depth rack-200 mm | 1 | EA | PCE | 0 |  | 0.627 | 3.06 |  | 0 | 0 | 0 | 4028177433557 | DE | 73269098 | EC000322 | 1011 | https://www.rittal.com/at-de/part/7163560 | 480PX_fri101221495.jpg
7200217 | DK | D | 43 | 22 | 01 | CMC Verlängerungskabel C19 / C20 CMC Verlängerungskabel C19 / C20 | DK Anschlusskabel, für PCU - Power Control Unit, L: 1,8 m, 110 - 230 V, 16 A, IEC 60 320: C19/C20 | DK Connection cable, L: 1,8 m, 110 - 230 V, 16 A, C20/C19 | DK Connection cable, L: 1,8 m, 110 - 230 V, 16 A, C20/C19, For PCU - Power Control Unit | 1 | EA | PCE | 0 |  | 0.28 | 0.77 |  | 0 | 0 | 0 | 4028177519244 | DE | 85444290 | EC001576 | 819 | https://www.rittal.com/at-de/part/7200217 | 480PX_fri100616695.jpg
7164035 | DK | D | 50 | 87 | 01 | Geräteböden für Gehäuserahmen gelocht, 50 kg, RAL 7035, BHT: 471x29x400 mm | DK Geräteboden, Zur Rahmenbefestigung, 500 N, BHT: 471x29x400 mm, gelocht, | DK Component shelf, WHD: 471x29x400 mm, 50 kg, Slotted, For W: 600 mm, RAL 7035 | DK Component shelf, WHD: 471x29x400 mm, 50 kg, Slotted, For W: 600 mm, RAL 7035 | 1 | EA | PCE | 0 |  | 2.674 | 8.234 |  | 600 | 29 | 400 | 4028177165793 | CZ | 94039010 | EC002620 | 1006 | https://www.rittal.com/at-de/part/7164035 | 480PX_fri101218895.jpg
7246010 | DK | D | 50 | 87 | 01 | Adapter metrisch/zöllig 2 SU auf 1 HE | DK Adapter metrisch auf zöllig, 21"/19", 1 HE, 2 SU, für metrische Profilschienen: 535 mm, | DK Adaptor, metric to imperial 21"/19", 1 U, 2 SU | DK Adaptor, metric to imperial 21"/19", 1 U, 2 SU, For metric mounting angles: 535 mm | 2 | PU | PK | 0 |  | 0.018 | 0.01 |  | 0 | 2 | 0 | 4028177401884 | DE | 76169990 | EC002625 | 1091 | https://www.rittal.com/at-de/part/7246010 | 480PX_fri100586695.jpg
7166735 | DK | D | 50 | 87 | 01 | Geräteboden, BHT: 471x29x700 mm, gelocht | DK Geräteboden, Zur Rahmenbefestigung, 500 N, BHT: 471x29x700 mm, gelocht, | DK Component shelf, WHD: 471x29x700 mm, 50 kg, Slotted, For W: 600 mm, RAL 7035 | DK Component shelf, WHD: 471x29x700 mm, 50 kg, Slotted, For W: 600 mm, RAL 7035 | 1 | EA | PCE | 0 |  | 4.088 | 13.02 |  | 600 | 29 | 700 | 4028177221383 | CZ | 94039010 | EC002620 | 1006 | https://www.rittal.com/at-de/part/7166735 | 480PX_fri101218895.jpg
7169535 | DK | D | 50 | 87 | 01 | Patch-Panel, 1 HE, für Spleißbox RAL 7035 für SC-Duplex | DK Patch-Panel, für LWL-Spleißbox, abschließbar, 1 HE, für SC-Duplex, LC-Quad Kupplungen, Max. Einbauplätze: 12 | Patch panel | DK Patch panel | 1 | EA | PCE | 0 |  | 0.297 | 0.479 |  | 0 | 0 | 0 | 4028177166752 | DE | 94039010 | EC001130 | 1101 | https://www.rittal.com/at-de/part/7169535 | 480PX_fri130305995.jpg
7170535 | DK | D | 50 | 87 | 01 | Spleißbox, 482,6 mm(19 Zoll) 1 HE, m. Teleskopauszug, RAL 7035 abschließbar | DK LWL-Spleißbox, Zur Aufnahme von Spleißkassetten, mit Teleskopauszug, abschließbar, 1 HE, | DK Fibre-optic splicing box, 1 U, For D: 363 mm, with telescopic pull-out | DK Fibre-optic splicing box, 1 U, For D: 363 mm, with telescopic pull-out, lockable | 1 | EA | PCE | 0 |  | 5.878 | 15.064 |  | 0 | 0 | 0 | 4028177166769 | DE | 94032080 | EC001130 | 1100 | https://www.rittal.com/at-de/part/7170535 | 480PX_fri100589695.jpg
7178535 | DK | D | 50 | 87 | 01 | Patch-Panel, für LWL-Spleißbox RAL 7035 für E-2000 oder SC | DK Patch-Panel, für LWL-Spleißbox, abschließbar, 1 HE, für E-2000/E-2000 Duplex, SC, LC-Duplex Kupplungen, Max. Einbauplätze: 20 | Patch panel | DK Patch panel | 1 | EA | PCE | 0 |  | 0.302 | 0.605 |  | 0 | 0 | 0 | 4028177166851 | DE | 94039010 | EC001130 | 1101 | https://www.rittal.com/at-de/part/7178535 | 480PX_fri130305995.jpg
7184035 | DK | D | 50 | 87 | 01 | Geräteböden für Gehäuserahmen gelocht, 50 kg, RAL 7035, BHT: 671x29x400 mm | DK Geräteboden, Zur Rahmenbefestigung, 500 N, BHT: 671x29x400 mm, gelocht, | DK Component shelf, WHD: 671x29x400 mm, 50 kg, Slotted, For W: 800 mm, RAL 7035 | DK Component shelf, WHD: 671x29x400 mm, 50 kg, Slotted, For W: 800 mm, RAL 7035 | 1 | EA | PCE | 0 |  | 3.464 | 11.972 |  | 800 | 29 | 400 | 4028177165847 | CZ | 94039010 | EC002620 | 1006 | https://www.rittal.com/at-de/part/7184035 | 480PX_fri101218895.jpg
7185035 | DK | D | 50 | 87 | 01 | Geräteböden für Gehäuserahmen gelocht, 50 kg, RAL 7035, BHT: 671x29x500 mm | DK Geräteboden, Zur Rahmenbefestigung, 500 N, BHT: 671x29x500 mm, gelocht, | DK Component shelf, WHD: 671x29x500 mm, 50 kg, Slotted, For W: 800 mm, RAL 7035 | DK Component shelf, WHD: 671x29x500 mm, 50 kg, Slotted, For W: 800 mm, RAL 7035 | 1 | EA | PCE | 0 |  | 4.3 | 14.994 |  | 800 | 29 | 500 | 4028177165854 | CZ | 94039010 | EC002620 | 1006 | https://www.rittal.com/at-de/part/7185035 | 480PX_fri101218895.jpg
7186735 | DK | D | 50 | 87 | 01 | Geräteboden, BHT: 671x29x700 mm, gelocht | DK Geräteboden, Zur Rahmenbefestigung, 500 N, BHT: 671x29x700 mm, gelocht, | DK Component shelf, WHD: 671x29x700 mm, 50 kg, Slotted, For W: 800 mm, RAL 7035 | DK Component shelf, WHD: 671x29x700 mm, 50 kg, Slotted, For W: 800 mm, RAL 7035 | 1 | EA | PCE | 0 |  | 5.7 | 73.265 |  | 800 | 29 | 700 | 4028177221390 | CZ | 94039010 | EC002620 | 1006 | https://www.rittal.com/at-de/part/7186735 | 480PX_fri101218895.jpg
7200210 | DK | D | 42 | 11 | 01 | Anschlusskabel, 230 V, Schukostecker und Kaltgerätebuchse C13 | DK Anschlusskabel, für CMC, L: 1,8 m, 230 V, Schuko (Typ F, CEE 7/3) | DK Connection cable, L: 1,8 m, 230 V | DK Connection cable, L: 1,8 m, 230 V, Connector: CEE 7/4 (type F), CEE 7/5 (type F), Jack: IEC 320 socket C13, For CMC | 1 | EA | PCE | 0 |  | 0.213 | 0.48 |  | 0 | 0 | 0 | 4028177164314 | CN | 85444290 | EC001576 | 819 | https://www.rittal.com/at-de/part/7200210 | 480PX_fri100541095.jpg
7163565 | DK | D | 50 | 87 | 01 | Kabelträger knickfrei für Schränke größer 600 mm | DK Kabelträger, mit Knickschutz und Schnellverbindung, für Schranktiefe: > 600 mm, Max. Tiefe Geräteboden=Schranktiefe-200 mm, Stahlblech, verzinkt | DK Cable support, kink-free, For D: > 600 mm | DK Cable support, kink-free, For D: > 600 mm, Max. depth component shelf = depth rack-200 mm | 1 | EA | PCE | 0 |  | 0.729 | 4.064 |  | 0 | 0 | 0 | 4028177438576 | DE | 73269098 | EC000322 | 1011 | https://www.rittal.com/at-de/part/7163565 | 480PX_fri101221495.jpg
7320814 | DK | D | 42 | 11 | 01 | RJ12 Verlängerungskabel, L: 1000 mm | DK Verlängerungskabel, Zur Kabelverlängerung von CMC III Sensoren, und FCS-Lüftern, Anschlusskabel Länge: 1 m, mit RJ12 Stecker und Buchse | DK Extension cable, For CMC III and FCS-fans, Connector/Jack (type: RJ12 | DK Extension cable, For CMC III und FCS-Lüfter, Connector/Jack (type: RJ12 | 2 | PU | PK | 0 |  | 0.045 | 0.21 |  | 0 | 0 | 0 | 4028177420786 | DE | 85444290 | EC002627 | 819 | https://www.rittal.com/at-de/part/7320814 | 480PX_fri100541595.jpg
7296000 | DK | D | 50 | 87 | 01 | 2.Befestigungsebene für Data Rack, 31 HE | DK Zweite Befestigungsebene, Verwindungssteifer Profilrahmen zur Aufnahme, oder Befestigung von 482,6 mm (19")-Komponenten, für Data Rack, 31 HE | DK Second pair of mounting angles, 31 U, 482.6 mm (19"), For Data Rack | DK Second pair of mounting angles, 31 U, 482.6 mm (19"), For Data Rack | 1 | EA | PCE | 0 |  | 11.685 | 117.6 |  | 500 | 1378 | 794 | 4028177128798 | DE | 94039010 | EC002620 | 1079 | https://www.rittal.com/at-de/part/7296000 | 480PX_fri100557495.jpg
7297000 | DK | D | 50 | 87 | 01 | 2.Befestigungsebene für Data Rack, 36 HE | DK Zweite Befestigungsebene, Verwindungssteifer Profilrahmen zur Aufnahme, oder Befestigung von 482,6 mm (19")-Komponenten, für Data Rack, 36 HE | DK Second pair of mounting angles, 36 U, 482.6 mm (19"), For Data Rack | DK Second pair of mounting angles, 36 U, 482.6 mm (19"), For Data Rack | 1 | EA | PCE | 0 |  | 12.661 | 136.857 |  | 500 | 1600 | 794 | 4028177128811 | DE | 94039010 | EC002620 | 1079 | https://www.rittal.com/at-de/part/7297000 | 480PX_fri100557495.jpg
7298000 | DK | D | 50 | 87 | 01 | 2.Befestigungsebene für Data Rack, 40 HE | DK Zweite Befestigungsebene, Verwindungssteifer Profilrahmen zur Aufnahme, oder Befestigung von 482,6 mm (19")-Komponenten, für Data Rack, 40 HE | DK Second pair of mounting angles, 40 U, 482.6 mm (19"), For Data Rack | DK Second pair of mounting angles, 40 U, 482.6 mm (19"), For Data Rack | 1 | EA | PCE | 0 |  | 13.5 | 147.242 |  | 500 | 1778 | 794 | 4028177128835 | DE | 94039010 | EC002620 | 1079 | https://www.rittal.com/at-de/part/7298000 | 480PX_fri100557495.jpg
7299000 | DK | D | 50 | 87 | 01 | 2.Befestigungsebene für Data Rack, 45 HE | DK Zweite Befestigungsebene, Verwindungssteifer Profilrahmen zur Aufnahme, oder Befestigung von 482,6 mm (19")-Komponenten, für Data Rack, 45 HE | DK Second pair of mounting angles, 45 U, 482.6 mm (19"), For Data Rack | DK Second pair of mounting angles, 45 U, 482.6 mm (19"), For Data Rack | 1 | EA | PCE | 0 |  | 14.63 | 153.972 |  | 500 | 2000 | 794 | 4028177128859 | DE | 94039010 | EC002620 | 1079 | https://www.rittal.com/at-de/part/7299000 | 480PX_fri100557495.jpg
7320570 | DK | D | 42 | 11 | 01 | Überwachungssystem CMC-TC-Bewegungsmelder | DK CMC-TC Bewegungsmelder, Temperaturkompensierter PIR-Melder, zum Einsatz in Räumen oder Schränken, Reichweite: max. 7 m, BHT: 59x102x32 mm, | CMC-TC Motion sensor | DK CMC-TC Motion sensor | 1 | EA | PCE | 0 |  | 0.267 | 1.15 |  | 59 | 102 | 32 | 4028177367432 | DE | 85311095 | EC002627 | 808 | https://www.rittal.com/at-de/part/7320570 | 480PX_fri120339795.jpg
7320700 | DK | D | 42 | 11 | 05 | CMC-TC el. magn. Ergoform-S f. FR/PS/TC | DK CMC III Griff, elektromagnetisch, Ergoform-S-Griff mit Master-Key-Funktion für TE, Zugangssteuerung über CMC III Processing Unit, Mit Positionssensor zur Überwachung des Handgriffs, RAL 7035 |  |  | 1 | EA | PCE | 0 |  | 0.828 | 2.448 |  | 0 | 0 | 0 | 4028177367470 | DE | 83024110 | EC000327 | 812 | https://www.rittal.com/at-de/part/7320700 | 480PX_fri151312095.jpg
7241045 | DK | D | 50 | 87 | 01 | Patch-Panel, 1 HE, für Spleißbox RAL 7035 für SC-Duplex | DK Patch-Panel, für LWL-Spleißbox, tiefenverstellbar, für LWL-Breakout-Box, 1 HE, für SC-Duplex, LC-Quad Kupplungen, max. Einbauplätze: 12 | Patch panel | DK Patch panel | 1 | EA | PCE | 0 |  | 0.265 | 0.528 |  | 0 | 0 | 0 | 4028177167087 | DE | 94039010 | EC001130 | 1100 | https://www.rittal.com/at-de/part/7241045 | 480PX_fri100590095.jpg
7282135 | DK | D | 50 | 87 | 01 | Schublade, 2 HE, Tiefe 250 mm für 482,6 mm (19 Zoll)- Befestigungsebene | DK Schublade, für eine 482,6 mm (19")-Befestigungsebene, 2 HE, abschließbar, Sicherheitsschließung 12321 | DK Drawer, 2 U, For a 482.6 mm (19") attachment level | DK Drawer, 2 U, For a 482.6 mm (19") attachment level, Installation depth: 250 mm | 1 | EA | PCE | 0 |  | 4.74 | 17.748 |  | 482 | 0 | 0 | 4028177391406 | DE | 94039010 | EC002620 | 1091 | https://www.rittal.com/at-de/part/7282135 | 480PX_fri100585895.jpg
7338121 | DK | D | 42 | 13 | 01 | Brandmelde-und Löschanlage, Aktivlöschssystem, Master | DK DET-AC III Master, Brandmelde- und Löschanlage, Aktives Rauchansaugsystem, Frühzeitige Branderkennung, Automatische Löschung, Einsatz nur in geschlossenen, | DK DET-AC III master, WHD: 482,6x1 Ux660 mm, 100-240 V, 1~, 50/60 Hz | DK DET-AC III master, Fire alarm and extinguisher system, Active air intake (smoke extraction system), early fire detection, automatic extinguishing, Designed solely for use in closed, | 1 | EA | PCE | 0 |  | 21.5 | 126.044 |  | 0 | 0 | 0 | 4028177699311 | DE | 84248970 | EC002685 | 823 | https://www.rittal.com/at-de/part/7338121 | 480PX_fri150300395.jpg
7338130 | DK | D | 42 | 13 | 01 | Rohrkit für Schranklöschsystem DET-AC | DK Rohrkit, Zur aktiven Luftansaugung in Schranksystemen, für DET-AC III und EFD, Durchmesser Kunststoffrohr: innen 18 mm, Durchmesser Kunststoffrohr: außen 22 mm, | DK Pipe kit, For active air intake, For DET-AC and EFD | DK Pipe kit, Non-adhesive plug-in system, For active air intake, For connecting to DET-AC III and EFD, Diameter of plastic pipe: 18 mm internal, | 1 | EA | PCE | 0 |  | 0.81 | 7.5 |  | 0 | 0 | 0 | 4028177652545 | DE | 73269098 | EC002685 | 826 | https://www.rittal.com/at-de/part/7338130 | 480PX_fri141313795.jpg
7338135 | DK | D | 42 | 13 | 01 | Abdichtkit für TS IT und LCP | DK Abdichtkit für TS IT und LCP, Nur für Anwendungen mit DET AC III, Zum Verschließen der Öffnungen in, Netzwerk-/Serverschränken TS IT und Liquid Cooling Packages, wenn eine, DET-AC III Brandmelde- und Löschanlage |  | DK Sealing kit for TS IT and LCP, Only for application with DET AC III | 1 | EA | PCE | 0 |  | 0.44 | 1.363 |  | 0 | 0 | 0 | 4028177813502 | DE | 39269097 | EC002685 | 826 | https://www.rittal.com/at-de/part/7338135 | 480PX_fri161325995.jpg
7338221 | DK | D | 42 | 13 | 01 | Brandfrüherkennungsanlage mit Rauchansaugsystem | DK EFD III, Brandfrüherkennungsanlage mit aktivem Rauchansaugsstem, Einsatz nur in geschlossenen, nicht begehbaren Schranksystemen, 19"-Einschub, 1 HE | DK EFD III, WHD: 482,6x1 Ux490 mm, 100-240 V, 1~, 50/60 Hz | DK EFD III, Early fire detection including smoke extraction system, Designed solely for use in closed, non-accessible enclosure systems, 482.6 mm (19") rack mount, 1 U | 1 | EA | PCE | 0 |  | 15 | 0 |  | 0 | 0 | 0 | 4028177699328 | DE | 85311095 | EC002685 | 824 | https://www.rittal.com/at-de/part/7338221 | 480PX_fri150300195.jpg
7338321 | DK | D | 42 | 13 | 01 | Ergänzungseinheit für Master Aktivlöschsystem, mit Löscheinheit | DK DET-AC III Slave, Ergänzungseinheit zur DET-AC III Master, Löschmittelbevorratung für jeden weiteren angereihten Schrank, Detektion und Auslösung der Löschung, erfolgen über die DET-AC III Master | DK DET-AC III slave, WHD: 482,6x1 Ux660 mm, 24 V DC | DK DET-AC III slave, Add-on unit to the DET AC III Master, Extinguishing agent supply for each bayed enclosure, Detection and activation occurs via the DET-AC III master system, Communication Master-Slave via CAN bus interface | 1 | EA | PCE | 0 |  | 19.5 | 122.614 |  | 0 | 0 | 0 | 4028177699335 | DE | 84248970 | EC002685 | 825 | https://www.rittal.com/at-de/part/7338321 | 480PX_fri150300295.jpg
7391000 | DK | D | 04 | 34 | 01 | Data Rack, 31 HE, BHT: 550x1499,5x750 mm | DK Verteilerrahmen Data Rack, Verwindungssteifer Profilrahmen zur Aufnahme, oder Befestigung von 482,6 mm (19")-Komponenten, 31 HE, BHT: 550x1499,5x750 mm | DK Data Rack distributor rack, WHD: 550x1499,5x750 mm, 31 U, RAL 7035 | DK Data Rack distributor rack, WHD: 550x1499,5x750 mm, 31 U, RAL 7035 | 1 | EA | PCE | 0 |  | 17.664 | 118.902 |  | 550 | 1499 | 750 | 4028177129795 | DE | 94032080 | EC002507 | 709 | https://www.rittal.com/at-de/part/7391000 | 480PX_fri100132895.jpg
7396000 | DK | D | 04 | 34 | 01 | Data Rack, 36 HE, BHT: 550x1721,8x750 mm | DK Verteilerrahmen Data Rack, Verwindungssteifer Profilrahmen zur Aufnahme, oder Befestigung von 482,6 mm (19")-Komponenten, 36 HE, BHT: 550x1721,8x750 mm | DK Data Rack distributor rack, WHD: 550x1721,8x750 mm, 36 U, RAL 7035 | DK Data Rack distributor rack, WHD: 550x1721,8x750 mm, 36 U, RAL 7035 | 1 | EA | PCE | 0 |  | 18.5 | 123.737 |  | 550 | 1721 | 750 | 4028177129894 | DE | 94032080 | EC002507 | 709 | https://www.rittal.com/at-de/part/7396000 | 480PX_fri100132895.jpg
7400000 | DK | D | 04 | 34 | 01 | Data Rack, 40 HE, BHT: 550x1899,5x750 mm | DK Verteilerrahmen Data Rack, Verwindungssteifer Profilrahmen zur Aufnahme, oder Befestigung von 482,6 mm (19")-Komponenten, 40 HE, BHT: 550x1899,5x750 mm | DK Data Rack distributor rack, WHD: 550x1899,5x750 mm, 40 U, RAL 7035 | DK Data Rack distributor rack, WHD: 550x1899,5x750 mm, 40 U, RAL 7035 | 1 | EA | PCE | 0 |  | 19.5 | 136.364 |  | 550 | 1899 | 750 | 4028177129979 | DE | 94032080 | EC002507 | 709 | https://www.rittal.com/at-de/part/7400000 | 480PX_fri100132895.jpg
7401000 | DK | D | 50 | 87 | 01 | Tiefenstreben für Data Rack | DK Tiefenstreben, Zur Befestigung und Stabilisierung von, zwei 482,6mm (19")-Befestigungsebenen im Data Rack., Tiefenvariable Abstände: 250, 300 und 350 mm, Stahlblech, RAL 7035 | Support strips | DK Support strips | 2 | PU | PK | 0 |  | 0.453 | 0.376 |  | 0 | 0 | 0 | 4028177129993 | DE | 73269098 | EC002620 | 1079 | https://www.rittal.com/at-de/part/7401000 | 480PX_fri100557795.jpg
7257105 | DK | D | 50 | 87 | 01 | Rangierpanel, RAL 9005, 2HE mit 5 Kabelführungsbügeln (Stahl) | DK Rangierpanel, zum horizontalen Rangieren der Patch-Kabel, 2 HE, mit Stahlbügeln, HxT: 85x125 mm | DK Cable management panel, 2 U, with steel rings | DK Cable management panel, 2 U, with steel rings | 1 | EA | PCE | 0 |  | 1.4 | 7.812 |  | 482 | 89 | 125 | 4028177492097 | CN | 94039010 | EC000322 | 1072 | https://www.rittal.com/at-de/part/7257105 | 480PX_fri100525196.jpg
7153035 | DK | D | 50 | 87 | 01 | Blindpanel, 3 HE, 19", RAL 7035 | DK Blindpanel 482,6 mm (19"), zum Verschließen freier Bereiche innerhalb der, 482,6 mm (19")-Montageebene, 3 HE, Einbauhöhe: 132,5 mm | DK Blanking panel, 482.6 mm (19"), 3 U, Installation height: 132,5 mm, RAL 7035 | DK Blanking panel, 482.6 mm (19"), 3 U, Installation height: 132,5 mm, RAL 7035 | 2 | PU | PK | 0 |  | 0.876 | 1.428 |  | 482 | 132 | 0 | 4028177165762 | CZ | 94039010 | EC000456 | 1093 | https://www.rittal.com/at-de/part/7153035
7246030 | DK | D | 50 | 87 | 01 | Adapter metrisch/zöllig 6 SU auf 3 HE | DK Adapter metrisch auf zöllig, 21"/19", 3 HE, 6 SU, für metrische Profilschienen: 535 mm, | DK Adaptor, metric to imperial 21"/19", 3 U, 6 SU | DK Adaptor, metric to imperial 21"/19", 3 U, 6 SU, For metric mounting angles: 535 mm | 2 | PU | PK | 0 |  | 0.051 | 0.034 |  | 0 | 6 | 0 | 4028177187184 | DE | 76169990 | EC002625 | 1091 | https://www.rittal.com/at-de/part/7246030 | 480PX_fri100586695.jpg
7246060 | DK | D | 50 | 87 | 01 | Adapter metrisch/zöllig 11 SU auf 6 HE | DK Adapter metrisch auf zöllig, 21"/19", 6 HE, 11 SU, für metrische Profilschienen: 535 mm, | DK Adaptor, metric to imperial 21"/19", 6 U, 11 SU | DK Adaptor, metric to imperial 21"/19", 6 U, 11 SU, For metric mounting angles: 535 mm | 2 | PU | PK | 0 |  | 0.115 | 0.062 |  | 0 | 11 | 0 | 4028177187191 | DE | 76169990 | EC002625 | 1091 | https://www.rittal.com/at-de/part/7246060 | 480PX_fri100586695.jpg
7246100 | DK | D | 50 | 87 | 01 | 3 HE Adapter zöllig, mittig RAL 7035 | DK Adaptersatz, Zur Befestigung zölliger Einbaukomponenten, 3 HE, für Schrankbreite: 800 mm, RAL 7035 | DK Adaptor kit, 3 U, For W: 800 mm | DK Adaptor kit, 3 U, For W: 800 mm | 2 | PU | PK | 0 |  | 0.652 | 2.006 |  | 128 | 135 | 0 | 4028177186798 | DE | 73269098 | EC002625 | 1090 | https://www.rittal.com/at-de/part/7246100 | 480PX_fri100586895.jpg
7246400 | DK | D | 50 | 87 | 01 | 19"-Adapter, 3 HE, Tiefenversatz 100 mm | DK Adapter 482,6 mm (19"), Zum Zurückversetzen der 482,6 mm (19")-Befestigung, 3 HE, Tiefenversatz 100 mm, Stahlblech, verzinkt | DK Adaptor 482,6 mm (19"), 3 U, Depth offset 100 mm | DK Adaptor 482,6 mm (19"), 3 U, Depth offset 100 mm | 2 | PU | PK | 0 |  | 0.185 | 0.273 |  | 0 | 0 | 0 | 4028177389830 | DE | 73269098 | EC002625 | 1090 | https://www.rittal.com/at-de/part/7246400 | 480PX_fri100586295.jpg
7246420 | DK | D | 50 | 87 | 01 | Befestigungskit 2 HE für zöllige Einbaukomponenten | DK Befestigungskit, für zöllige Einbaukomponenten, 2 HE, Stahlblech, verzinkt | DK Mounting kit, 2 U, For 482.6 mm (19") equipment | DK Mounting kit, 2 U, For 482.6 mm (19") equipment | 2 | PU | PK | 0 |  | 0.09 | 0.138 |  | 0 | 0 | 0 | 4028177435735 | CN | 73269098 | EC002625 | 1084 | https://www.rittal.com/at-de/part/7246420 | 480PX_fri100586495.jpg
7246500 | DK | D | 50 | 87 | 01 | Ablage für Kleingeräte | DK Ablage für Kleingeräte, zur Befestigung von nicht 19"-konformen Kleingeräten, BHT: 350x150x97 mm, Stahlblech, verzinkt | DK Support for small appliances, WHD: 350x150x97 mm | DK Support for small appliances, WHD: 350x150x97 mm | 1 | EA | PCE | 0 |  | 1.229 | 9.678 |  | 350 | 150 | 97 | 4028177625464 | FR | 73269098 | EC002620 | 1097 | https://www.rittal.com/at-de/part/7246500 | 480PX_fri100603695.jpg
7257005 | DK | D | 50 | 87 | 01 | Rangierpanel, RAL 9005, 1HE mit 5 Kabelführungsbügeln (Stahl) | DK Rangierpanel, zum horizontalen Rangieren der Patch-Kabel, 1 HE, mit Stahlbügeln, HxT: 43x105 mm | DK Cable management panel, 1 U, with steel rings | DK Cable management panel, 1 U, with steel rings | 1 | EA | PCE | 0 |  | 0.918 | 3.879 |  | 483 | 44 | 105 | 4028177492080 | TR | 94039010 | EC000322 | 1072 | https://www.rittal.com/at-de/part/7257005 | 480PX_fri100525196.jpg
7257035 | DK | D | 50 | 87 | 01 | Rangierpanel, RAL 7035, 1HE, vormontiert, mit 5 Kabelführungsbügeln (Stahl) | DK Rangierpanel, zum horizontalen Rangieren der Patch-Kabel, 1 HE, mit Stahlbügeln, HxT: 43x105 mm | DK Cable management panel, 1 U, with steel rings | DK Cable management panel, 1 U, with steel rings | 1 | EA | PCE | 0 |  | 0.926 | 4.116 |  | 483 | 44 | 105 | 4028177187245 | TR | 94039010 | EC000322 | 1072 | https://www.rittal.com/at-de/part/7257035 | 480PX_fri100525195.jpg
7284135 | DK | D | 50 | 87 | 01 | Zusatzbefestigung für TS-Profilschienen RAL 7035 | DK Profilschienen-Zusatzbefestigung, 482,6 mm (19"), für L-förmige Profilschienen, für Schrankbreite: 800 mm, Stahlblech, verzinkt | DK Mounting angles additional fastening attachment, 482.6 mm (19") | DK Mounting angles additional fastening attachment, 482.6 mm (19"), For L-shaped mounting angles, For W: 800 mm, For TS | 2 | PU | PK | 0 |  | 0.327 | 0.445 |  | 0 | 0 | 0 | 4028177167230 | CN | 73182900 | EC002625 |  | https://www.rittal.com/at-de/part/7284135 | 480PX_fri100583295.jpg
7257100 | DK | D | 50 | 87 | 01 | Rangierpanel, RAL 7035, 2HE mit 5 Kabelführungsbügeln (Stahl) | DK Rangierpanel, zum horizontalen Rangieren der Patch-Kabel, 2 HE, mit Stahlbügeln, HxT: 85x125 mm | DK Cable management panel, 2 U, with cable routing bars | DK Cable management panel, 2 U, with cable routing bars | 1 | EA | PCE | 0 |  | 1.454 | 7.568 |  | 483 | 89 | 125 | 4028177453715 | TR | 94039010 | EC000322 | 1072 | https://www.rittal.com/at-de/part/7257100 | 480PX_fri100525195.jpg
7283035 | DK | D | 50 | 87 | 01 | Schublade, 3 HE, Tiefe 419 mm für 482,6 mm (19 Zoll)- Befestigungsebene | DK Schublade, für eine 482,6 mm (19")-Befestigungsebene, 3 HE, abschließbar, Sicherheitsschließung 12321 | DK Drawer, 3 U, For a 482.6 mm (19") attachment level | DK Drawer, 3 U, For a 482.6 mm (19") attachment level, Installation depth: 427 mm | 1 | EA | PCE | 0 |  | 8.164 | 36.8 |  | 482 | 0 | 0 | 4028177165960 | DE | 94039010 | EC002620 | 1091 | https://www.rittal.com/at-de/part/7283035 | 480PX_fri100585895.jpg
7257200 | DK | D | 50 | 87 | 01 | Rangierpanel, RAL 7035, 1 HE mit 5 Kabelführungsbügel (Stahl) 40x50 mm | DK Rangierpanel, zum horizontalen Rangieren der Patch-Kabel, 1 HE, mit Stahlbügeln, HxT: 43x55 mm | DK Cable management panel, 1 U, with steel rings | DK Cable management panel, 1 U, with steel rings | 1 | EA | PCE | 0 |  | 0.727 | 2.662 |  | 483 | 44 | 55 | 4028177581012 | TR | 94039010 | EC000322 | 1072 | https://www.rittal.com/at-de/part/7257200 | 480PX_fri100525195.jpg
7269135 | DK | D | 50 | 87 | 01 | Kabelführungspanel 2 HE | DK Panel zur Kabelführung, Zur Aufnahme von LWL- und Kupferleitungen, 2 HE, Stahlblech, RAL 7035 | DK Cable management panel, 2 U | DK Cable management panel, 2 U | 1 | EA | PCE | 0 |  | 1.773 | 4.9 |  | 0 | 0 | 0 | 4028177221628 | DE | 94039010 | EC000322 |  | https://www.rittal.com/at-de/part/7269135 | 480PX_fri100525695.jpg
7280035 | DK | D | 43 | 23 | 01 | Kabelabzweigdose RAL 7035 | DK Kabelabzweigdose, mit Multifunktionswinkel, als Übergabepunkt der Energieversorgung zu, allen Verbrauchern, Anschlusskabel Länge: 6 m | DK Junction box, with multi-functional bracket, connection cable L: 6 m | DK Junction box, with multi-functional bracket, connection cable L: 6 m | 1 | EA | PCE | 0 |  | 0.887 | 2.76 |  | 0 | 0 | 0 | 4028177167223 | DE | 73269098 | EC002600 | 1042 | https://www.rittal.com/at-de/part/7280035 | 480PX_fri101227395.jpg
7280100 | DK | D | 43 | 23 | 01 | Servicesteckdose zur Schrankrahmenbefestigung | DK Servicesteckdose, Zur Schrankrahmenbefestigung, inkl. Haltewinkel, Schuko (Typ F, CEE 7/3), 1-fach, 16 A, | DK Service socket, CEE 7/3 (type F), 1-way, 16 A, For enclosure frame attachment | DK Service socket, CEE 7/3 (type F), 1-way, 16 A, For enclosure frame attachment | 1 | EA | PCE | 0 |  | 0.472 | 0.54 |  | 0 | 0 | 0 | 4028177552388 | DE | 73269098 | EC000330 | 1042 | https://www.rittal.com/at-de/part/7280100 | 480PX_fri101227595.jpg
7281035 | DK | D | 50 | 87 | 01 | Tastaturschublade RAL 7035 | DK Tastaturschublade, für eine 482,6 mm (19")-Befestigungsebene, 2 HE, abschließbar, für Tastatur BxT max: 430x250 mm | DK Keyboard drawer, 2 U, For a 482.6 mm (19") attachment level | DK Keyboard drawer, 2 U, For a 482.6 mm (19") attachment level | 1 | EA | PCE | 0 |  | 7.139 | 25.168 |  | 482 | 0 | 0 | 4028177165946 | ES | 94039010 | EC002620 | 1115 | https://www.rittal.com/at-de/part/7281035 | 480PX_fri100567595.jpg
7281200 | DK | D | 50 | 87 | 01 | Tastaturschublade 1 HE für 482,6 mm (19 Zoll)- Befestigungsebene | DK Tastaturschublade, für zwei 482,6 mm (19")-Befestigungsebenen, 1 HE, abschließbar, Vollauszug, | DK Keyboard drawer, 1 U, For two 482.6 mm (19") attachment levels | DK Keyboard drawer, 1 U, For two 482.6 mm (19") attachment levels | 1 | EA | PCE | 0 |  | 4.88 | 15.605 |  | 0 | 0 | 0 | 4028177390102 | TR | 94039010 | EC002620 | 1114 | https://www.rittal.com/at-de/part/7281200 | 480PX_fri100567195.jpg
7282035 | DK | D | 50 | 87 | 01 | Schublade, 2 HE, Tiefe 419 mm für 482,6 mm (19 Zoll)- Befestigungsebene | DK Schublade, für eine 482,6 mm (19")-Befestigungsebene, 2 HE, abschließbar, Sicherheitsschließung 12321 | DK Drawer, 2 U, For a 482.6 mm (19") attachment level | DK Drawer, 2 U, For a 482.6 mm (19") attachment level, Installation depth: 427 mm | 1 | EA | PCE | 0 |  | 6.774 | 27.6 |  | 482 | 0 | 0 | 4028177165953 | DE | 94039010 | EC002620 | 1091 | https://www.rittal.com/at-de/part/7282035 | 480PX_fri100585895.jpg
7066700 | DK | D | 50 | 87 | 01 | Schwerlast-Teleskopschienen T: 700 mm | DK Teleskopschienen für Geräteboden, Zur Montage am TS 8 Schrankrahmen, 1000 N, für Schranktiefe: 700 mm, für 25 mm Raster, | DK Telescopic slides for component shelf, 100 kg, For D: 700 mm | DK Telescopic slides for component shelf, 100 kg, For D: 700 mm | 2 | PU | PK | 0 |  | 2.165 | 1.532 |  | 0 | 0 | 700 | 4028177221468 | DE | 73269098 | EC002620 | 1011 | https://www.rittal.com/at-de/part/7066700 | 480PX_fri101221295.jpg
7057120 |  | A | 10 | 82 | 07 | QE Rückwand für QE Box 12 HE |  |  |  | 1 | EA | PCE | 0 |  | 3.606 | 9.923 |  | 0 | 0 | 0 | 4028177625853 | DE | 94039010 |  |  | https://www.rittal.com/at-de/part/7057120 | 480PX_fSE141029795.jpg
7061000 | DK | D | 50 | 87 | 01 | Teleskopschienen für Vollauszug, 50 kg, für Gehäusetiefe 400 mm | DK Teleskopschienen für Geräteboden, Zur Montage am TS 8 Schrankrahmen, 500 N, für Schranktiefe: 400 mm, für 25 mm Raster, | DK Telescopic slides for component shelf, 50 kg, For D: 400 mm | DK Telescopic slides for component shelf, 50 kg, For D: 400 mm | 2 | PU | PK | 0 |  | 0.785 | 0.818 |  | 0 | 35 | 400 | 4028177123731 | DE | 73269098 | EC002620 | 1011 | https://www.rittal.com/at-de/part/7061000 | 480PX_fri101221295.jpg
7063200 | DK | D | 50 | 87 | 01 | 482,6 mm (19 Zoll) Schublade für LWL-Überlängenbevorratung | DK Schublade 19", Zur Aufnahme von Kabelüberlängen, 1 HE, 19"-Ebenenabstand: 435-750 mm, Stahlblech, RAL 7035 | DK Drawer 482.6 mm (19"), To accommodate surplus cables, 1 U | DK Drawer 482.6 mm (19"), To accommodate surplus cables, 1 U, distance between levels: 435-750 mm | 1 | EA | PCE | 0 |  | 6.166 | 15.444 |  | 0 | 0 | 0 | 4028177551176 | DE | 94039010 | EC002620 | 1072 | https://www.rittal.com/at-de/part/7063200 | 480PX_fri100524795.jpg
7063740 | DK | D | 50 | 87 | 05 | Gleitschiene 482,6 mm (19 Zoll), 740 mm | DK Gleitschiene, Schwerlast, 1000 N statisch, für L-förmige Profilschienen oder, 482,6 mm (19")-Montagerahmen mit, einem Ebenenabstand von 745 mm |  |  | 2 | PU | PK | 0 |  | 1.455 | 3.993 |  | 0 | 0 | 740 | 4028177516878 | FR | 73269098 | EC002620 | 1087 | https://www.rittal.com/at-de/part/7063740 | 480PX_fri100583995.jpg
7063750 | DK | D | 50 | 87 | 01 | Gleitschiene, tiefenvariabel, 1 HE, L: 390-550 mm, 20 kg | DK Gleitschiene, Zur Befestigung zwischen der vorderen und hinteren, 482,6 mm (19")-Montageebene, Auflagefläche Breite: 30 mm, 1 HE, tiefenvariabel, 200 N, statisch | DK Slide rail, Support surface Width: 30 mm, 1 U, depth-variable, 20 kg, static | DK Slide rail, Support surface Width: 30 mm, 1 U, depth-variable, 20 kg, static, distance between levels: 390-550 mm, For TS IT, TE | 2 | PU | PK | 0 |  | 0.99 | 1.625 |  | 0 | 0 | 0 | 4028177625440 | FR | 73269098 | EC002625 | 1089 | https://www.rittal.com/at-de/part/7063750 | 480PX_fri100603495.jpg
7063752 | DK | D | 50 | 87 | 01 | Gleitschiene, tiefenvariabel, 1 HE, L: 550-750 mm, 20 kg | DK Gleitschiene, Zur Befestigung zwischen der vorderen und hinteren, 482,6 mm (19")-Montageebene, Auflagefläche Breite: 30 mm, 1 HE, tiefenvariabel, 200 N, statisch | DK Slide rail, Support surface Width: 30 mm, 1 U, depth-variable, 20 kg, static | DK Slide rail, Support surface Width: 30 mm, 1 U, depth-variable, 20 kg, static, distance between levels: 550-750 mm, For TS IT, TE | 2 | PU | PK | 0 |  | 1.35 | 2.063 |  | 0 | 0 | 0 | 4028177625457 | FR | 73269098 | EC002625 | 1089 | https://www.rittal.com/at-de/part/7063752 | 480PX_fri100603495.jpg
7064000 | DK | D | 50 | 87 | 01 | Teleskopschienen für Geräteböden, 100 kg, für Gerätebodentiefe 400 mm | DK Teleskopschienen für Geräteboden, Zur Montage am TS 8 Schrankrahmen, 1000 N, für Schranktiefe: 400 mm, für 25 mm Raster, | DK Telescopic slides for component shelf, 100 kg, For D: 400 mm | DK Telescopic slides for component shelf, 100 kg, For D: 400 mm | 2 | PU | PK | 0 |  | 1.16 | 0.593 |  | 0 | 35 | 400 | 4028177123854 | DE | 73269098 | EC002620 | 1011 | https://www.rittal.com/at-de/part/7064000 | 480PX_fri101221295.jpg
7094110 | DK | D | 50 | 87 | 01 | Schlitzschraube M6x16 mm | DK Befestigungsschrauben, Schlitzschraube M6x16 mm, | DK Assembly screws, Cheese-head screw M6x16 mm | DK Assembly screws, Cheese-head screw M6x16 mm | 50 | PU | PK | 0 |  | 0.005 | 0.004 |  | 0 | 0 | 0 | 4028177663022 | DE | 73181900 | EC000887 | 1098 | https://www.rittal.com/at-de/part/7094110 | 480PX_fri100587295.jpg
7066000 | DK | D | 50 | 87 | 01 | Teleskopschienen für Geräteböden, 100 kg, für Gerätebodentiefe 600 mm | DK Teleskopschienen für Geräteboden, Zur Montage am TS 8 Schrankrahmen, 1000 N, für Schranktiefe: 600 mm, für 25 mm Raster, | DK Telescopic slides for component shelf, 100 kg, For D: 600 mm | DK Telescopic slides for component shelf, 100 kg, For D: 600 mm | 2 | PU | PK | 0 |  | 1.835 | 1.199 |  | 0 | 35 | 600 | 4028177123892 | DE | 73269098 | EC002620 | 1011 | https://www.rittal.com/at-de/part/7066000 | 480PX_fri101221295.jpg
7072100 | DK | D | 50 | 90 | 01 | Kantenschutz schwarz (Kunststoff PVC), L: 10000 mm | DK Kantenschutz, L: 10 m, ablängbar, für Stärke: 1,0 - 2,0 mm | DK Edge protector, L: 10 m, May be cut individually to required length | DK Edge protector, L: 10 m, May be cut individually to required length, For thicknesses: 1,0 - 2,0 mm | 1 | EA | PCE | 0 |  | 0.426 | 1.134 |  | 0 | 0 | 0 | 4028177246614 | DE | 39269097 | EC002624 | 1047 | https://www.rittal.com/at-de/part/7072100 | 480PX_fri100517195.jpg
7072200 | DK | D | 50 | 90 | 01 | Bürstenleiste, L: 2000 mm, für Blechstärke: 0,6-1,5 mm | DK Bürstenleiste, L: 2 m, Borstenlänge: 30 mm, Für Blechstärke: 0,6-1,5 mm | DK Brush strip, Bristle length: 30 mm | DK Brush strip, Bristle length: 30 mm | 1 | EA | PCE | 0 |  | 0.433 | 4.316 |  | 0 | 0 | 0 | 4028177221642 | DE | 96035000 | EC000211 | 1055 | https://www.rittal.com/at-de/part/7072200 | 480PX_fri100515195.jpg
7072220 | DK | D | 50 | 90 | 01 | Klettverschluss BxL 20x130 mm. Max. Kabeldurchmesser=30 mm. VE=10St | DK Klettverschluss, BxL:: 20x130 mm, für Ø: 30 mm, schwarz | DK Nylon loop, WxL: 20x130 mm, For Ø: 30 mm | DK Nylon loop, WxL: 20x130 mm, For Ø: 30 mm | 10 | PU | PK | 0 |  | 0.003 | 0.009 |  | 20 | 0 | 130 | 4028177147898 | ES | 39191019 | EC002625 | 1061 | https://www.rittal.com/at-de/part/7072220 | 480PX_fri100519695.jpg
7072230 | DK | D | 50 | 90 | 01 | Klettverschluss BxL 20x200 mm. Max. Kabeldurchmesser=50 mm. VE=10St | DK Klettverschluss, BxL:: 20x200 mm, für Ø: 50 mm, schwarz | DK Nylon loop, WxL: 20x200 mm, For Ø: 50 mm | DK Nylon loop, WxL: 20x200 mm, For Ø: 50 mm | 10 | PU | PK | 0 |  | 0.004 | 0.029 |  | 20 | 0 | 200 | 4028177147904 | ES | 39191019 | EC002625 | 1061 | https://www.rittal.com/at-de/part/7072230 | 480PX_fri100519695.jpg
7072240 | DK | D | 50 | 90 | 01 | Klettverschluss BxL 20x300 mm. Max. Kabeldurchmesser=90 mm. VE=10St | DK Klettverschluss, BxL:: 20x300 mm, für Ø: 90 mm, schwarz | DK Nylon loop, WxL: 20x300 mm, For Ø: 90 mm | DK Nylon loop, WxL: 20x300 mm, For Ø: 90 mm | 10 | PU | PK | 0 |  | 0.005 | 0.002 |  | 20 | 0 | 130 | 4028177147911 | ES | 39191019 | EC002625 | 1061 | https://www.rittal.com/at-de/part/7072240 | 480PX_fri100519695.jpg
7077000 | DK | D | 50 | 90 | 01 | Kabelschellen für C-Profilschienen, Kabeldurchmesser 6 - 14mm | DK Kabelschellen, für Ø: 6 - 14 mm | DK Cable clamps, For Ø: 6 - 14 mm | DK Cable clamps, For Ø: 6 - 14 mm | 25 | PU | PK | 0 |  | 0.035 | 0.113 |  | 0 | 0 | 0 | 4028177124097 | CN | 73269098 | EC000454 | 1060 | https://www.rittal.com/at-de/part/7077000 | 480PX_fri100517795.jpg
7078000 | DK | D | 50 | 90 | 01 | Kabelschellen für C-Profilschienen, Kabeldurchmesser 12 - 18mm | DK Kabelschellen, für Ø: 12 - 18 mm | DK Cable clamps, For Ø: 12 - 18 mm | DK Cable clamps, For Ø: 12 - 18 mm | 25 | PU | PK | 0 |  | 0.038 | 0.105 |  | 0 | 0 | 0 | 4028177124110 | CN | 73269098 | EC000454 | 1060 | https://www.rittal.com/at-de/part/7078000 | 480PX_fri100517795.jpg
7081000 | DK | D | 50 | 87 | 01 | Teleskopschienen für Vollauszug, 50 kg, für Gerätebodentiefe 500 mm | DK Teleskopschienen für Geräteboden, Zur Montage am TS 8 Schrankrahmen, 500 N, für Schranktiefe: 500 mm, für 25 mm Raster, | DK Telescopic slides for component shelf, 50 kg, For D: 500 mm | DK Telescopic slides for component shelf, 50 kg, For D: 500 mm | 2 | PU | PK | 0 |  | 0.973 | 0.788 |  | 500 | 35 | 500 | 4028177124202 | DE | 73269098 | EC002620 | 1011 | https://www.rittal.com/at-de/part/7081000 | 480PX_fri101221295.jpg
7091100 | TS | D | 50 | 85 | 01 | TS Haltewinkel C-Profil, für TS Profil horizontal | TS Haltewinkel C-Profil, Für horizontales TS Profil |  | TS Fixing element C-profile rail, For TS rail horizontal | 8 | PU | PK | 0 |  | 0.043 | 0.035 |  | 0 | 0 | 0 | 4028177802032 | NL | 73269098 | EC002625 |  | https://www.rittal.com/at-de/part/7091100 | 480PX_fri160300695.jpg
7156035 | DK | D | 50 | 87 | 01 | Blindpanel, 6 HE, 19", RAL 7035 | DK Blindpanel 482,6 mm (19"), zum Verschließen freier Bereiche innerhalb der, 482,6 mm (19")-Montageebene, 6 HE, Einbauhöhe: 266 mm | DK Blanking panel, 482.6 mm (19"), 6 U, Installation height: 266 mm, RAL 7035 | DK Blanking panel, 482.6 mm (19"), 6 U, Installation height: 266 mm, RAL 7035 | 2 | PU | PK | 0 |  | 1.542 | 3.074 |  | 482 | 266 | 0 | 4028177165779 | CZ | 94039010 | EC000456 | 1093 | https://www.rittal.com/at-de/part/7156035
7065000 | DK | D | 50 | 87 | 01 | Teleskopschienen für Geräteböden, 100 kg, für Gerätebodentiefe 500 mm | DK Teleskopschienen für Geräteboden, Zur Montage am TS 8 Schrankrahmen, 1000 N, für Schranktiefe: 500 mm, für 25 mm Raster, | DK Telescopic slides for component shelf, 100 kg, For D: 500 mm | DK Telescopic slides for component shelf, 100 kg, For D: 500 mm | 2 | PU | PK | 0 |  | 1.46 | 0.55 |  | 0 | 35 | 500 | 4028177123878 | DE | 73269098 | EC002620 | 1011 | https://www.rittal.com/at-de/part/7065000 | 480PX_fri101221295.jpg
7044211 | DK | D | 50 | 87 | 01 | DK NCO LWL OS2 LC-SC Kassette, LWL-Farbe: gelb | DK NCO LWL OS2 LC-SC Kassette, LWL-Länge: 1,6 m, LWL-Farbe: gelb |  | DK NCO Fibre-optic cassette OS2 LC-SC, Fibre-optic length: 1,6 m, Fibre-optic colour: yellow | 3 | PU | PK | 0 |  | 0.3 | 2.415 |  | 0 | 0 | 0 | 4028177917385 | (leer) | 39263000 | EC000322 | 1071 | https://www.rittal.com/at-de/part/7044211
6340300 | CP | A | 07 | 62 | 01 | Bediengehäuse Compact-Panel, BHT 351x238x87mm, Frontplatte BH 252x200 mm | CP Compact-Panel, BHT: 315x238x87 mm, Aluminium, für Frontplatte BH 252x200 mm | CP Compact Panel, WHD: 315x238x87 mm, aluminum, for front panel WH 252x200 mm | CP Compact Panel, WHD: 315x238x87 mm, aluminum, for front panel WH 252x200 mm | 1 | EA | PCE | 0 |  | 4.12 | 18.85 |  | 315 | 238 | 87 | 4028177382718 | DE | 94032080 | EC002504 | 181 | https://www.rittal.com/at-de/part/6340300 | 480PX_fri100135195.jpg
7044020 | DK | D | 50 | 87 | 01 | DK NCO Blindabdeckungen, zur Abdeckung ungenutzter Steckplätze | DK NCO Blindabdeckungen, zur Abdeckung nicht genutzter Steckplätze |  | DK NCO blank cover for 1 slot, To conceal unused slots | 10 | PU | PK | 0 |  | 0.006 | 0 |  | 0 | 0 | 0 | 4028177917293 | HU | 73269098 | EC000322 | 1071 | https://www.rittal.com/at-de/part/7044020
7044110 | DK | D | 50 | 87 | 01 | DK Network Cable Organizer (NCO), CAT 6, Komplettsystem | DK Network Cable Organizer (NCO), CAT 6, Komplettsystem zum sicheren Patchen, Kassetten vormontiert: 24, Farbcode CAT 6 Kabel: schwarz, Kabeltyp STP, 2 x RJ 45-Stecker je Kabel |  | DK Network Cable Organizer (NCO), Complete CAT 6 system for reliable patching, Pre-configured cassettes: 24, CAT 6 cable colour: black, CAT 6 cable type: STP, 2 x RJ 45 connector each cable | 1 | EA | PCE | 0 |  | 12 | 23.485 |  | 0 | 0 | 0 | 4028177917217 | HU | 73269098 | EC000322 | 1069 | https://www.rittal.com/at-de/part/7044110
7044113 | DK | D | 50 | 87 | 01 | DK CAT 6 Kassette für NCO, Kabel: schwarz | DK CAT 6 Kassette für NCO, Farbcode CAT 6 Kabel: schwarz, Kabeltyp STP, 2 x RJ 45-Stecker je Kabel, Nutzbare Kabellänge je Kassette: 1,6 m |  | DK CAT 6 cassette for NCO, CAT 6 cable colour: black, CAT 6 cable type: STP, 2 x RJ 45 connector each cable, Usable cable length, per cassette: 1,6 m | 3 | PU | PK | 0 |  | 0.3 | 2.415 |  | 0 | 0 | 0 | 4028177917309 | HU | 39263000 | EC000322 | 1070 | https://www.rittal.com/at-de/part/7044113
7044123 | DK | D | 50 | 87 | 01 | DK CAT 6 Kassette für NCO, Kabel: blau | DK CAT 6 Kassette für NCO, Farbcode CAT 6 Kabel: blau, Kabeltyp STP, 2 x RJ 45-Stecker je Kabel, Nutzbare Kabellänge je Kassette: 1,6 m |  | DK CAT 6 cassette for NCO, CAT 6 cable colour: blue, CAT 6 cable type: STP, 2 x RJ 45 connector each cable, Usable cable length, per cassette: 1,6 m | 3 | PU | PK | 0 |  | 0.3 | 2.415 |  | 0 | 0 | 0 | 4028177917316 | HU | 39263000 | EC000322 | 1070 | https://www.rittal.com/at-de/part/7044123
7044133 | DK | D | 50 | 87 | 01 | DK CAT 6 Kassette für NCO, Kabel: rot | DK CAT 6 Kassette für NCO, Farbcode CAT 6 Kabel: rot, Kabeltyp STP, 2 x RJ 45-Stecker je Kabel, Nutzbare Kabellänge je Kassette: 1,6 m |  | DK CAT 6 cassette for NCO, CAT 6 cable colour: red, CAT 6 cable type: STP, 2 x RJ 45 connector each cable, Usable cable length, per cassette: 1,6 m | 3 | PU | PK | 0 |  | 0.3 | 2.415 |  | 0 | 0 | 0 | 4028177917323 | HU | 39263000 | EC000322 | 1070 | https://www.rittal.com/at-de/part/7044133
7044143 | DK | D | 50 | 87 | 01 | DK CAT 6 Kassette für NCO, Kabel: gelb | DK CAT 6 Kassette für NCO, Farbcode CAT 6 Kabel: gelb, Kabeltyp STP, 2 x RJ 45-Stecker je Kabel, Nutzbare Kabellänge je Kassette: 1,6 m |  | DK CAT 6 cassette for NCO, CAT 6 cable colour: yellow, CAT 6 cable type: STP, 2 x RJ 45 connector each cable, Usable cable length, per cassette: 1,6 m | 3 | PU | PK | 0 |  | 0.3 | 2.415 |  | 0 | 0 | 0 | 4028177917330 | HU | 39263000 | EC000322 | 1070 | https://www.rittal.com/at-de/part/7044143
7044153 | DK | D | 50 | 87 | 01 | DK CAT 6 Kassette für NCO, Kabel: grün | DK CAT 6 Kassette für NCO, Farbcode CAT 6 Kabel: grün, Kabeltyp STP, 2 x RJ 45-Stecker je Kabel, Nutzbare Kabellänge je Kassette: 1,6 m |  | DK CAT 6 cassette for NCO, CAT 6 cable colour: green, CAT 6 cable type: STP, 2 x RJ 45 connector each cable, Usable cable length, per cassette: 1,6 m | 3 | PU | PK | 0 |  | 0.387 | 0 |  | 0 | 0 | 0 | 4028177917347 | HU | 39263000 | EC000322 | 1070 | https://www.rittal.com/at-de/part/7044153
7044163 | DK | D | 50 | 87 | 01 | DK CAT 6 Kassette für NCO, Kabel: violett | DK CAT 6 Kassette für NCO, Farbcode CAT 6 Kabel: violett, Kabeltyp STP, 2 x RJ 45-Stecker je Kabel, Nutzbare Kabellänge je Kassette: 1,6 m |  | DK CAT 6 cassette for NCO, CAT 6 cable colour: violet, CAT 6 cable type: STP, 2 x RJ 45 connector each cable, Usable cable length, per cassette: 1,6 m | 3 | PU | PK | 0 |  | 0.3 | 2.415 |  | 0 | 0 | 0 | 4028177917354 | HU | 39263000 | EC000322 | 1070 | https://www.rittal.com/at-de/part/7044163
7044173 | DK | D | 50 | 87 | 01 | DK CAT 6 Kassette für NCO, Kabel: weiß | DK CAT 6 Kassette für NCO, Farbcode CAT 6 Kabel: weiß, Kabeltyp STP, 2 x RJ 45-Stecker je Kabel, Nutzbare Kabellänge je Kassette: 1,6 m |  | DK CAT 6 cassette for NCO, CAT 6 cable colour: white, CAT 6 cable type: STP, 2 x RJ 45 connector each cable, Usable cable length, per cassette: 1,6 m | 3 | PU | PK | 0 |  | 0.3 | 2.415 |  | 0 | 0 | 0 | 4028177917361 | HU | 39263000 | EC000322 | 1070 | https://www.rittal.com/at-de/part/7044173
7044210 | DK | D | 50 | 87 | 01 | DK NCO LWL OS2 LC-LC Kassette, LWL-Farbe: gelb | DK NCO LWL OS2 LC-LC Kassette, LWL-Länge: 1,6 m, LWL-Farbe: gelb |  | DK NCO Fibre-optic cassette OS2 LC-LC, Fibre-optic length: 1,6 m, Fibre-optic colour: yellow | 3 | PU | PK | 0 |  | 0.3 | 2.415 |  | 0 | 0 | 0 | 4028177917378 | HU | 39263000 | EC000322 | 1071 | https://www.rittal.com/at-de/part/7044210
7057100 |  | A | 10 | 82 | 07 | QE Rückwand für QE Box 6 HE |  |  |  | 1 | EA | PCE | 0 |  | 1.75 | 3.828 |  | 0 | 0 | 0 | 4028177625839 | DE | 94039010 |  |  | https://www.rittal.com/at-de/part/7057100 | 480PX_fSE141029795.jpg
7044230 | DK | D | 50 | 87 | 01 | DK NCO LWL OM3 LC-LC Kassette, LWL-Farbe: aqua | DK NCO LWL OM3 LC-LC Kassette, LWL-Länge: 1,6 m, LWL-Farbe: aqua |  | DK NCO Fibre-optic cassette OM3 LC-LC, Fibre-optic length: 1,6 m, Fibre-optic colour: aqua | 3 | PU | PK | 0 |  | 0.3 | 2.415 |  | 0 | 0 | 0 | 4028177917392 | HU | 39263000 | EC000322 | 1071 | https://www.rittal.com/at-de/part/7044230
7044231 | DK | D | 50 | 87 | 01 | DK NCO LWL OM3 LC-SC Kassette, LWL-Farbe: aqua | DK NCO LWL OM3 LC-SC Kassette, LWL-Länge: 1,6 m, LWL-Farbe: aqua |  | DK NCO Fibre-optic cassette OM3 LC-SC, Fibre-optic length: 1,6 m, Fibre-optic colour: aqua | 3 | PU | PK | 0 |  | 0.3 | 2.415 |  | 0 | 0 | 0 | 4028177917408 | HU | 85389091 | EC000322 | 1071 | https://www.rittal.com/at-de/part/7044231
7044240 | DK | D | 50 | 87 | 01 | DK NCO LWL OM4 LC-LC Kassette, LWL-Farbe: violett | DK NCO LWL OM4 LC-LC Kassette, LWL-Länge: 1,6 m, LWL-Farbe: violett |  | DK NCO LWL OM4 LC-LC cassette, PU = 3 pcs. | 3 | PU | PK | 0 |  | 0.3 | 2.415 |  | 0 | 0 | 0 | 4028177917415 | HU | 39263000 | EC000322 | 1071 | https://www.rittal.com/at-de/part/7044240
7044241 | DK | D | 50 | 87 | 01 | DK NCO LWL OM4 LC-SC Kassette, LWL-Farbe: violett | DK NCO LWL OM4 LC-SC Kassette, LWL-Länge: 1,6 m, LWL-Farbe: violett |  | DK NCO Fibre-optic cassette OM4 LC-SC, Fibre-optic length: 1,6 m, Fibre-optic colour: violet | 3 | PU | PK | 0 |  | 0.3 | 2.415 |  | 0 | 0 | 0 | 4028177917200 | HU | 73269098 | EC000322 | 1071 | https://www.rittal.com/at-de/part/7044241
7050035 | DK | D | 50 | 87 | 01 | LSA-Einbausatz, RAL 7035 | DK Aufnahme-System für LSA-Einbausatz, Zur Aufnahme von LSA-Trägersystemen, innerhalb der 482,6 mm (19?)-Montageebene, 2 HE, T: 98,5 mm | DK Accommodation system for LSA installation kit, 2 U | DK Accommodation system for LSA installation kit, 2 U | 2 | PU | PK | 0 |  | 0.686 | 3.426 |  | 0 | 0 | 98 | 4028177166233 | CZ | 83024900 | EC002620 | 1102 | https://www.rittal.com/at-de/part/7050035 | 480PX_fri100590695.jpg
7050100 | DK | D | 50 | 87 | 01 | 3HE FM-Trägereinheit für 3X5 LSA-Plus-Leisten | DK Trägereinheit für LSA-Plus-Leisten, Zur Aufnahme von LSA-Plus-Leisten, 3 HE, max. 150 DA, Edelstahl | DK Support unit for LSA strips, 3 U | DK Support unit for LSA strips, 3 U | 1 | EA | PCE | 0 |  | 0.8 | 7.469 |  | 0 | 0 | 0 | 4028177147591 | FR | 94039010 | EC002620 | 1102 | https://www.rittal.com/at-de/part/7050100 | 480PX_fri100590595.jpg
7057000 |  | D | 47 | 62 | 07 | QE Box 6 HE, Sichttür, BHT 600x335x500 |  |  |  | 1 | EA | PCE | 0 |  | 15.46 | 113.367 |  | 600 | 335 | 500 | 4028177625495 | ES | 94032080 |  |  | https://www.rittal.com/at-de/part/7057000
7057020 |  | D | 47 | 62 | 07 | QE Box 12 HE, Sichttür, BHT 600x602x500 |  |  |  | 1 | EA | PCE | 0 |  | 21.834 | 209.484 |  | 600 | 602 | 500 | 4028177625815 | ES | 94032080 |  |  | https://www.rittal.com/at-de/part/7057020
7094120 | DK | D | 50 | 87 | 01 | Kreuzschlitzschraube M5x16 mm | DK Befestigungsschrauben, Kreuzschlitzschraube M5x16 mm | DK Assembly screws, Phillips-head screw M6x16 mm | DK Assembly screws, Phillips-head screw M6x16 mm | 50 | PU | PK | 0 |  | 0.004 | 0.004 |  | 0 | 0 | 0 | 4028177663039 | DE | 73181900 | EC000887 | 1098 | https://www.rittal.com/at-de/part/7094120 | 480PX_fri100587295.jpg
7044178 | DK | D | 50 | 87 | 01 | DK NCO Beschriftungsetiketten, weiß | DK NCO Beschriftungsetiketten, weiß, auf Blatt DIN A5 |  | DK NCO labels, white, on DIN A5 sheet | 96 | PU | PK | 0 |  | 0 | 0.065 |  | 0 | 0 | 0 | 4028177917194 | AT | 48211010 | EC000322 | 1071 | https://www.rittal.com/at-de/part/7044178
7116500 | DK | D | 50 | 87 | 01 | LWL-Kabelführungsbügel | DK LWL-Führungsbügel, L: 120 mm, für Kabel-Durchmesser bis 4,5 mm | DK Fibre-optic shunting rings, L: 120 mm, For Kabel-Ø bis 4,5 mm | DK Fibre-optic shunting rings, L: 120 mm, For Kabel-Ø bis 4,5 mm | 2 | PU | PK | 0 |  | 0.251 | 0.358 |  | 0 | 0 | 0 | 4028177125025 | DE | 73269098 | EC000322 | 1065 | https://www.rittal.com/at-de/part/7116500 | 480PX_fri100522195.jpg
7119140 | DK | D | 50 | 87 | 01 | 19"-Geräteboden, 1 HE, T: 140 mm | DK Geräteboden, für 19"-Systemlochung, 100 N, statisch, BHT: 482,6x 1 HE x140 mm, Festeinbau, | DK Component shelf, WHD: 482,6x1 Ux140 mm, 10 kg, static | DK Component shelf, WHD: 482,6x1 Ux140 mm, 10 kg, static, distance between levels:, static installation, For 482.6 mm (19") system punchings, RAL 7035 | 1 | EA | PCE | 0 |  | 0.835 | 4.604 |  | 482 | 0 | 140 | 4028177221444 | CZ | 94039010 | EC002620 | 1009 | https://www.rittal.com/at-de/part/7119140 | 480PX_fri101220095.jpg
7119250 | DK | D | 50 | 87 | 01 | Geräteboden, 2 HE, Festeinbau, 250 mm, für 19"-Systemlochung | DK Geräteboden, für eine 482,6 mm (19")-Befestigungsebene, 250 N, statisch, BHT: 482,6x 2 HE x250 mm, Festeinbau, für 19"-Systemlochung | DK Component shelf, WHD: 482,6x2 Ux250 mm, 25 kg, static | DK Component shelf, WHD: 482,6x2 Ux250 mm, 25 kg, static, distance between levels:, static installation, For 482.6 mm (19") system punchings, RAL 7035 | 1 | EA | PCE | 0 |  | 2.28 | 14.5 |  | 482 | 0 | 250 | 4028177187207 | CZ | 94039010 | EC002620 | 1010 | https://www.rittal.com/at-de/part/7119250 | 480PX_fri101220195.jpg
7119400 | DK | D | 50 | 87 | 01 | Geräteboden 2 HE, Festeinbau, 400 mm tief für 19"-Systemlochung | DK Geräteboden, für eine 482,6 mm (19")-Befestigungsebene, 250 N, statisch, BHT: 482,6x 2 HE x400 mm, Festeinbau, für 19"-Systemlochung | DK Component shelf, WHD: 482,6x2 Ux400 mm, 25 kg, static | DK Component shelf, WHD: 482,6x2 Ux400 mm, 25 kg, static, distance between levels:, static installation, For 482.6 mm (19") system punchings, RAL 7035 | 1 | EA | PCE | 0 |  | 3.39 | 22.089 |  | 482 | 0 | 400 | 4028177187214 | CZ | 94039010 | EC002620 | 1010 | https://www.rittal.com/at-de/part/7119400 | 480PX_fri101220195.jpg
7094100 | DK | D | 50 | 87 | 01 | Kreuzschlitzschraube M6x16 mm | DK Befestigungsschrauben, Kreuzschlitzschraube M6x16 mm, | DK Assembly screws, Phillips-head screw M6x16 mm | DK Assembly screws, Phillips-head screw M6x16 mm | 50 | PU | PK | 0 |  | 0.006 | 0.005 |  | 0 | 0 | 0 | 4028177663015 | DE | 73181900 | EC000887 | 1098 | https://www.rittal.com/at-de/part/7094100 | 480PX_fri100587295.jpg
7112000 | DK | D | 50 | 90 | 01 | Kabelführungsbügel chromatiert, HxT: 43x85 mm | DK Kabelführungsbügel, HxT: 43x85 mm, Stahlblech, verzinkt | DK Cable shunting ring, DxH: 85x43 mm, zinc-plated | DK Cable shunting ring, DxH: 85x43 mm, zinc-plated | 10 | PU | PK | 0 |  | 0.088 | 0.293 |  | 0 | 43 | 85 | 4028177124929 | TR | 73269098 | EC000322 | 1064 | https://www.rittal.com/at-de/part/7112000 | 480PX_fri100521595.jpg
7151005 | DK | D | 50 | 87 | 01 | Blindpanel, 1 HE, RAL 9005 | DK Blindpanel 482,6 mm (19"), zum Verschließen freier Bereiche innerhalb der, 482,6 mm (19")-Montageebene, 1 HE, Stahlblech, RAL 9005 | DK Blanking panel, 482.6 mm (19"), 1 U, Installation height: 44 mm, RAL 9005 | DK Blanking panel, 482.6 mm (19"), 1 U, Installation height: 44 mm, RAL 9005 | 2 | PU | PK | 0 |  | 0.33 | 0.714 |  | 483 | 44 | 0 | 4028177492103 | CZ | 94039010 | EC000456 | 1093 | https://www.rittal.com/at-de/part/7151005 | 480PX_fri100619695.jpg
7151035 | DK | D | 50 | 87 | 01 | Blindpanel, 1 HE, 19", RAL 7035 | DK Blindpanel 482,6 mm (19"), zum Verschließen freier Bereiche innerhalb der, 482,6 mm (19")-Montageebene, 1 HE, Stahlblech, RAL 7035 | DK Blanking panel, 482.6 mm (19"), 1 U, Installation height: 44 mm, RAL 7035 | DK Blanking panel, 482.6 mm (19"), 1 U, Installation height: 44 mm, RAL 7035 | 2 | PU | PK | 0 |  | 0.332 | 0.68 |  | 482 | 44 | 0 | 4028177165748 | CZ | 94039010 | EC000456 | 1093 | https://www.rittal.com/at-de/part/7151035
7151208 |  | D | 50 | 87 | 05 | DK-TS8 Luftleitbleche für BxH 800x2000 mm | DK TS 8 Luftleitbleche, BxH 800x2000 mm, Alternativprodukt:, Für TS IT mit 19"-Profilschienen: 5501.815, Für TS IT mit 19"-Montagerahmen: 5501.915 |  |  | 1 | PU | PCE | 0 |  | 15.099 | 24.926 |  | 0 | 0 | 0 | 4028177597310 | HU | 73269098 | EC000331 |  | https://www.rittal.com/at-de/part/7151208 | 480PX_fri100603095.jpg
7151300 | DK | D | 50 | 87 | 01 | 19"-Montagepanel, 2 HE | DK Montagepanel 482,6 mm (19"), Zur schnellen Integration von Kleinkomponenten, innerhalb der 482,6 mm (19")-Montageebene, 2 HE, Montagefläche Breite: 450 mm | DK Mounting panel 482.6 mm (19"), 2 U, Width: 450 mm | DK Mounting panel 482.6 mm (19"), 2 U, Width Montagefläche: 450 mm | 1 | EA | PCE | 0 |  | 0.62 | 1.413 |  | 450 | 0 | 0 | 4028177625471 | FR | 73269098 | EC002620 | 1097 | https://www.rittal.com/at-de/part/7151300 | 480PX_fri100603295.jpg
7151305 | DK | D | 50 | 87 | 01 | 3x 1 HE Blindpanel, Abdeckung innerhalb 482,6 mm(19")-Montageebene, werkzeuglos | DK Blindpanel 482,6 mm (19"), 3 HE, teilbar in 3x 1 HE, Toolless fixing, Kunststoff, RAL 9005 | DK Blanking panel, 482.6 mm (19"), 3 U, Toolless fixing, RAL 9005 | DK Blanking panel, 482.6 mm (19"), 3 U, Toolless fixing, RAL 9005 | 3 | PU | PK | 0 |  | 0.4 | 0 |  | 0 | 0 | 0 | 4028177709263 | DE | 39269097 | EC000456 |  | https://www.rittal.com/at-de/part/7151305 | 480PX_fri151301295.jpg
7152005 | DK | D | 50 | 87 | 01 | Blindpanel, 2 HE, RAL 9005 | DK Blindpanel 482,6 mm (19"), zum Verschließen freier Bereiche innerhalb der, 482,6 mm (19")-Montageebene, 2 HE, Einbauhöhe: 88 mm | DK Blanking panel, 482.6 mm (19"), 2 U, Installation height: 88 mm, RAL 9005 | DK Blanking panel, 482.6 mm (19"), 2 U, Installation height: 88 mm, RAL 9005 | 2 | PU | PK | 0 |  | 0.646 | 0.88 |  | 483 | 89 | 0 | 4028177492110 | CZ | 94039010 | EC000456 | 1093 | https://www.rittal.com/at-de/part/7152005 | 480PX_fri100619695.jpg
7152035 | DK | D | 50 | 87 | 01 | Blindpanel, 2 HE, 19", RAL 7035 | DK Blindpanel 482,6 mm (19"), zum Verschließen freier Bereiche innerhalb der, 482,6 mm (19")-Montageebene, 2 HE, Einbauhöhe: 88 mm | DK Blanking panel, 482.6 mm (19"), 2 U, Installation height: 88 mm, RAL 7035 | DK Blanking panel, 482.6 mm (19"), 2 U, Installation height: 88 mm, RAL 7035 | 2 | PU | PK | 0 |  | 0.653 | 1.133 |  | 482 | 88 | 0 | 4028177165755 | CZ | 94039010 | EC000456 | 1093 | https://www.rittal.com/at-de/part/7152035
7153005 | DK | D | 50 | 87 | 01 | Blindpanel, 3 HE, RAL 9005 | DK Blindpanel 482,6 mm (19"), zum Verschließen freier Bereiche innerhalb der, 482,6 mm (19")-Montageebene, 3 HE, Einbauhöhe: 132,5 mm | DK Blanking panel, 482.6 mm (19"), 3 U, Installation height: 132,5 mm, RAL 9005 | DK Blanking panel, 482.6 mm (19"), 3 U, Installation height: 132,5 mm, RAL 9005 | 2 | PU | PK | 0 |  | 0.88 | 1.428 |  | 483 | 134 | 0 | 4028177492127 | CZ | 94039010 | EC000456 | 1093 | https://www.rittal.com/at-de/part/7153005 | 480PX_fri100619695.jpg
7030950 |  | D | 42 | 11 | 01 | VX IT CMC III RGB LED Alu-Lichtleiste | LED-Lichtleiste, zur Ansteuerung über das CMC III System, Die Leiste enthält die RGB-Farben Rot, Grün, Blau PRO111865 M-18_LONG_DESCRIPTION_ECAT 4054030 M-18_LONG_DESCRIPTION_ECAT AS Crimpzange für Querschnitt 0,14 -10mm² , drehbarer Kopf, Trapez-Crimp |  |  | 1 | EA | PCE | 0 |  | 1.28 | 6.05 |  | 18 | 1830 | 24 | 4028177951563 | DE | 85177000 | EC000321 | 821 | https://www.rittal.com/at-de/part/7030950
7094130 | DK | D | 50 | 87 | 01 | Innensechsrundschraube M5x16 mm | DK Innensechsrund-Schrauben, M5 x 16 mm, Bitgröße: 25 | DK Multi-tooth screws, M5 x 16 mm, T25 | DK Multi-tooth screws, M5 x 16 mm, Bitgröße: 25 | 50 | PU | PK | 0 |  | 0.004 | 0.188 |  | 0 | 0 | 0 | 4028177663046 | DE | 73181900 | EC000887 | 1098 | https://www.rittal.com/at-de/part/7094130 | 480PX_fri100587395.jpg
7094140 | DK | D | 50 | 87 | 01 | Innensechsrundschraube M6x16 mm | DK Innensechsrund-Schrauben, M6 x 16 mm, Bitgröße: 30 | DK Multi-tooth screws, M6 x 16 mm, T 30 | DK Multi-tooth screws, M6 x 16 mm, Bitgröße: 30 | 50 | PU | PK | 0 |  | 0.006 | 0.004 |  | 0 | 0 | 0 | 4028177663053 | DE | 73181900 | EC000887 | 1098 | https://www.rittal.com/at-de/part/7094140 | 480PX_fri100587395.jpg
7097000 | DK | D | 50 | 90 | 01 | Kabelschellen für C-Profilschienen, Kabeldurchmesser 18 - 22mm | DK Kabelschellen, für Ø: 18 - 22 mm | DK Cable clamps, For Ø: 18 - 22 mm | DK Cable clamps, For Ø: 18 - 22 mm | 25 | PU | PK | 0 |  | 0.04 | 0.102 |  | 0 | 0 | 0 | 4028177124523 | CN | 73269098 | EC000454 | 1060 | https://www.rittal.com/at-de/part/7097000 | 480PX_fri100517795.jpg
7097220 | DK | D | 50 | 90 | 01 | Kabelschellen für C-Profilschienen, Kabeldurchmesser 22 - 26mm | DK Kabelschellen, für Ø: 22 - 26 mm | DK Cable clamps, For Ø: 22 - 26 mm | DK Cable clamps, For Ø: 22 - 26 mm | 25 | PU | PK | 0 |  | 0.045 | 0.102 |  | 0 | 0 | 0 | 4028177193178 | CN | 73269098 | EC000454 | 1060 | https://www.rittal.com/at-de/part/7097220 | 480PX_fri100517795.jpg
7097260 | DK | D | 50 | 90 | 01 | Kabelschellen für C-Profilschienen, Kabeldurchmesser 26 - 30 mm | DK Kabelschellen, für Ø: 26 - 30 mm | DK Cable clamps, For Ø: 26 - 30 mm | DK Cable clamps, For Ø: 26 - 30 mm | 25 | PU | PK | 0 |  | 0.05 | 0.237 |  | 0 | 0 | 0 | 4028177193185 | CN | 73269098 | EC000454 | 1060 | https://www.rittal.com/at-de/part/7097260 | 480PX_fri100517795.jpg
7097300 | DK | D | 50 | 90 | 01 | Kabelschellen für C-Profilschienen, Kabeldurchmesser 30 - 34mm | DK Kabelschellen, für Ø: 30 - 34 mm | DK Cable clamps, For Ø: 30 - 34 mm | DK Cable clamps, For Ø: 30 - 34 mm | 25 | PU | PK | 0 |  | 0.055 | 0.242 |  | 0 | 0 | 0 | 4028177193192 | CN | 73269098 | EC000454 | 1060 | https://www.rittal.com/at-de/part/7097300 | 480PX_fri100517795.jpg
7097340 | DK | D | 50 | 90 | 01 | Kabelschellen für C-Profilschienen, Kabeldurchmesser 34 - 38mm | DK Kabelschellen, für Ø: 34 - 38 mm | DK Cable clamps, For Ø: 34 - 38 mm | DK Cable clamps, For Ø: 34 - 38 mm | 25 | PU | PK | 0 |  | 0.066 | 0.242 |  | 0 | 0 | 0 | 4028177193208 | CN | 73269098 | EC000454 | 1060 | https://www.rittal.com/at-de/part/7097340 | 480PX_fri100517795.jpg
7098000 | DK | D | 50 | 90 | 01 | Kabelschellen für C-Profilschienen, Kabeldurchmesser 38 - 42mm | DK Kabelschellen, für Ø: 38 - 42 mm | DK Cable clamps, For Ø: 38 - 42 mm | DK Cable clamps, For Ø: 38 - 42 mm | 25 | PU | PK | 0 |  | 0.085 | 0.247 |  | 0 | 0 | 0 | 4028177124547 | CN | 73269098 | EC000454 | 1060 | https://www.rittal.com/at-de/part/7098000 | 480PX_fri100517795.jpg
7098100 | DK | D | 50 | 90 | 01 | Kabelschellen für C-Profilschienen, Kabeldurchmesser 42 - 56mm | DK Kabelschellen, für Ø: 42 - 56 mm | DK Cable clamps, For Ø: 42 - 56 mm | DK Cable clamps, For Ø: 42 - 56 mm | 25 | PU | PK | 0 |  | 0.124 | 0.385 |  | 0 | 0 | 0 | 4028177432673 | CN | 73269098 | EC000454 | 1060 | https://www.rittal.com/at-de/part/7098100 | 480PX_fri100517795.jpg
7099000 | DK | D | 50 | 90 | 01 | Kabelschellen für C-Profilschienen, Kabeldurchmesser 56 - 64mm | DK Kabelschellen, für Ø: 56 - 64 mm | DK Cable clamps, For Ø: 56 - 64 mm | DK Cable clamps, For Ø: 56 - 64 mm | 25 | PU | PK | 0 |  | 0.138 | 0.475 |  | 0 | 0 | 0 | 4028177124561 | CN | 73269098 | EC000454 | 1060 | https://www.rittal.com/at-de/part/7099000 | 480PX_fri100517795.jpg
7115000 | DK | D | 50 | 87 | 01 | Fixierbolzen für Geräteböden gelocht | DK Fixierbolzen, für Geräteböden, zur rutschfesten Fixierung von Komponenten, gelocht | DK Fastening bolts, For component shelves, Slotted | DK Fastening bolts, For component shelves, Slotted | 4 | PU | PK | 0 |  | 0.048 | 0.027 |  | 0 | 0 | 0 | 4028177124981 | DE | 83024900 | EC002620 | 1011 | https://www.rittal.com/at-de/part/7115000 | 480PX_fri101221795.jpg
7113000 | DK | D | 50 | 85 | 01 | Erdungsschiene, horizontal für TS | DK Erdungsschiene, horizontal, L: 450 mm, für B: 600/800 mm | DK Earth rail, horizontal, L: 450 mm, For W: 600/800 mm | DK Earth rail, horizontal, L: 450 mm, For W: 600/800 mm | 1 | EA | PCE | 0 |  | 0.436 | 0.728 |  | 15 | 5 | 450 | 4028177124943 | DE | 74199990 | EC000329 | 1036 | https://www.rittal.com/at-de/part/7113000 | 480PX_fri101225895.jpg
7111000 | DK | D | 50 | 90 | 01 | Kabelführungsbügel chromatiert, HxT: 65x125 mm | DK Kabelführungsbügel, Zur seitlichen Kabelführung, am 482,6 mm (19")-Montagerahmen, oder 482,6 mm (19")-Profilschienen, HxT: 65x125 mm | DK Cable shunting ring, DxH: 125x65 mm, zinc-plated | DK Cable shunting ring, DxH: 125x65 mm, zinc-plated | 10 | PU | PK | 0 |  | 0.125 | 0.348 |  | 0 | 65 | 125 | 4028177124905 | CN | 73269098 | EC000322 | 1064 | https://www.rittal.com/at-de/part/7111000 | 480PX_fri100521595.jpg
7111212 | DK | D | 50 | 87 | 01 | Kabelsprosse, 1 HE, für universellen Einsatz | DK Kabelsprossen für universellen Einsatz, Zur Strukturierung von Kabelsträngen, horizontal oder vertikal, 1 HE, RAL 9005 | DK Cable routing bars for universal use, 1 U, RAL 9005 | DK Cable routing bars for universal use, 1 U, RAL 9005 | 10 | PU | PK | 0 |  | 0.085 | 0.32 |  | 0 | 0 | 0 | 4028177519541 | CN | 73269098 | EC000322 | 1067 | https://www.rittal.com/at-de/part/7111212 | 480PX_fri100523695.jpg
7111214 | DK | D | 50 | 87 | 01 | Kabelsprosse 1 HE, für 19"-Systemlochung | DK Kabelsprossen, 19"-Befestigung, Zur horizontalen Kabelführung innerhalb der Verteilerebene, 1 HE, Stahlblech, RAL 9005 | DK Cable routing bars, 482.6 mm (19") attachment, 1 U | DK Cable routing bars, 482.6 mm (19") attachment, 1 U | 10 | PU | PK | 0 |  | 0.067 | 0.328 |  | 0 | 0 | 0 | 4028177550360 | CN | 73269098 | EC000322 | 1067 | https://www.rittal.com/at-de/part/7111214
7111222 | DK | D | 50 | 87 | 01 | Kabelsprosse, 4 HE, für universellen Einsatz | DK Kabelsprossen für universellen Einsatz, Zur Strukturierung von Kabelsträngen, horizontal oder vertikal, 4 HE, RAL 9005 | DK Cable routing bars for universal use, 4 U, RAL 9005 | DK Cable routing bars for universal use, 4 U, RAL 9005 | 4 | PU | PK | 0 |  | 0.245 | 0.936 |  | 0 | 0 | 0 | 4028177519565 | CN | 73269098 | EC000322 | 1067 | https://www.rittal.com/at-de/part/7111222 | 480PX_fri100523595.jpg
7111224 | DK | D | 50 | 87 | 01 | Kabelsprosse 4 HE, für 19"-Systemlochung | DK Kabelsprossen, 19"-Befestigung, Zur horizontalen Kabelführung innerhalb der Verteilerebene, 4 HE, Stahlblech, RAL 9005 | DK Cable routing bars, 482.6 mm (19") attachment, 4 U | DK Cable routing bars, 482.6 mm (19") attachment, 4 U | 4 | PU | PK | 0 |  | 0.182 | 0.475 |  | 0 | 0 | 0 | 4028177550377 | CN | 73269098 | EC000322 | 1067 | https://www.rittal.com/at-de/part/7111224
7111300 | DK | D | 50 | 87 | 01 | Kabel-Clipse (Snap-In) zum Verriegeln | DK Snap-in Kabelführung, zum Verriegeln | DK Snap-in cable routing, For locking, For Ø: 14-19 mm | DK Snap-in cable routing, For locking, For Ø: 14-19 mm | 10 | PU | PK | 0 |  | 0.004 | 0.034 |  | 0 | 0 | 0 | 4028177551619 | GB | 39269097 | EC002625 | 1062 | https://www.rittal.com/at-de/part/7111300 | 480PX_fri100520595.jpg
7111310 | DK | D | 50 | 87 | 01 | Kabel-Clipse (Snap-In) zum Verdrillen | DK Snap-in Kabelführung, zum Verdrillen, zur wekzeuglosen Schnellmontage, für Ø: 10,2-12,7 mm, Polyamid, natur | DK Snap-in cable routing, For twisting, For Ø: 10,2-12,7 mm | DK Snap-in cable routing, For twisting, For Ø: 10,2-12,7 mm | 10 | PU | PK | 0 |  | 0.001 | 0.005 |  | 0 | 0 | 0 | 4028177551602 | ES | 39269097 | EC002625 | 1062 | https://www.rittal.com/at-de/part/7111310 | 480PX_fri100520595.jpg
7111350 | DK | D | 50 | 87 | 01 | Klett-Kabelhalter, BxL: 70x16 mm, selbstklebend, | DK Klett-Kabelhalter, selbstklebend, BxL: 16x70 mm, Polyamid, schwarz | DK Nylon loop cable holder, self-adhesive, BL: 16x70 mm | DK Nylon loop cable holder, self-adhesive, BL: 16x70 mm | 10 | PU | PK | 0 |  | 0.002 | 0.007 |  | 16 | 0 | 0 | 4028177551626 | ES | 39269097 | EC002625 | 1062 | https://www.rittal.com/at-de/part/7111350 | 480PX_fri100519995.jpg
7111900 | DK | D | 50 | 87 | 01 | Kabelführungsbügel chromatiert, HxT: 85x125 mm | DK Kabelführungsbügel, HxT: 85x125 mm, Stahlblech, verzinkt | DK Cable shunting ring, TxH: 125x85 mm | DK Cable shunting ring, TxH: 125x85 mm | 10 | PU | PK | 0 |  | 0.138 | 0.337 |  | 0 | 85 | 125 | 4028177147928 | CN | 73269098 | EC000322 | 1064 | https://www.rittal.com/at-de/part/7111900 | 480PX_fri100521595.jpg
7156005 | DK | D | 50 | 87 | 01 | Blindpanel, 6 HE, RAL 9005 | DK Blindpanel 482,6 mm (19"), zum Verschließen freier Bereiche innerhalb der, 482,6 mm (19")-Montageebene, 6 HE, Einbauhöhe: 266 mm | DK Blanking panel, 482.6 mm (19"), 6 U, Installation height: 266 mm, RAL 9005 | DK Blanking panel, 482.6 mm (19"), 6 U, Installation height: 266 mm, RAL 9005 | 2 | PU | PK | 0 |  | 1.54 | 6.148 |  | 483 | 267 | 0 | 4028177492134 | CZ | 94039010 | EC000456 | 1093 | https://www.rittal.com/at-de/part/7156005 | 480PX_fri100619695.jpg
7100200 |  | D | 04 | 34 | 01 | OCP V2 Rack, Tief | OCP V2 Rack, Tief |  | OCP V2 Rack, Deep | 1 | EA | PCE | 0 |  | 184.5 | 2046.24 |  | 0 | 0 | 0 | 4028177931770 | DE | 94032080 | EC002499 | 870 | https://www.rittal.com/at-de/part/7100200
6341000 | CP | A | 07 | 62 | 01 | Wandbefestigung schwenkbar für Compact-Panel | CP Wandbefestigung, schwenkbar | CP Wall mounting, adjustable | CP Wall mounting, adjustable | 2 | PU | PK | 0 |  | 0.189 | 0.29 |  | 0 | 0 | 0 | 4028177382787 | DE | 73269098 | EC002622 | 969 | https://www.rittal.com/at-de/part/6341000 | 480PX_fri100512695.jpg
5820600 |  | A | 03 | 22 | 01 | SE Einzelschrank |  |  |  | 1 | EA | PCE | 0 |  | 97 | 956.48 |  | 600 | 1800 | 300 | 4028177959248 | DE | 94032080 | EC000261 | 143 | https://www.rittal.com/at-de/part/5820600
5821600 |  | A | 03 | 22 | 01 | SE Einzelschrank |  |  |  | 1 | EA | PCE | 0 |  | 104.2 | 1054.08 |  | 600 | 2000 | 300 | 4028177959255 | DE | 94032080 | EC000261 | 143 | https://www.rittal.com/at-de/part/5821600
5822600 |  | A | 03 | 22 | 01 | SE Einzelschrank |  |  |  | 1 | EA | PCE | 0 |  | 117.6 | 1270.08 |  | 800 | 1800 | 300 | 4028177959262 | DE | 94032080 | EC000261 | 144 | https://www.rittal.com/at-de/part/5822600
5823600 |  | A | 03 | 22 | 01 | SE Einzelschrank |  |  |  | 1 | EA | PCE | 0 |  | 128.6 | 1399.68 |  | 800 | 2000 | 300 | 4028177959279 | DE | 94032080 | EC000261 | 144 | https://www.rittal.com/at-de/part/5823600
5824600 |  | A | 03 | 22 | 01 | SE Einzelschrank |  |  |  | 1 | EA | PCE | 0 |  | 168.6 | 1920.996 |  | 1200 | 1800 | 300 | 4028177959286 | DE | 94032080 | EC000261 | 145 | https://www.rittal.com/at-de/part/5824600
5825600 |  | A | 03 | 22 | 01 | SE Einzelschrank |  |  |  | 1 | EA | PCE | 0 |  | 184.8 | 2090.88 |  | 1200 | 2000 | 300 | 4028177959293 | DE | 94032080 | EC000261 | 145 | https://www.rittal.com/at-de/part/5825600
5830500 | SE | A | 03 | 22 | 01 | SE8, BHT 600x1800x400 mm, BH Montageplatte 499x1696mm, Rückwand einteilig | SE System-Einzelschrank, BHT: 600x1800x400 mm, Stahlblech, mit Montageplatte, eintürig an Frontseite | SE Free-standing enclosure system, WHD: 600x1800x400 mm, Sheet steel | SE Free-standing enclosure system, WHD: 600x1800x400 mm, Sheet steel, with mounting plate, single door at the front | 1 | EA | PCE | 0 |  | 97 | 482.546 | 499 x 1696 | 600 | 1800 | 400 | 4028177666429 | DE | 94032080 | EC000261 |  | https://www.rittal.com/at-de/part/5830500 | 480PX_fri130407695.jpg
5502510 | DK | D | 50 | 81 | 01 | Bodenblech mehrteilig, passend für B=800 mm, T=600 mm | DK Bodenblech-Set, Bodenblech geschlossen, mit Schiebeblech, mehrteilig, BxT: 800x600 mm, für TS IT, Stahlblech, verzinkt | DK Gland plate Set, WxD: 800x600 mm, For TS IT, solid, multi-piece | DK Gland plate Set, WxD: 800x600 mm, For TS IT, solid, multi-piece | 1 | EA | PCE | 0 |  | 5.027 | 5.913 |  | 0 | 0 | 0 | 4028177682610 | DE | 73269098 | EC002620 |  | https://www.rittal.com/at-de/part/5502510 | 480PX_fri100538495.jpg
5502305 | DK | D | 50 | 87 | 01 | Schublade 482,6 mm (19 Zoll) 2 HE, RAL 9005 | DK Schublade, für eine 482,6 mm (19")-Befestigungsebene, 2 HE, abschließbar, Sicherheitsschließung 12321, | DK Drawer, 2 U, For a 482.6 mm (19") attachment level | DK Drawer, 2 U, For a 482.6 mm (19") attachment level, Installation depth: 427 mm, RAL 9005 | 1 | EA | PCE | 0 |  | 6.743 | 28.2 |  | 482 | 0 | 0 | 4028177679382 | DE | 73269098 | EC002620 | 1091 | https://www.rittal.com/at-de/part/5502305 | 480PX_fri100585896.jpg
5502310 | DK | D | 50 | 81 | 01 | Bodenblech, einteilig, belüftet, passend für B=800 mm, T=600 mm | DK Bodenblech, einteilig, belüftet, mit Kabeleinführung hinten, inkl. Filtermatte, für TS, TS IT, BxT: 800x600 mm | DK Gland plate, one-piece, vented, WxD: 800x600 mm, For TS, TS IT | DK Gland plate, one-piece, vented, WxD: 800x600 mm, For TS, TS IT | 1 | EA | PCE | 0 |  | 4.66 | 14.49 |  | 800 | 0 | 600 | 4028177116139 | DE | 73269098 | EC002620 |  | https://www.rittal.com/at-de/part/5502310 | 480PX_fri100538595.jpg
5502325 | DK | D | 50 | 87 | 01 | Schublade 482,6 mm (19 Zoll) 3 HE, RAL 9005 | DK Schublade, für eine 482,6 mm (19")-Befestigungsebene, 3 HE, abschließbar, Sicherheitsschließung 12321, | DK Drawer, 3 U, For a 482.6 mm (19") attachment level | DK Drawer, 3 U, For a 482.6 mm (19") attachment level, Installation depth: 427 mm, RAL 9005 | 1 | EA | PCE | 0 |  | 8.195 | 36.8 |  | 482 | 0 | 0 | 4028177679399 | DE | 73269098 | EC002620 | 1091 | https://www.rittal.com/at-de/part/5502325 | 480PX_fri100585896.jpg
5502330 | DK | D | 50 | 81 | 01 | Bodenblech, einteilig, belüftet, passend für B=800 mm, T=800 mm | DK Bodenblech, einteilig, belüftet, mit Kabeleinführung hinten, inkl. Filtermatte, für TS, TS IT, BxT: 800x800 mm | DK Gland plate, one-piece, vented, WxD: 800x800 mm, For TS, TS IT | DK Gland plate, one-piece, vented, WxD: 800x800 mm, For TS, TS IT | 1 | EA | PCE | 0 |  | 6.18 | 12.144 |  | 800 | 0 | 800 | 4028177707818 | DE | 73269098 | EC002620 |  | https://www.rittal.com/at-de/part/5502330 | 480PX_fri100538595.jpg
5502340 | DK | D | 50 | 81 | 01 | Bodenblech, einteilig, belüftet, passend für B=600 mm, T=1000 mm | DK Bodenblech, einteilig, belüftet, mit Kabeleinführung hinten, inkl. Filtermatte, für TS, TS IT, BxT: 600x1000 mm | DK Gland plate, one-piece, vented, WxD: 600x1000 mm, For TS, TS IT | DK Gland plate, one-piece, vented, WxD: 600x1000 mm, For TS, TS IT | 1 | EA | PCE | 0 |  | 5.34 | 14.4 |  | 600 | 0 | 1000 | 4028177707825 | DE | 73269098 | EC002620 |  | https://www.rittal.com/at-de/part/5502340 | 480PX_fri100538595.jpg
5502350 | DK | D | 50 | 81 | 01 | Bodenblech, einteilig, belüftet, passend für B=800 mm, T=1000 mm | DK Bodenblech, einteilig, belüftet, mit Kabeleinführung hinten, inkl. Filtermatte, für TS, TS IT, BxT: 800x1000 mm | DK Gland plate, one-piece, vented, WxD: 800x1000 mm, For TS, TS IT | DK Gland plate, one-piece, vented, WxD: 800x1000 mm, For TS, TS IT | 1 | EA | PCE | 0 |  | 7.46 | 24.15 |  | 800 | 0 | 1000 | 4028177707832 | DE | 73269098 | EC002620 |  | https://www.rittal.com/at-de/part/5502350 | 480PX_fri100538595.jpg
5502360 | DK | D | 50 | 81 | 01 | Bodenblech, einteilig, belüftet, passend für B=600 mm, T=1200 mm | DK Bodenblech, einteilig, belüftet, mit Kabeleinführung hinten, inkl. Filtermatte, für TS, TS IT, BxT: 600x1200 mm | DK Gland plate, one-piece, vented, WxD: 600x1200 mm, For TS, TS IT | DK Gland plate, one-piece, vented, WxD: 600x1200 mm, For TS, TS IT | 1 | EA | PCE | 0 |  | 6.39 | 20.37 |  | 600 | 0 | 1200 | 4028177707849 | DE | 73269098 | EC002620 |  | https://www.rittal.com/at-de/part/5502360 | 480PX_fri100538595.jpg
5502370 | DK | D | 50 | 81 | 01 | Bodenblech, einteilig, belüftet, passend für B=800 mm, T=1200 mm | DK Bodenblech, einteilig, belüftet, mit Kabeleinführung hinten, inkl. Filtermatte, für TS, TS IT, BxT: 800x1200 mm | DK Gland plate, one-piece, vented, WxD: 800x1200 mm, For TS, TS IT | DK Gland plate, one-piece, vented, WxD: 800x1200 mm, For TS, TS IT | 1 | EA | PCE | 0 |  | 9.56 | 28.98 |  | 800 | 0 | 1200 | 4028177707856 | DE | 73269098 | EC002620 |  | https://www.rittal.com/at-de/part/5502370 | 480PX_fri100538595.jpg
5502405 | DK | D | 50 | 87 | 01 | Kabelmanager, RAL 9005 | DK Kabelmanager, Zur Kabelumlenkung oder zur Aufnahme von, Kabelreserven und Überlängen, RAL 9005 | DK Cable manager, RAL 9005 | DK Cable manager, RAL 9005 | 20 | PU | PK | 0 |  | 0.059 | 0.225 |  | 0 | 0 | 0 | 4028177679405 | DE | 73269098 | EC002624 | 1064 | https://www.rittal.com/at-de/part/5502405 | 480PX_fri100605896.jpg
5502245 | DK | D | 50 | 87 | 01 | Kabelführungsrinnen-Panel, 1 HE, RAL 9005 | DK Kabelführungsrinnen-Panel, zum Auffangen der Rangierkabel, BHT: 482,6 mm (19")x 1 HE x85 mm, Stahlblech, RAL 9005 | DK Cable routing channel, WHD: 482.6 mm (19")x1 Ux85 mm, RAL 9005 | DK Cable routing channel, WHD: 482.6 mm (19")x1 Ux85 mm, RAL 9005 | 1 | EA | PCE | 0 |  | 1.033 | 3.713 |  | 482 | 0 | 85 | 4028177679351 | DE | 73269098 | EC000322 | 1073 | https://www.rittal.com/at-de/part/5502245 | 480PX_fri120304795.jpg
5502530 | DK | D | 50 | 81 | 01 | Bodenblech mehrteilig, passend für B=800 mm, T=800 mm | DK Bodenblech-Set, Bodenblech geschlossen, mit Schiebeblech, mehrteilig, BxT: 800x800 mm, für TS IT, Stahlblech, verzinkt | DK Gland plate Set, WxD: 800x800 mm, For TS IT, solid, multi-piece | DK Gland plate Set, WxD: 800x800 mm, For TS IT, solid, multi-piece | 1 | EA | PCE | 0 |  | 6.69 | 5.913 |  | 0 | 0 | 0 | 4028177682627 | DE | 73269098 | EC002620 |  | https://www.rittal.com/at-de/part/5502530 | 480PX_fri100538495.jpg
5502540 | DK | D | 50 | 81 | 01 | Bodenblech mehrteilig, passend für B=600 mm, T=1000 mm | DK Bodenblech-Set, Bodenblech geschlossen, mit Schiebeblech, mehrteilig, BxT: 600x1000 mm, für TS IT, Stahlblech, verzinkt | DK Gland plate Set, WxD: 600x1000 mm, For TS IT, solid, multi-piece | DK Gland plate Set, WxD: 600x1000 mm, For TS IT, solid, multi-piece | 1 | EA | PCE | 0 |  | 5.72 | 6.261 |  | 0 | 0 | 0 | 4028177682481 | DE | 73269098 | EC002620 |  | https://www.rittal.com/at-de/part/5502540 | 480PX_fri100538495.jpg
5502550 | DK | D | 50 | 81 | 01 | Bodenblech mehrteilig, passend für B=800 mm, T=1000 mm | DK Bodenblech-Set, Bodenblech geschlossen, mit Schiebeblech, mehrteilig, BxT: 800x1000 mm, für TS IT, Stahlblech, verzinkt | DK Gland plate Set, WxD: 800x1000 mm, For TS IT, solid, multi-piece | DK Gland plate Set, WxD: 800x1000 mm, For TS IT, solid, multi-piece | 1 | EA | PCE | 0 |  | 8.42 | 7.884 |  | 0 | 0 | 0 | 4028177682498 | DE | 73269098 | EC002620 |  | https://www.rittal.com/at-de/part/5502550 | 480PX_fri100538495.jpg
5502560 | DK | D | 50 | 81 | 01 | Bodenblech mehrteilig, passend für B=600 mm, T=1200 mm | DK Bodenblech-Set, Bodenblech geschlossen, mit Schiebeblech, mehrteilig, BxT: 600x1200 mm, für TS IT, Stahlblech, verzinkt | DK Gland plate Set, WxD: 600x1200 mm, For TS IT, solid, multi-piece | DK Gland plate Set, WxD: 600x1200 mm, For TS IT, solid, multi-piece | 1 | EA | PCE | 0 |  | 6.928 | 5.67 |  | 0 | 0 | 0 | 4028177682504 | DE | 73269098 | EC002620 |  | https://www.rittal.com/at-de/part/5502560 | 480PX_fri100538495.jpg
5502570 | DK | D | 50 | 81 | 01 | Bodenblech mehrteilig, passend für B=800 mm, T=1200 mm | DK Bodenblech-Set, Bodenblech geschlossen, mit Schiebeblech, mehrteilig, BxT: 800x1200 mm, für TS IT, Stahlblech, verzinkt | DK Gland plate Set, WxD: 800x1200 mm, For TS IT, solid, multi-piece | DK Gland plate Set, WxD: 800x1200 mm, For TS IT, solid, multi-piece | 1 | EA | PCE | 0 |  | 9.95 | 8.87 |  | 0 | 0 | 0 | 4028177682719 | DE | 73269098 | EC002620 |  | https://www.rittal.com/at-de/part/5502570 | 480PX_fri100538495.jpg
5502380 | DK | D | 50 | 90 | 01 | Filtermatte für Bodenblech, belüftet | DK Filtermatte für Bodenblech, einteilig, belüftet |  |  | 1 | EA | PCE | 0 |  | 0.51 | 6.225 |  | 0 | 0 | 0 | 4028177716919 | DE | 73144900 | EC002620 |  | https://www.rittal.com/at-de/part/5502380
5501895 | DK | D | 44 | 31 | 01 | Magnetische Abdeckung für frontseitige Systemlochung im Fall einer Luftschottung | DK Abdeckung, magnetisch, Zur Abdeckung der frontseitigen Systemlochung, mit numerischer Kennzeichnung der Höheneinheiten, L: 5 m |  | DK Cover, magnetic, For covering the front system punchings, with numerical labelling of the height units, Length: 5 m | 1 | EA | PCE | 0 |  | 0.267 | 1.777 |  | 0 | 0 | 0 | 4028177682405 | CN | 84841000 | EC002617 | 1085 | https://www.rittal.com/at-de/part/5501895 | 480PX_fri120305995.jpg
5501900 | DK | D | 50 | 87 | 01 | DK 19"-Kleingerätebox, 4 HE, geschottet | DK 19"-Kleingerätebox, geschottet, Zur Aufnahme von Kleingeräten und anderem Zubehör, innerhalb einer geschotteten 19"-Installationsebene, inkl. verstellbarem Aufnahmenboden zur Unterteilung, für eine 482,6 mm (19")-Befestigungsebene. | DK 19"-Small components mountingbox, 4 HE | DK 19"-Small components box, shielded, 4 U, for one pair of 482.6 mm (19") mounting angles, Sheet steel | 1 | EA | PCE | 0 |  | 9.85 | 37.313 |  | 0 | 0 | 0 | 4028177806337 | CZ | 94032080 | EC002713 | 1091 | https://www.rittal.com/at-de/part/5501900 | 480PX_fri161302595.jpg
5502265 | DK | D | 50 | 87 | 01 | Kabeldurchführungs-Panel 2HE RAL9005 | DK Kabeldurchführungs-Panel, 2 HE, 482,6 mm (19"), Ausbruch BxH: 390x40 mm, Stahlblech, RAL 9005 | DK Cable entry panel, 2 U, 482.6 mm (19"), WxH: 390x40 mm, RAL 9005 | DK Cable entry panel, 2 U, 482.6 mm (19"), WxH: 390x40 mm, RAL 9005 | 1 | EA | PCE | 0 |  | 0.703 | 2.033 |  | 482 | 0 | 0 | 4028177679375 | CN | 73269098 | EC000322 |  | https://www.rittal.com/at-de/part/5502265 | 480PX_fri100526196.jpg
5502020 | DK | D | 44 | 31 | 01 | Lüfterbleche TS IT max. 6 Lüfter, RAL 7035 | DK Lüfterblech, zum Einsatz im Dachblech, inkl. 2 Lüftern, erweiterbar auf max. 6 Lüfter, BHT: 340x59x550 mm, für TS IT | DK Fan mounting plate, WHD: 340x59x550 mm, max. 6 fans, For TS IT, RAL 7035 | DK Fan mounting plate, WHD: 340x59x550 mm, max. 6 fans, For TS IT, RAL 7035 | 1 | EA | PCE | 0 |  | 4.34 | 14.747 |  | 0 | 0 | 0 | 4028177679252 | ES | 84149000 | EC000331 | 790 | https://www.rittal.com/at-de/part/5502020 | 480PX_fri121300995.jpg
5502110 |  | D | 50 | 87 | 01 | 19"-Einbauhilfe | 19"-Einbauhilfe, max. Belastbarkeit 150 N |  |  | 1 | EA | PCE | 0 |  | 0.84 | 1.65 |  | 0 | 0 | 0 | 4028177938007 | DE | 76042990 | EC002620 | 1092 | https://www.rittal.com/at-de/part/5502110
5502115 | DK | D | 50 | 87 | 01 | Kabelfinger, 6 HE zur HE bezogenen Kabelführung, RAL 9005 | DK Kabelfinger für TS IT, 6 HE, RAL 9005 | DK Cable finger for TS-IT, 6 U, RAL 9005 | DK Cable finger for TS-IT, 6 U, RAL 9005 | 14 | PU | PK | 0 |  | 0.066 | 0.332 |  | 0 | 0 | 0 | 4028177679290 | DE | 73269098 | EC000012 | 1069 | https://www.rittal.com/at-de/part/5502115 | 480PX_fri120303295.jpg
5502155 | DK | D | 50 | 87 | 01 | Klettbandhalter zur schnellen Fixierung von Kabeln, werkzeuglos, RAL9005 | DK Klettbandhalter, Zur Befestigung in der 10,5x12,5 mm Systemlochung, L: 400 mm, RAL 9005 | DK Nylon tape supports, L: 400 mm, RAL 9005 | DK Nylon tape supports, L: 400 mm, RAL 9005 | 10 | PU | PK | 0 |  | 0.012 | 0.068 |  | 0 | 0 | 0 | 4028177681217 | CN | 73269098 | EC002625 | 1062 | https://www.rittal.com/at-de/part/5502155 | 480PX_fri121302895.jpg
5502205 | DK | D | 50 | 87 | 01 | Rangierpanel, 1 HE, HxT: 43x55 mm, RAL 9005 | DK Rangierpanel, mit Stahlbügeln, verzinkt, 1 HE, HxT: 43x55 mm, Stahlblech, RAL 9005 | DK Cable management panel, 1 U, with steel rings | DK Cable management panel, 1 U, with steel rings | 1 | EA | PCE | 0 |  | 0.763 | 2.646 |  | 482 | 0 | 0 | 4028177679320 | TR | 94039010 | EC000322 | 1072 | https://www.rittal.com/at-de/part/5502205 | 480PX_fri100525196.jpg
5502225 | DK | D | 50 | 87 | 01 | Rangierpanel, 1 HE, RAL 9005 mit Kabelsprossen | DK Rangierpanel, zum horizontalen Rangieren der Patch-Kabel, mit Kabelsprossen, 1 HE, Stahlblech, RAL 9005 | DK Cable management panel, 1 U, with cable routing bars | DK Cable management panel, 1 U, with cable routing bars | 1 | EA | PCE | 0 |  | 0.632 | 4.074 |  | 482 | 0 | 0 | 4028177679337 | CN | 73269098 | EC002624 | 1073 | https://www.rittal.com/at-de/part/5502225 | 480PX_fri120304695.jpg
5502235 | DK | D | 50 | 87 | 01 | Rangierpanel, 2 HE, RAL 9005 | DK Rangierpanel, mit Frontklappe, 2 HE, Stahlblech, RAL 9005 | DK Cable management panel, 2 U, with front flap | DK Cable management panel, 2 U, with front flap | 1 | EA | PCE | 0 |  | 1.78 | 5.88 |  | 482 | 0 | 85 | 4028177679344 | CZ | 73269098 | EC000322 | 1073 | https://www.rittal.com/at-de/part/5502235 | 480PX_fri100525496.jpg
5502010 | DK | D | 44 | 31 | 01 | Lüfterbleche TS IT max. 3 Lüfter, RAL 7035 | DK Lüfterblech, zum Einsatz im Dachblech, inkl. 2 Lüftern, erweiterbar auf max. 3 Lüfter, BHT: 200x59x550 mm, für TS IT | DK Fan mounting plate, WHD: 200x59x550 mm, max. 3 fans, For TS IT, RAL 7035 | DK Fan mounting plate, WHD: 200x59x550 mm, max. 3 fans, For TS IT, RAL 7035 | 1 | EA | PCE | 0 |  | 3.26 | 10.248 |  | 0 | 0 | 0 | 4028177679245 | ES | 84149000 | EC000331 | 790 | https://www.rittal.com/at-de/part/5502010 | 480PX_fri121300995.jpg
5830600 |  | A | 03 | 22 | 01 | SE Einzelschrank |  |  |  | 1 | EA | PCE | 0 |  | 97.4 | 461.55 |  | 600 | 1800 | 400 | 4028177959156 | DE | 94032080 | EC000261 | 143 | https://www.rittal.com/at-de/part/5830600
6212200 | CP | A | 07 | 63 | 01 | Tragprofil CP 120, geschlossen. Länge 2000 mm | CP Tragprofil CP 120 geschlossen, L: 2000 mm | CP Support section CP 120, solid, L: 2000 mm | CP Support section CP 120, solid, L: 2000 mm | 1 | EA | PCE | 0 |  | 16.182 | 30.368 |  | 75 | 120 | 0 | 4028177683952 | DE | 76042100 | EC000882 | 199 | https://www.rittal.com/at-de/part/6212200 | 480PX_fri100318396.jpg
6206850 | CP | A | 07 | 63 | 01 | Drehgelenk, mit Ausleger, Auslegerlänge 200 mm, Belastbarkeit 700 N | CP Drehgelenk mit Ausleger, für Wandanbau | CP Pivot with jib, for wall mounting | CP Pivot with jib, for wall mounting | 1 | EA | PCE | 0 |  | 2.86 | 6.612 |  | 0 | 0 | 0 | 4028177707931 | DE | 76169990 | EC002622 | 210 | https://www.rittal.com/at-de/part/6206850
6206870 | CP | A | 07 | 63 | 01 | Drehgelenk, ohne Ausleger, RAL 7024, Belastbarkeit 700N | CP Drehgelenk ohne Ausleger, für maschinenintegrierten Einbau | CP Pivot without jib, for machine-integrated installation | CP Pivot without jib, for machine-integrated installation | 1 | EA | PCE | 0 |  | 1.46 | 0.4 |  | 0 | 0 | 0 | 4028177707948 | DE | 76169990 | EC002622 | 210 | https://www.rittal.com/at-de/part/6206870
6206900 | CP | A | 07 | 63 | 01 | Signalsäule Montage-Element für Tragarmsystem CP 60 | CP Montage-Element, für Signalsäule, modular und LED-Kompakt, für Tragarmsystem CP 60 | CP Mounting component, for signal pillar, modular and LED-compact | CP Mounting component, for signal pillar, modular and LED-compact, for support arm system CP 60 | 1 | EA | PCE | 0 |  | 0.099 | 1.316 |  | 0 | 0 | 0 | 4028177684409 | DE | 39269097 | EC002625 | 1125 | https://www.rittal.com/at-de/part/6206900 | 480PX_fri120309095.jpg
6212025 | CP | A | 07 | 63 | 01 | Tragprofil CP 120, geschlossen. Länge 250 mm | CP Tragprofil CP 120 geschlossen, L: 250 mm | CP Support section CP 120, solid, L: 250 mm | CP Support section CP 120, solid, L: 250 mm | 1 | EA | PCE | 0 |  | 2.193 | 3.96 |  | 75 | 120 | 0 | 4028177683921 | DE | 76042100 | EC000882 | 199 | https://www.rittal.com/at-de/part/6212025 | 480PX_fri100318396.jpg
6212050 | CP | A | 07 | 63 | 01 | Tragprofil CP 120, geschlossen. Länge 500 mm | CP Tragprofil CP 120 geschlossen, L: 500 mm | CP Support section CP 120, solid, L: 500 mm | CP Support section CP 120, solid, L: 500 mm | 1 | EA | PCE | 0 |  | 4.075 | 7.48 |  | 75 | 120 | 0 | 4028177683938 | DE | 76042100 | EC000882 | 199 | https://www.rittal.com/at-de/part/6212050 | 480PX_fri100318396.jpg
6212060 | CP | A | 07 | 63 | 01 | CP Tragarm höhenverstellbar ¦ CP 120/60 | Tragarm, höhenverstellbar, für CP 60,CP 120, Gewichtsbereich 4 - 30 kg |  | CP support section height-adjustable, CP 120/60, for weight range 4-30 kg | 1 | EA | PCE | 0 |  | 11.8 | 58.88 |  | 0 | 0 | 0 | 4028177924338 | ES | 73269060 | EC000882 | 206 | https://www.rittal.com/at-de/part/6212060
6212100 | CP | A | 07 | 63 | 01 | Tragprofil CP 120, geschlossen. Länge 1000 mm | CP Tragprofil CP 120 geschlossen, L: 1000 mm | CP Support section CP 120, solid, L: 1000 mm | CP Support section CP 120, solid, L: 1000 mm | 1 | EA | PCE | 0 |  | 8.212 | 15.989 |  | 75 | 120 | 0 | 4028177683945 | DE | 76042100 | EC000882 | 199 | https://www.rittal.com/at-de/part/6212100 | 480PX_fri100318396.jpg
6212110 | CP | A | 07 | 63 | 01 | Tragprofil CP 120, offen. Länge 1000 mm | CP Tragprofil CP 120 offen, L: 1000 mm | CP Support section CP 120, open, L: 1000 mm | CP Support section CP 120, open, L: 1000 mm | 1 | EA | PCE | 0 |  | 9.471 | 15.173 |  | 75 | 120 | 0 | 4028177683976 | DE | 76042100 | EC000882 | 199 | https://www.rittal.com/at-de/part/6212110 | 480PX_fri100400295.jpg
6206800 | CP | A | 07 | 63 | 01 | Wand-/Bodenbefestigung CP 60, groß | CP Wand-/Bodenbefestigung CP 60, groß | Wall/base mounting bracket CP 60, large | CP Wall/base mounting bracket CP 60, large | 1 | EA | PCE | 0 |  | 1.583 | 3.416 |  | 0 | 0 | 0 | 4028177684324 | ES | 73182900 | EC000882 | 195 | https://www.rittal.com/at-de/part/6206800 | 480PX_fri120308595.jpg
6212150 | CP | A | 07 | 63 | 01 | Tragprofil CP 120, offen. Länge 500 mm | CP Tragprofil CP 120 offen, L: 500 mm | CP Support section CP 120, open, L: 500 mm | CP Support section CP 120, open, L: 500 mm | 1 | EA | PCE | 0 |  | 4.831 | 7.714 |  | 75 | 120 | 0 | 4028177683969 | DE | 76042100 | EC000882 | 199 | https://www.rittal.com/at-de/part/6212150 | 480PX_fri100400295.jpg
6206740 | CP | A | 07 | 63 | 01 | Wandgelenk CP 60 Abgang horizontal | CP Wandgelenk CP 60, Abgang horizontal | CP Wall-mounted hinge CP 60, outlet horizontal | CP Wall-mounted hinge CP 60, outlet horizontal | 1 | EA | PCE | 0 |  | 3.88 | 7.2 |  | 0 | 0 | 0 | 4028177684300 | ES | 76169990 | EC000882 | 195 | https://www.rittal.com/at-de/part/6206740 | 480PX_fri120308795.jpg
6212210 | CP | A | 07 | 63 | 01 | Tragprofil CP 120, offen. Länge 2000 mm | CP Tragprofil CP 120 offen, L: 2000 mm | CP Support section CP 120, open, L: 2000 mm | CP Support section CP 120, open, L: 2000 mm | 1 | EA | PCE | 0 |  | 18.7 | 32.055 |  | 75 | 120 | 0 | 4028177683983 | DE | 76042100 | EC000882 | 199 | https://www.rittal.com/at-de/part/6212210 | 480PX_fri100400295.jpg
6212220 | CP | A | 07 | 63 | 01 | Spannelemente für Tragprofile CP 60/120, offen | CP Spannelemente, für Tragprofile CP 60/120 offen | CP Clamping elements, for support arm profiles CP 60/120 offen | CP Clamping elements, for support arm profiles CP 60/120 offen | 4 | PU | PK | 0 |  | 0.129 | 0.028 |  | 0 | 0 | 0 | 4028177701922 | CN | 73269098 | EC000882 |  | https://www.rittal.com/at-de/part/6212220
6212300 | CP | A | 07 | 63 | 01 | Kupplung CP 120/60 für Tragarmanschluss, Ø 130 mm | CP Kupplung CP 120, für Tragarmanschluss Ø 130 mm | CP Coupling CP 120, for support arm connection Ø 130 mm | CP Coupling CP 120, for support arm connection Ø 130 mm | 1 | EA | PCE | 0 |  | 2.045 | 1.958 |  | 0 | 0 | 0 | 4028177684188 | ES | 79070000 | EC000882 | 199 | https://www.rittal.com/at-de/part/6212300 | 480PX_fri120319995.jpg
6212320 | CP | A | 07 | 63 | 01 | Befestigung CP 120/60 für Tragarmanschluss Ø 130 mm | CP Befestigung CP 120, für Tragarmanschluss Ø 130 mm | CP Attachment CP 120, for support arm connection Ø 130 mm | CP Attachment CP 120, for support arm connection Ø 130 mm | 1 | EA | PCE | 0 |  | 0.903 | 1.631 |  | 0 | 0 | 0 | 4028177684195 | ES | 73182900 | EC002625 | 199 | https://www.rittal.com/at-de/part/6212320 | 480PX_fri120319895.jpg
6212380 | CP | A | 07 | 63 | 01 | Winkelkupplung 90° CP 120 für Tragarmanschluss Ø 130 mm | CP Winkelkupplung 90°, CP 120, für Tragarmanschluss Ø 130 mm | CP Angle coupling 90°, CP 120, for support arm connection Ø 130 mm | CP Angle coupling 90°, CP 120, for support arm connection Ø 130 mm | 1 | EA | PCE | 0 |  | 2.28 | 5.528 |  | 0 | 0 | 0 | 4028177684201 | ES | 76169990 | EC000882 | 199 | https://www.rittal.com/at-de/part/6212380 | 480PX_fri120320095.jpg
6212500 | CP | A | 07 | 63 | 01 | Adapter CP 120/60 von Tragarmanschluss Ø 130 mm auf 120x65mm, Höhe 40 mm | CP Adapter CP 120/60, von Tragarmanschluss Ø 130 mm auf 120 x 65 mm | CP Adaptor CP 120/60, from support arm connection Ø 130 mm to 120 x 65 mm | CP Adaptor CP 120/60, from support arm connection Ø 130 mm to 120 x 65 mm | 1 | EA | PCE | 0 |  | 0.552 | 1.472 |  | 0 | 0 | 0 | 4028177684218 | ES | 76169990 | EC000882 | 199 | https://www.rittal.com/at-de/part/6212500 | 480PX_fri100621595.jpg
6212520 | CP | A | 07 | 63 | 01 | Adapter CP 120/60 von Tragarmanschluss Ø 180 mm auf Ø 130 mm, Höhe 20 mm | CP Adapter CP 120/60, von Tragarmanschluss Ø 180 mm auf Ø 130 mm | CP Adaptor CP 120/60, from support arm connection Ø 180 mm to Ø 130 mm | CP Adaptor CP 120/60, from support arm connection Ø 180 mm to Ø 130 mm | 1 | EA | PCE | 0 |  | 0.546 | 0.891 |  | 0 | 0 | 0 | 4028177684225 | CN | 76169990 | EC000882 | 203 | https://www.rittal.com/at-de/part/6212520
6212540 | CP | A | 07 | 63 | 01 | Anschlussplatten mit Verstärkungsblech | CP Anschlussplatten, mit Verstärkungsblech CP 120/60, für Tragarmanschluss Ø 130 mm | CP Connection plates, with reinforced plate CP 120/60 | CP Connection plates, with reinforced plate CP 120/60, for support arm connection Ø 130 mm | 1 | EA | PCE | 0 |  | 1.604 | 1.575 |  | 0 | 0 | 0 | 4028177684232 | DE | 76169990 | EC000882 | 208 | https://www.rittal.com/at-de/part/6212540
6212600 | CP | A | 07 | 63 | 01 | Winkelstück 90° CP 120 | CP Winkelstück 90°, CP 120 | Angle piece 90°, CP 120 | CP Angle piece 90°, CP 120 | 1 | EA | PCE | 0 |  | 1.425 | 3.757 |  | 0 | 0 | 0 | 4028177684157 | ES | 76169990 | EC000882 | 199 | https://www.rittal.com/at-de/part/6212600 | 480PX_fri120320195.jpg
6212620 | CP | A | 07 | 63 | 01 | Zwischengelenk CP 120 | CP Zwischengelenk CP 120 | Intermediate hinge CP 120 | CP Intermediate hinge CP 120 | 1 | EA | PCE | 0 |  | 5.48 | 12.412 |  | 0 | 0 | 0 | 4028177684164 | ES | 76169990 | EC000882 | 199 | https://www.rittal.com/at-de/part/6212620 | 480PX_fri120320295.jpg
6212120 | CP | A | 07 | 63 | 01 | CP Tragarm höhenverstellbar ¦ CP 120/120 | Tragarm, höhenverstellbar, für CP 60,CP 120, Gewichtsbereich 10 - 60 kg |  | CP support section height-adjustable, CP120/120, for weight range 10-60 kg | 1 | EA | PCE | 0 |  | 14.2 | 48 |  | 0 | 0 | 0 | 4028177924345 | ES | 73269060 | EC000882 | 206 | https://www.rittal.com/at-de/part/6212120
6206440 | CP | A | 07 | 63 | 01 | Neigungsadapter 10° CP 60 für Tragarmanschluss 120x65mm | CP Neigungsadapter 10°, CP 60/120, für Tragarmanschluss 120 x 65 mm | CP Tilting adaptor 10°, CP 60/120, for support arm connection 120 x 65 mm | CP Tilting adaptor 10°, CP 60/120, for support arm connection 120 x 65 mm | 1 | EA | PCE | 0 |  | 0.338 | 0.26 |  | 0 | 0 | 0 | 4028177684430 | DE | 79070000 | EC000882 | 195 | https://www.rittal.com/at-de/part/6206440 | 480PX_fri120321195.jpg
6206100 | CP | A | 07 | 63 | 01 | Tragprofil CP 60, geschlossen. Länge 1000 mm | CP Tragprofil CP 60 geschlossen, L: 1000 mm | CP Support section CP 60, solid, L: 1000 mm | CP Support section CP 60, solid, L: 1000 mm | 1 | EA | PCE | 0 |  | 5.158 | 6.916 |  | 59 | 85 | 0 | 4028177684270 | DE | 76042100 | EC000882 | 195 | https://www.rittal.com/at-de/part/6206100
6206110 | CP | A | 07 | 63 | 01 | Tragprofil CP 60, offen. Länge 1000 mm | CP Tragprofil CP 60 offen, L: 1000 mm | CP Support section CP 60, open, L: 1000 mm | CP Support section CP 60, open, L: 1000 mm | 1 | EA | PCE | 0 |  | 5.6 | 5.562 |  | 0 | 0 | 0 | 4028177701915 | DE | 76042990 | EC000882 | 195 | https://www.rittal.com/at-de/part/6206110
6206200 | CP | A | 07 | 63 | 01 | Tragprofil CP 60, geschlossen. Länge 2000 mm | CP Tragprofil CP 60 geschlossen, L: 2000 mm | CP Support section CP 60, solid, L: 2000 mm | CP Support section CP 60, solid, L: 2000 mm | 1 | EA | PCE | 0 |  | 10.333 | 14.21 |  | 59 | 85 | 0 | 4028177684287 | DE | 76042100 | EC000882 | 195 | https://www.rittal.com/at-de/part/6206200
6206300 | CP | A | 07 | 63 | 01 | Kupplung CP 120/60 für Tragarmanschluss, Ø 130 mm | CP Kupplung CP 60, für Tragarmanschluss Ø 130 mm | CP Coupling CP 60, for support arm connection Ø 130 mm | CP Coupling CP 60, for support arm connection Ø 130 mm | 1 | EA | PCE | 0 |  | 2.281 | 1.42 |  | 0 | 0 | 0 | 4028177684355 | ES | 79070000 | EC000882 | 195 | https://www.rittal.com/at-de/part/6206300 | 480PX_fri120307795.jpg
6206320 | CP | A | 07 | 63 | 01 | Befestigung CP 120/60 für Tragarmanschluss | CP Befestigung CP 60, für Tragarmanschluss Ø 130 mm | CP Attachment CP 60, for support arm connection Ø 130 mm | CP Attachment CP 60, for support arm connection Ø 130 mm | 1 | EA | PCE | 0 |  | 0.992 | 2.138 |  | 0 | 0 | 0 | 4028177684362 | ES | 73182900 | EC002625 | 195 | https://www.rittal.com/at-de/part/6206320 | 480PX_fri120307995.jpg
6206340 | CP | A | 07 | 63 | 01 | Kupplung CP 120/60 für Tragarmanschluss 120x65mm | CP Kupplung CP 60, für Tragarmanschluss 120 x 65 mm | CP Coupling CP 60, for support arm connection 120 x 65 mm | CP Coupling CP 60, for support arm connection 120 x 65 mm | 1 | EA | PCE | 0 |  | 1.278 | 1.42 |  | 0 | 0 | 0 | 4028177684379 | ES | 79070000 | EC000882 | 195 | https://www.rittal.com/at-de/part/6206340 | 480PX_fri120307895.jpg
6206350 |  | A | 07 | 63 | 01 | Neigungskupplung für Tragarmsystem CP 60 | CP Neigungskupplung |  | CP tilt coupler, for VX, SE | 1 | EA | PCE | 0 |  | 6.76 | 35.991 |  | 0 | 0 | 0 | 4028177928626 | ES | 76169990 | EC000882 | 210 | https://www.rittal.com/at-de/part/6206350
6206360 | CP | A | 07 | 63 | 01 | Befestigung CP 60/40 für Tragarmanschluss 120x65mm | CP Befestigung CP 60, für Tragarmanschluss 120 x 65 mm | CP Attachment CP 60, for support arm connection 120 x 65 mm | CP Attachment CP 60, for support arm connection 120 x 65 mm | 1 | EA | PCE | 0 |  | 1.1 | 1.913 |  | 0 | 0 | 0 | 4028177684386 | ES | 79070000 | EC002625 | 195 | https://www.rittal.com/at-de/part/6206360 | 480PX_fri120308095.jpg
6206380 | CP | A | 07 | 63 | 01 | Winkelkupplung 90° CP 60/40 für Tragarmanschluss Ø 130 mm | CP Winkelkupplung 90°, CP 60, für Tragarmanschluss Ø 130 mm | CP Angle coupling 90°, CP 60, for support arm connection Ø 130 mm | CP Angle coupling 90°, CP 60, for support arm connection Ø 130 mm | 1 | EA | PCE | 0 |  | 1.953 | 3.574 |  | 0 | 0 | 0 | 4028177684393 | ES | 76169990 | EC000882 | 195 | https://www.rittal.com/at-de/part/6206380 | 480PX_fri120308195.jpg
6206820 | CP | A | 07 | 63 | 01 | Wand-/Bodenbefestigung CP 60, klein | CP Wand-/Bodenbefestigung CP 60, klein | Wall/base mounting bracket CP 60, small | CP Wall/base mounting bracket CP 60, small | 1 | EA | PCE | 0 |  | 0.467 | 1.02 |  | 0 | 0 | 0 | 4028177684317 | ES | 73182900 | EC000882 | 195 | https://www.rittal.com/at-de/part/6206820 | 480PX_fri120308695.jpg
6206420 | CP | A | 07 | 63 | 01 | Neigungsadapter ±45° für Tragarmanschluss Ø 130 mm | CP Neigungsadapter ±45°, CP 60/120, für Tragarmanschluss Ø 130 mm | CP Tilting adaptor 45°, CP 60/120, for support arm connection Ø 130 mm | CP Tilting adaptor 45°, CP 60/120, for support arm connection Ø 130 mm | 1 | EA | PCE | 0 |  | 1.47 | 3.713 |  | 0 | 0 | 0 | 4028177684447 | DE | 76169990 | EC000882 | 209 | https://www.rittal.com/at-de/part/6206420 | 480PX_fri120321295.jpg
6212700 | CP | A | 07 | 63 | 01 | Aufsatzgelenk CP 120 Abgang horizontal | CP Aufsatzgelenk CP 120, Abgang horizontal | CP Top-mounted joint CP 120, outlet horizontal | CP Top-mounted joint CP 120, outlet horizontal | 1 | EA | PCE | 0 |  | 5.78 | 11.825 |  | 0 | 0 | 0 | 4028177683990 | ES | 76169990 | EC000882 | 199 | https://www.rittal.com/at-de/part/6212700 | 480PX_fri120320495.jpg
6206460 | CP | A | 07 | 63 | 01 | Neigungsadapter +100°/-60° für Tragarmanschluss 120x65mm | CP Neigungsadapter +100°/-60°, CP 60/120, für Tragarmanschluss 120 x 65 mm | CP Tilting adaptor +100°/-60°, CP 60/120, for support arm connection 120 x 65 mm | CP Tilting adaptor +100°/-60°, CP 60/120, for support arm connection 120 x 65 mm | 1 | EA | PCE | 0 |  | 0.928 | 1.839 |  | 0 | 0 | 0 | 4028177684454 | DE | 73269098 | EC000882 | 209 | https://www.rittal.com/at-de/part/6206460 | 480PX_fri120321395.jpg
6206480 | CP | A | 07 | 63 | 01 | Anschlusskonsole VESA 75/100, für Tragarmsystem CP 40/60/120/180 | CP Anschlusskonsole VESA 75/100 | Connection console VESA 75/100 | CP Connection console VESA 75/100 | 1 | EA | PCE | 0 |  | 2.75 | 4.208 |  | 0 | 0 | 0 | 4028177693920 | DE | 79070000 | EC002622 | 207 | https://www.rittal.com/at-de/part/6206480
6206490 | CP | A | 07 | 63 | 01 | Anschlusskonsole für rückseitigen Anschluss von flachen Bediengehäusen | CP Anschlusskonsole, für Tragarmanschluss 120x65 mm |  | CP Connection console, for support arm connection 120x65 mm | 1 | EA | PCE | 0 |  | 0.622 | 1.781 |  | 0 | 0 | 0 | 4028177814059 | DE | 76169990 | EC000882 | 207 | https://www.rittal.com/at-de/part/6206490 | 480PX_fri161328795.jpg
6206500 | CP | A | 07 | 63 | 01 | Adapter für Siemens Pro-Panel | CP Adapter für Siemens Pro-Panel | Adaptor for Siemens Pro-Panel | CP Adaptor for Siemens Pro-Panel | 1 | EA | PCE | 0 |  | 0.25 | 0.276 |  | 0 | 0 | 0 | 4028177684416 | DE | 76169990 | EC000882 | 208 | https://www.rittal.com/at-de/part/6206500
6206550 |  | A | 07 | 63 | 01 | Adapter für Neigungskupplung | Adapter CP 60 für Neigungskupplung |  | CP Adaptor CP 60 to 210x65 mm | 1 | EA | PCE | 0 |  | 0.486 | 1.349 |  | 0 | 0 | 0 | 4028177928633 | ES | 76169990 | EC000882 | 210 | https://www.rittal.com/at-de/part/6206550
6206600 | CP | A | 07 | 63 | 01 | Winkelstück 90° CP 60 | CP Winkelstück 90°, CP 60 | Angle piece 90°, CP 60 | CP Angle piece 90°, CP 60 | 1 | EA | PCE | 0 |  | 1.518 | 1.853 |  | 0 | 0 | 0 | 4028177684331 | ES | 76169990 | EC000882 | 195 | https://www.rittal.com/at-de/part/6206600 | 480PX_fri120308295.jpg
6206620 | CP | A | 07 | 63 | 01 | Zwischengelenk CP 60 | CP Zwischengelenk CP 60 | Intermediate hinge CP 60 | CP Intermediate hinge CP 60 | 1 | EA | PCE | 0 |  | 3.24 | 5.887 |  | 0 | 0 | 0 | 4028177684348 | ES | 76169990 | EC000882 | 195 | https://www.rittal.com/at-de/part/6206620 | 480PX_fri120308495.jpg
6206640 | CP | A | 07 | 63 | 01 | Winkeladapter 90°, für Tragarm-Kombination CP 60 auf CP 40 | CP Winkeladapter 90°, für Tragarmkombination CP 60 auf CP 40 | CP Angle adaptor 90°, for support arm combination CP 60 to CP 40 | CP Angle adaptor 90°, for support arm combination CP 60 to CP 40 | 1 | EA | PCE | 0 |  | 1.128 | 2.457 |  | 0 | 0 | 0 | 4028177693913 | DE | 79070000 | EC000882 | 195 | https://www.rittal.com/at-de/part/6206640 | 480PX_fri130401295.jpg
6206650 | CP | A | 07 | 63 | 01 | Adapter für Tragarm-Kombination CP 60/40 | CP Adapter CP 60 auf CP 40, zum Anbau von CP 40 Gehäuseanbindungen | CP Adaptor CP 60 to CP 40 | CP Adaptor CP 60 to CP 40, Combination of CP 60 and CP 40 directly on the CP 60 support section | 1 | EA | PCE | 0 |  | 1.811 | 5.292 |  | 0 | 0 | 0 | 4028177709621 | DE | 73064020 | EC000882 | 214 | https://www.rittal.com/at-de/part/6206650 | 480PX_fri151317795.jpg
6206700 | CP | A | 07 | 63 | 01 | Aufsatzgelenk CP 60 Abgang horizontal | CP Aufsatzgelenk CP 60, Abgang horizontal | CP Top-mounted joint CP 60, outlet horizontal | CP Top-mounted joint CP 60, outlet horizontal | 1 | EA | PCE | 0 |  | 3.06 | 4.608 |  | 0 | 0 | 0 | 4028177684294 | ES | 76169990 | EC000882 | 195 | https://www.rittal.com/at-de/part/6206700 | 480PX_fri120308895.jpg
6206400 | CP | A | 07 | 63 | 01 | Neigungsadapter 10° CP 60 für Tragarmanschluss Ø 130 mm | CP Neigungsadapter 10°, CP 60/120, für Tragarmanschluss Ø 130 mm | CP Tilting adaptor 10°, CP 60/120, for support arm connection Ø 130 mm | CP Tilting adaptor 10°, CP 60/120, for support arm connection Ø 130 mm | 1 | EA | PCE | 0 |  | 0.617 | 1.395 |  | 0 | 0 | 0 | 4028177684423 | DE | 79070000 | EC000882 | 195 | https://www.rittal.com/at-de/part/6206400 | 480PX_fri120321095.jpg
6320400 | CP | A | 07 | 62 | 01 | Bediengehäuse mit Griffleisten, BHT 500x500x210 mm, Servicezugang von hinten | CP Bediengehäuse mit Griffleisten, BHT: 500x500x210 mm, Stahlblech, Griffleisten aus Aluminium, Servicezugang von hinten | CP Operating housing with handle strips, WHD: 500x500x210 mm | CP Operating housing with handle strips, WHD: 500x500x210 mm, Sheet steel, handle strips made of aluminum, Servicing access from the rear | 1 | EA | PCE | 0 |  | 14.249 | 61.363 |  | 500 | 500 | 210 | 4028177693999 | DE | 94032080 | EC002504 |  | https://www.rittal.com/at-de/part/6320400 | 480PX_fri150401195.jpg
6315250 |  | A | 02 | 20 | 01 | AX Bediengehäuse mit Griffleisten, BHT 380x300x210mm, Servicezugang von vorne | AX Bediengehäuse mit Griffleisten, BHT: 380x300x210 mm, Stahlblech, Griffleisten aus Aluminium, Servicezugang von vorne | AX Command panel with handle strips, WHD: 380x300x210 mm, sheet steel | AX Operating housing with handle strips, WHD: 380x300x210 mm, sheet steel, aluminium handle strips, servicing access from the front | 1 | EA | PCE | 0 |  | 8.06 | 29.621 |  | 380 | 300 | 210 | 4028177923140 | DE | 94032080 | EC002504 | 179 | https://www.rittal.com/at-de/part/6315250
6315300 | CP | A | 07 | 62 | 01 | Bediengehäuse mit Griffleisten, BHT 380x380x210 mm, Servicezugang von vorne | CP Bediengehäuse mit Griffleisten, BHT: 380x380x210 mm, Stahlblech, Griffleisten aus Aluminium, Servicezugang von vorne | CP Operating housing with handle strips, WHD: 380x380x210 mm | CP Operating housing with handle strips, WHD: 380x380x210 mm, Sheet steel, handle strips made of aluminum, Servicing access from the front | 1 | EA | PCE | 0 |  | 9.583 | 36.504 |  | 380 | 380 | 210 | 4028177693951 | DE | 94032080 | EC002504 |  | https://www.rittal.com/at-de/part/6315300 | 480PX_fri150401295.jpg
6315350 |  | A | 02 | 20 | 01 | AX Bediengehäuse mit Griffleisten, BHT 380x380x210mm, Servicezugang von vorne | AX Bediengehäuse mit Griffleisten, BHT: 380x380x210 mm, Stahlblech, Griffleisten aus Aluminium, Servicezugang von vorne | AX Command panel with handle strips, WHD: 380x380x210 mm, sheet steel | AX Operating housing with handle strips, WHD: 380x380x210 mm, sheet steel, aluminium handle strips, servicing access from the front | 1 | EA | PCE | 0 |  | 9.26 | 36.504 |  | 380 | 380 | 210 | 4028177923157 | DE | 94032080 | EC002504 | 179 | https://www.rittal.com/at-de/part/6315350
6315400 | CP | A | 07 | 62 | 01 | Bediengehäuse mit Griffleisten, BHT 500x500x210 mm, Servicezugang von vorne | CP Bediengehäuse mit Griffleisten, BHT: 500x500x210 mm, Stahlblech, Griffleisten aus Aluminium, Servicezugang von vorne | CP Operating housing with handle strips, WHD: 500x500x210 mm | CP Operating housing with handle strips, WHD: 500x500x210 mm, Sheet steel, handle strips made of aluminum, Servicing access from the front | 1 | EA | PCE | 0 |  | 14.078 | 62.424 |  | 500 | 500 | 210 | 4028177693968 | DE | 94032080 | EC002504 |  | https://www.rittal.com/at-de/part/6315400 | 480PX_fri150401295.jpg
6315450 |  | A | 02 | 20 | 01 | AX Bediengehäuse mit Griffleisten, BHT 500x500x210mm, Servicezugang von vorne | AX Bediengehäuse mit Griffleisten, BHT: 500x500x210 mm, Stahlblech, Griffleisten aus Aluminium, Servicezugang von vorne | AX Command panel with handle strips, WHD: 500x500x210 mm, sheet steel | AX Operating housing with handle strips, WHD: 500x500x210 mm, sheet steel, aluminium handle strips, servicing access from the front | 1 | EA | PCE | 0 |  | 13.2 | 62.424 |  | 500 | 500 | 210 | 4028177923201 | DE | 94032080 | EC002504 | 179 | https://www.rittal.com/at-de/part/6315450
6315600 | CP | A | 07 | 62 | 01 | Bediengehäuse mit Griffleisten, BHT 600x600x210 mm, Servicezugang von vorne | CP Bediengehäuse mit Griffleisten, BHT: 600x600x210 mm, Stahlblech, Griffleisten aus Aluminium, Servicezugang von vorne | CP Operating housing with handle strips, WHD: 600x600x210 mm | CP Operating housing with handle strips, WHD: 600x600x210 mm, Sheet steel, handle strips made of aluminum, Servicing access from the front | 1 | EA | PCE | 0 |  | 17.59 | 86.986 |  | 600 | 600 | 210 | 4028177698314 | DE | 94032080 | EC002504 |  | https://www.rittal.com/at-de/part/6315600 | 480PX_fri150401295.jpg
6315650 |  | A | 02 | 20 | 01 | AX Bediengehäuse mit Griffleisten, BHT 600x600x210mm, Servicezugang von vorne | AX Bediengehäuse mit Griffleisten, BHT: 600x600x210 mm, Stahlblech, Griffleisten aus Aluminium, Servicezugang von vorne | AX Command panel with handle strips, WHD: 600x600x210 mm, sheet steel | AX Operating housing with handle strips, WHD: 600x600x210 mm, sheet steel, aluminium handle strips, servicing access from the front | 1 | EA | PCE | 0 |  | 17.934 | 86.986 |  | 600 | 600 | 210 | 4028177923188 | DE | 94032080 | EC002504 | 179 | https://www.rittal.com/at-de/part/6315650
6320050 |  | A | 02 | 20 | 01 | AX Bediengehäuse mit Griffleisten, BHT 300x200x155mm, Servicezugang von hinten | AX Bediengehäuse mit Griffleisten, BHT: 300x200x155mm, Stahlblech, Griffleisten aus Aluminium, Servicezugang von hinten | AX Command panel with handle strips, WHD: 300x200x155 mm, sheet steel | AX Operating housing with handle strips, WHD: 300x200x155 mm, sheet steel, aluminium handle strips, servicing access from the rear | 1 | EA | PCE | 0 |  | 4.49 | 12.017 |  | 300 | 200 | 155 | 4028177923218 | DE | 94032080 | EC002504 | 179 | https://www.rittal.com/at-de/part/6320050
6212640 | CP | A | 07 | 63 | 01 | Adapter für Tragarm-Kombination CP 120/60 | CP Adapter, für Tragarmkombination CP 120/60 | CP Adaptor, for support arm combination CP 120/60 | CP Adaptor, for support arm combination CP 120/60 | 1 | EA | PCE | 0 |  | 0.75 | 1.347 |  | 0 | 0 | 0 | 4028177684171 | ES | 76169990 | EC000882 | 199 | https://www.rittal.com/at-de/part/6212640 | 480PX_fri120308395.jpg
6320350 |  | A | 02 | 20 | 01 | AX Bediengehäuse mit Griffleisten, BHT 380x380x210mm, Servicezugang von hinten | AX Bediengehäuse mit Griffleisten, BHT: 380x380x210 mm, Stahlblech, Griffleisten aus Aluminium, Servicezugang von hinten | AX Command panel with handle strips, WHD: 380x380x210 mm, sheet steel | AX Operating housing with handle strips, WHD: 380x380x210 mm, sheet steel, aluminium handle strips, servicing access from the rear | 1 | EA | PCE | 0 |  | 9.16 | 38.22 |  | 380 | 380 | 210 | 4028177923164 | DE | 94032080 | EC002504 | 179 | https://www.rittal.com/at-de/part/6320350
6315100 | CP | A | 07 | 62 | 01 | Bediengehäuse mit Griffleisten, BHT 300x300x210 mm, Servicezugang von vorne | CP Bediengehäuse mit Griffleisten, BHT: 300x300x210 mm, Stahlblech, Griffleisten aus Aluminium, Servicezugang von vorne | CP Operating housing with handle strips, WHD: 300x300x210 mm | CP Operating housing with handle strips, WHD: 300x300x210 mm, Sheet steel, handle strips made of aluminum, Servicing access from the front | 1 | EA | PCE | 0 |  | 7.324 | 23.213 |  | 300 | 300 | 210 | 4028177693937 | DE | 94032080 | EC002504 |  | https://www.rittal.com/at-de/part/6315100 | 480PX_fri150401295.jpg
6320450 |  | A | 02 | 20 | 01 | AX Bediengehäuse mit Griffleisten, BHT 500x500x210mm, Servicezugang von hinten | AX Bediengehäuse mit Griffleisten, BHT: 500x500x210 mm, Stahlblech, Griffleisten aus Aluminium, Servicezugang von hinten | AX Command panel with handle strips, WHD: 500x500x210 mm, sheet steel | AX Operating housing with handle strips, WHD: 500x500x210 mm, sheet steel, aluminium handle strips, servicing access from the rear | 1 | EA | PCE | 0 |  | 13 | 61.363 |  | 500 | 500 | 210 | 4028177923171 | DE | 94032080 | EC002504 | 179 | https://www.rittal.com/at-de/part/6320450
6320500 | CP | A | 07 | 62 | 01 | Bediengehäuse mit Griffleisten, BHT 600x380x210 mm, Servicezugang von hinten | CP Bediengehäuse mit Griffleisten, BHT: 600x380x210 mm, Stahlblech, Griffleisten aus Aluminium, Servicezugang von hinten | CP Operating housing with handle strips, WHD: 600x380x210 mm | CP Operating housing with handle strips, WHD: 600x380x210 mm, Sheet steel, handle strips made of aluminum, Servicing access from the rear | 1 | EA | PCE | 0 |  | 13.248 | 55.902 |  | 600 | 380 | 210 | 4028177694002 | DE | 94032080 | EC002504 |  | https://www.rittal.com/at-de/part/6320500 | 480PX_fri150401195.jpg
6320550 |  | A | 02 | 20 | 01 | AX Bediengehäuse mit Griffleisten, BHT 600x380x210mm, Servicezugang von hinten | AX Bediengehäuse mit Griffleisten, BHT: 600x380x210 mm, Stahlblech, Griffleisten aus Aluminium, Servicezugang von hinten | AX Command panel with handle strips, WHD: 600x380x210 mm, sheet steel | AX Operating housing with handle strips, WHD: 600x380x210 mm, sheet steel, aluminium handle strips, servicing access from the rear | 1 | EA | PCE | 0 |  | 12.6 | 55.902 |  | 600 | 380 | 210 | 4028177923195 | DE | 94032080 | EC002504 | 179 | https://www.rittal.com/at-de/part/6320550
6320600 | CP | A | 07 | 62 | 01 | Bediengehäuse mit Griffleisten, BHT 600x600x210 mm, Servicezugang von hinten | CP Bediengehäuse mit Griffleisten, BHT: 600x600x210 mm, Stahlblech, Griffleisten aus Aluminium, Servicezugang von hinten | CP Operating housing with handle strips, WHD: 600x600x210 mm | CP Operating housing with handle strips, WHD: 600x600x210 mm, Sheet steel, handle strips made of aluminum, Servicing access from the rear | 1 | EA | PCE | 0 |  | 18.535 | 88.572 |  | 600 | 600 | 210 | 4028177694019 | DE | 94032080 | EC002504 |  | https://www.rittal.com/at-de/part/6320600 | 480PX_fri150401195.jpg
6320650 |  | A | 02 | 20 | 01 | AX Bediengehäuse mit Griffleisten, BHT 600x600x210mm, Servicezugang von hinten | AX Bediengehäuse mit Griffleisten, BHT: 600x600x210 mm, Stahlblech, Griffleisten aus Aluminium, Servicezugang von hinten | AX Command panel with handle strips, WHD: 600x600x210 mm, sheet steel | AX Operating housing with handle strips, WHD: 600x600x210 mm, sheet steel, aluminium handle strips, servicing access from the rear | 1 | EA | PCE | 0 |  | 18.535 | 88.572 |  | 600 | 600 | 210 | 4028177923225 | DE | 94032080 | EC002504 | 179 | https://www.rittal.com/at-de/part/6320650
6321010 | SM | A | 07 | 62 | 01 | Tastaturablage, tiefenverstellbar 128 bis 228 mm | SM Tastaturablage, für Bedienghäuse oder Flächen | SM Keyboard support, for command panels or surfaces | SM Keyboard support, for command panels or surfaces | 1 | EA | PCE | 0 |  | 3.33 | 11.813 |  | 0 | 0 | 0 | 4028177703896 | DE | 94039010 | EC002620 | 1115 | https://www.rittal.com/at-de/part/6321010 | 480PX_fri141317695.jpg
6321050 |  | A | 02 | 20 | 01 | AX Bediengehäuse für Tisch-TFT bis 24", BHT 650x450x155mm, 1 Vorreiberverschluss | AX Bediengehäuse für Tisch-TFT bis 24", BHT: 650x450x155 mm, Stahlblech, Griffleisten aus Aluminium | AX Command panel, for desktop TFT up to 24", WHD: 650x450x155 mm | AX Operating housing, for desktop TFT up to 24", WHD: 650x450x155 mm, sheet steel, aluminium handle strips | 1 | EA | PCE | 0 |  | 16.5 | 57.637 |  | 650 | 450 | 155 | 4028177923249 | DE | 94032080 | EC002504 | 180 | https://www.rittal.com/at-de/part/6321050
6340000 | CP | A | 07 | 62 | 01 | Bediengehäuse Compact-Panel, BHT 241x238x87mm, Frontplatte BH 178x200 mm | CP Compact-Panel, BHT: 241x238x87 mm, Aluminium, für Frontplatte BH 178x200 mm | CP Compact Panel, WHD: 241x238x87 mm, aluminum, for front panel WH 178x200 mm | CP Compact Panel, WHD: 241x238x87 mm, aluminum, for front panel WH 178x200 mm | 1 | EA | PCE | 0 |  | 3.68 | 15.551 |  | 241 | 238 | 87 | 4028177382688 | DE | 94032080 | EC002504 | 181 | https://www.rittal.com/at-de/part/6340000 | 480PX_fri100135195.jpg
6340100 | CP | A | 07 | 62 | 01 | Bediengehäuse Compact-Panel, BHT 241x288x87mm, Frontplatte BH 178x350 mm | CP Compact-Panel, BHT: 241x388x87 mm, Aluminium, für Frontplatte BH 178x350 mm | CP Compact Panel, WHD: 241x388x87 mm, aluminum, for front panel WH 178x350 mm | CP Compact Panel, WHD: 241x388x87 mm, aluminum, for front panel WH 178x350 mm | 1 | EA | PCE | 0 |  | 4.667 | 28.856 |  | 241 | 388 | 87 | 4028177382695 | DE | 94032080 | EC002504 | 181 | https://www.rittal.com/at-de/part/6340100 | 480PX_fri100135195.jpg
6320300 | CP | A | 07 | 62 | 01 | Bediengehäuse mit Griffleisten, BHT 380x380x210 mm, Servicezugang von hinten | CP Bediengehäuse mit Griffleisten, BHT: 380x380x210 mm, Stahlblech, Griffleisten aus Aluminium, Servicezugang von hinten | CP Operating housing with handle strips, WHD: 380x380x210 mm | CP Operating housing with handle strips, WHD: 380x380x210 mm, Sheet steel, handle strips made of aluminum, Servicing access from the rear | 1 | EA | PCE | 0 |  | 9.517 | 36.972 |  | 380 | 380 | 210 | 4028177693982 | DE | 94032080 | EC002504 |  | https://www.rittal.com/at-de/part/6320300 | 480PX_fri150401195.jpg
6218200 | CP | A | 07 | 63 | 01 | Tragprofil CP 180, geschlossen. Länge 2000 mm | CP Tragprofil CP 180 geschlossen, L: 2000 mm | CP Support section CP 180, solid, L: 2000 mm | CP Support section CP 180, solid, L: 2000 mm | 1 | EA | PCE | 0 |  | 21.515 | 44.126 |  | 90 | 160 | 0 | 4028177683822 | DE | 76042100 | EC000882 | 203 | https://www.rittal.com/at-de/part/6218200 | 480PX_fri120309795.jpg
6205100 | CP | A | 07 | 62 | 01 | Montagewinkel für Innenausbau, zum Einbau von System-Chassis und Montagestegen | CP Montagewinkel, für Innenausbau, für Comfort-Panel und Optipanel | CP Mounting bracket, for interior installation, for Comfort Panel and Optipanel | CP Mounting bracket, for interior installation, for Comfort Panel and Optipanel | 4 | PU | PK | 0 |  | 0.094 | 0.135 |  | 0 | 0 | 0 | 4028177536197 | DE | 83024900 | EC002620 | 1000 | https://www.rittal.com/at-de/part/6205100 | 480PX_fri101212995.jpg
6212720 | CP | A | 07 | 63 | 01 | Aufsatzgelenk CP 120 Abgang vertikal | CP Aufsatzgelenk CP 120, Abgang vertikal | CP Top-mounted joint CP 120, outlet vertical | CP Top-mounted joint CP 120, outlet vertical | 1 | EA | PCE | 0 |  | 5.4 | 7.568 |  | 0 | 0 | 0 | 4028177684003 | ES | 76169990 | EC000882 | 199 | https://www.rittal.com/at-de/part/6212720 | 480PX_fri120320395.jpg
6212740 | CP | A | 07 | 63 | 01 | Wandgelenk CP 120 Abgang horizontal | CP Wandgelenk CP 120, Abgang horizontal | CP Wall-mounted hinge CP 120, outlet horizontal | CP Wall-mounted hinge CP 120, outlet horizontal | 1 | EA | PCE | 0 |  | 6.58 | 17.566 |  | 0 | 0 | 0 | 4028177684119 | ES | 76169990 | EC000882 | 199 | https://www.rittal.com/at-de/part/6212740 | 480PX_fri120320695.jpg
6212760 | CP | A | 07 | 63 | 01 | Wandgelenk CP 120 Abgang vertikal | CP Wandgelenk CP 120, Abgang vertikal | CP Wall-mounted hinge CP 120, outlet vertical | CP Wall-mounted hinge CP 120, outlet vertical | 1 | EA | PCE | 0 |  | 6.18 | 12.474 |  | 0 | 0 | 0 | 4028177684126 | ES | 76169990 | EC000882 | 199 | https://www.rittal.com/at-de/part/6212760 | 480PX_fri120320595.jpg
6212780 | CP | A | 07 | 63 | 01 | Wandgelenk CP 120, Abgang horizontal, ohne Höhenversatz | CP Wandgelenk CP 120, Abgang horizontal, ohne Höhenversatz | CP Wall-mounted hinge CP 120, outlet horizontal, without height offset | CP Wall-mounted hinge CP 120, outlet horizontal, without height offset | 1 | EA | PCE | 0 |  | 8.3 | 12.144 |  | 0 | 0 | 0 | 4028177705616 | DE | 76169990 | EC000882 | 199 | https://www.rittal.com/at-de/part/6212780
6212800 | CP | A | 07 | 63 | 01 | Wand-/Bodenbefestigung CP 120, groß | CP Wand-/Bodenbefestigung CP 120, groß | Wall/base mounting bracket CP 120, large | CP Wall/base mounting bracket CP 120, large | 1 | EA | PCE | 0 |  | 2.852 | 5.376 |  | 0 | 0 | 0 | 4028177684140 | ES | 73182900 | EC000882 | 199 | https://www.rittal.com/at-de/part/6212800
6212820 | CP | A | 07 | 63 | 01 | Wand-/Bodenbefestigung CP 120, klein | CP Wand-/Bodenbefestigung CP 120, klein | Wall/base mounting bracket CP 120, small | CP Wall/base mounting bracket CP 120, small | 1 | EA | PCE | 0 |  | 0.635 | 1.691 |  | 0 | 0 | 0 | 4028177684133 | ES | 73182900 | EC000882 | 199 | https://www.rittal.com/at-de/part/6212820 | 480PX_fri120320795.jpg
6212900 | CP | A | 07 | 63 | 01 | Signalsäule Montage-Element für Tragarmsystem CP 120 und CP 180 | CP Montage-Element, für Signalsäule, modular und LED-Kompakt, für Tragarmsystem CP 120/180 | CP Mounting component, for signal pillar, modular and LED-compact | CP Mounting component, for signal pillar, modular and LED-compact, for support arm system CP 120/180 | 1 | EA | PCE | 0 |  | 0.104 | 1.316 |  | 0 | 0 | 0 | 4028177684249 | DE | 39269097 | EC002625 | 1125 | https://www.rittal.com/at-de/part/6212900 | 480PX_fri120320995.jpg
6218050 | CP | A | 07 | 63 | 01 | Tragprofil CP 180, geschlossen. Länge 500 mm | CP Tragprofil CP 180 geschlossen, L: 500 mm | CP Support section CP 180, solid, L: 500 mm | CP Support section CP 180, solid, L: 500 mm | 1 | EA | PCE | 0 |  | 5.51 | 12.304 |  | 90 | 160 | 0 | 4028177683716 | DE | 76042100 | EC000882 | 203 | https://www.rittal.com/at-de/part/6218050 | 480PX_fri120309795.jpg
6218100 | CP | A | 07 | 63 | 01 | Tragprofil CP 180, geschlossen. Länge 1000 mm | CP Tragprofil CP 180 geschlossen, L: 1000 mm | CP Support section CP 180, solid, L: 1000 mm | CP Support section CP 180, solid, L: 1000 mm | 1 | EA | PCE | 0 |  | 10.714 | 24.381 |  | 90 | 160 | 1000 | 4028177683815 | DE | 76042100 | EC000882 | 203 | https://www.rittal.com/at-de/part/6218100 | 480PX_fri120309795.jpg
6315200 | CP | A | 07 | 62 | 01 | Bediengehäuse mit Griffleisten, BHT 380x300x210 mm, Servicezugang von vorne | CP Bediengehäuse mit Griffleisten, BHT: 380x300x210 mm, Stahlblech, Griffleisten aus Aluminium, Servicezugang von vorne | CP Operating housing with handle strips, WHD: 380x300x210 mm | CP Operating housing with handle strips, WHD: 380x300x210 mm, Sheet steel, handle strips made of aluminum, Servicing access from the front | 1 | EA | PCE | 0 |  | 8.374 | 29.016 |  | 380 | 300 | 210 | 4028177693944 | DE | 94032080 | EC002504 |  | https://www.rittal.com/at-de/part/6315200 | 480PX_fri150401295.jpg
6218150 | CP | A | 07 | 63 | 01 | Tragprofil CP 180, offen. Länge 500 mm | CP Tragprofil CP 180 offen, L: 500 mm | CP Support section CP 180, open, L: 500 mm | CP Support section CP 180, open, L: 500 mm | 1 | EA | PCE | 0 |  | 5.759 | 12.642 |  | 90 | 160 | 0 | 4028177683839 | DE | 76042100 | EC000882 | 203 | https://www.rittal.com/at-de/part/6218150 | 480PX_fri120309895.jpg
6315150 |  | A | 02 | 20 | 01 | AX Bediengehäuse mit Griffleisten, BHT 300x300x210mm, Servicezugang von vorne | AX Bediengehäuse mit Griffleisten, BHT: 300x300x210 mm, Stahlblech, Griffleisten aus Aluminium, Servicezugang von vorne | AX Command panel with handle strips, WHD: 300x300x210 mm, sheet steel | AX Operating housing with handle strips, WHD: 300x300x210 mm, sheet steel, aluminium handle strips, servicing access from the front | 1 | EA | PCE | 0 |  | 7.02 | 23.213 |  | 300 | 300 | 210 | 4028177923232 | DE | 94032080 | EC002504 | 179 | https://www.rittal.com/at-de/part/6315150
6218210 | CP | A | 07 | 63 | 01 | Tragprofil CP 180, offen. Länge 2000 mm | CP Tragprofil CP 180 offen, L: 2000 mm | CP Support section CP 180, open, L: 2000 mm | CP Support section CP 180, open, L: 2000 mm | 1 | EA | PCE | 0 |  | 22.571 | 44.762 |  | 90 | 160 | 0 | 4028177683853 | DE | 76042100 | EC000882 | 203 | https://www.rittal.com/at-de/part/6218210 | 480PX_fri120309895.jpg
6218300 | CP | A | 07 | 63 | 01 | Kupplung CP 180 für Tragarmanschluss Ø 130 mm | CP Kupplung CP 180, für Tragarmanschluss Ø 130 mm | CP Coupling CP 180, for support arm connection Ø 130 mm | CP Coupling CP 180, for support arm connection Ø 130 mm | 1 | EA | PCE | 0 |  | 4.3 | 3.423 |  | 0 | 0 | 0 | 4028177707115 | CN | 76169990 | EC000882 | 203 | https://www.rittal.com/at-de/part/6218300
6218600 | CP | A | 07 | 63 | 01 | Winkelstück 90° CP 180 | CP Winkelstück 90°, CP 180 | Angle piece 90°, CP 180 | CP Angle piece 90°, CP 180 | 1 | EA | PCE | 0 |  | 3.4 | 8.775 |  | 0 | 0 | 0 | 4028177683891 | ES | 76169990 | EC000882 | 203 | https://www.rittal.com/at-de/part/6218600 | 480PX_fri120309195.jpg
6218620 | CP | A | 07 | 63 | 01 | Zwischengelenk CP 180 | CP Zwischengelenk CP 180 | Intermediate hinge CP 180 | CP Intermediate hinge CP 180 | 1 | EA | PCE | 0 |  | 11.056 | 12.128 |  | 0 | 0 | 0 | 4028177683907 | DE | 73269098 | EC000882 | 203 | https://www.rittal.com/at-de/part/6218620 | 480PX_fri120309395.jpg
6218640 | CP | A | 07 | 63 | 01 | Adapter für Tragarm-Kombination CP 180/120 | CP Adapter, für Tragarmkombination CP 180/120 | CP Adaptor, for support arm combination CP 180/120 | CP Adaptor, for support arm combination CP 180/120 | 1 | EA | PCE | 0 |  | 1.52 | 3.12 |  | 0 | 0 | 0 | 4028177683914 | ES | 76169990 | EC000882 | 203 | https://www.rittal.com/at-de/part/6218640 | 480PX_fri120309295.jpg
6218700 | CP | A | 07 | 63 | 01 | Aufsatzgelenk CP 180 Abgang horizontal | CP Aufsatzgelenk CP 180, Abgang horizontal | CP Top-mounted joint CP 180, outlet horizontal | CP Top-mounted joint CP 180, outlet horizontal | 1 | EA | PCE | 0 |  | 18.947 | 21.45 |  | 0 | 0 | 0 | 4028177683860 | DE | 73269098 | EC000882 | 203 | https://www.rittal.com/at-de/part/6218700 | 480PX_fri120309695.jpg
6218740 | CP | A | 07 | 63 | 01 | Wandgelenk CP 180 Abgang horizontal | CP Wandgelenk CP 180, Abgang horizontal | CP Wall-mounted hinge CP 180, outlet horizontal | CP Wall-mounted hinge CP 180, outlet horizontal | 1 | EA | PCE | 0 |  | 13.681 | 14.75 |  | 0 | 0 | 0 | 4028177683877 | DE | 73269098 | EC000882 | 203 | https://www.rittal.com/at-de/part/6218740 | 480PX_fri120309595.jpg
6218820 | CP | A | 07 | 63 | 01 | Wand-/Bodenbefestigung CP 180, klein | CP Wand-/Bodenbefestigung CP 180, klein | Wall/base mounting bracket CP 180, small | CP Wall/base mounting bracket CP 180, small | 1 | EA | PCE | 0 |  | 5.177 | 4.144 |  | 0 | 0 | 0 | 4028177683884 | DE | 73269098 | EC000882 | 203 | https://www.rittal.com/at-de/part/6218820 | 480PX_fri120309495.jpg
6212680 | CP | A | 07 | 63 | 01 | Zwischengelenk CP 120, ohne Höhenversatz | CP Zwischengelenk CP 120, ohne Höhenversatz | CP Intermediate hinge CP 120, without height offset | CP Intermediate hinge CP 120, without height offset | 1 | EA | PCE | 0 |  | 7.06 | 8.994 |  | 0 | 0 | 0 | 4028177705623 | DE | 76169990 | EC000882 | 199 | https://www.rittal.com/at-de/part/6212680
6218110 | CP | A | 07 | 63 | 01 | Tragprofil CP 180, offen. Länge 1000 mm | CP Tragprofil CP 180 offen, L: 1000 mm | CP Support section CP 180, open, L: 1000 mm | CP Support section CP 180, open, L: 1000 mm | 1 | EA | PCE | 0 |  | 10.923 | 18.967 |  | 90 | 160 | 0 | 4028177683846 | DE | 76042100 | EC000882 | 203 | https://www.rittal.com/at-de/part/6218110 | 480PX_fri120309895.jpg
5852500 | SE | A | 03 | 22 | 01 | SE8, Edelstahl, BHT 800x1800x500 mm, BH Montageplatte 699x1696mm, 1 Tür | SE System-Einzelschrank, BHT: 800x1800x500 mm, Edelstahl, 1.4301, mit Montageplatte, eintürig an Frontseite | SE Free-standing enclosure system, WHD: 800x1800x500 mm, Stainless steel 1.4301 | SE Free-standing enclosure system, WHD: 800x1800x500 mm, Stainless steel 1.4301, with mounting plate, single door at the front | 1 | EA | PCE | 0 |  | 125.8 | 789.507 | 699 x 1696 | 800 | 1800 | 500 | 4028177666672 | DE | 94032080 | EC000261 |  | https://www.rittal.com/at-de/part/5852500 | 480PX_fri130407795.jpg
5844600 |  | A | 03 | 22 | 01 | SE Einzelschrank |  |  |  | 1 | EA | PCE | 0 |  | 195.2 | 1335.6 |  | 1200 | 2000 | 500 | 4028177959187 | DE | 94032080 | EC000261 | 145 | https://www.rittal.com/at-de/part/5844600
5845500 | SE | A | 03 | 22 | 01 | SE8, BHT 1200x2000x600 mm, BH Montageplatte 1099x1896mm, Rückwand einteilig | SE System-Einzelschrank, BHT: 1200x2000x600 mm, Stahlblech, mit Montageplatte, zweitürig an Frontseite | SE Free-standing enclosure system, WHD: 1200x2000x600 mm, Sheet steel | SE Free-standing enclosure system, WHD: 1200x2000x600 mm, Sheet steel, with mounting plate, two doors at the front | 1 | EA | PCE | 0 |  | 210 | 1686.528 | 1099 x 1896 | 1200 | 2000 | 600 | 4028177666634 | DE | 94032080 | EC000261 |  | https://www.rittal.com/at-de/part/5845500 | 480PX_fri151309195.jpg
5845600 |  | A | 03 | 22 | 01 | SE Einzelschrank |  |  |  | 1 | EA | PCE | 0 |  | 205.7 | 1630.409 |  | 1200 | 2000 | 600 | 4028177959231 | DE | 94032080 | EC000261 | 145 | https://www.rittal.com/at-de/part/5845600
5846500 | SE | A | 03 | 22 | 01 | SE8, BHT 1800x2000x500 mm, BH Montageplatte 1699x1896mm, Rückwand zweiteilig | SE System-Einzelschrank, BHT: 1800x2000x500 mm, Stahlblech, mit Montageplatte, zweitürig an Frontseite | SE Free-standing enclosure system, WHD: 1800x2000x500 mm, Sheet steel | SE Free-standing enclosure system, WHD: 1800x2000x500 mm, Sheet steel, with mounting plate, two doors at the front | 1 | EA | PCE | 0 |  | 282 | 2122.848 | 1699 x 1896 | 1800 | 2000 | 500 | 4028177666641 | DE | 94032080 | EC000261 |  | https://www.rittal.com/at-de/part/5846500 | 480PX_fri151309195.jpg
5846600 |  | A | 03 | 22 | 01 | SE Einzelschrank |  |  |  | 1 | EA | PCE | 0 |  | 282 | 2122.848 |  | 1800 | 2000 | 500 | 4028177959170 | DE | 94032080 | EC000261 | 146 | https://www.rittal.com/at-de/part/5846600
5850500 | SE | A | 03 | 22 | 01 | SE8, Edelstahl, BHT 600x1600x400 mm, BH Montageplatte 499x1496mm, 1 Tür | SE System-Einzelschrank, BHT: 600x1600x400 mm, Edelstahl, 1.4301, mit Montageplatte, eintürig an Frontseite | SE Free-standing enclosure system, WHD: 600x1600x400 mm, Stainless steel 1.4301 | SE Free-standing enclosure system, WHD: 600x1600x400 mm, Stainless steel 1.4301, with mounting plate, single door at the front | 1 | EA | PCE | 0 |  | 88.4 | 393.6 | 499 x 1496 | 600 | 1600 | 400 | 4028177666658 | DE | 94032080 | EC000261 |  | https://www.rittal.com/at-de/part/5850500 | 480PX_fri130407795.jpg
5850580 | SE | A | 03 | 22 | 01 | System-Einzelschrank SE 8, IP 66/ NEMA 4X, BHT 600x1600x400 mm | SE System-Einzelschrank, BHT: 600x1600x400 mm, Edelstahl, 1.4301, IP 66 / NEMA 4X, mit Montageplatte, eintürig an Frontseite | SE Free-standing enclosure system, WHD: 600x1600x400 mm | SE Free-standing enclosure system, WHD: 600x1600x400 mm, Stainless steel 1.4301, IP 66 / NEMA 4X, with mounting plate, single door at the front | 1 | EA | PCE | 0 |  | 94.4 | 417.96 | 499 x 1496 | 600 | 1600 | 400 | 4028177696747 | DE | 94032080 | EC000261 |  | https://www.rittal.com/at-de/part/5850580 | 480PX_fri130407795.jpg
5850600 |  | A | 03 | 22 | 01 | SE Einzelschrank Edelstahl 1.4301 |  |  |  | 1 | EA | PCE | 0 |  | 91.5 | 0 |  | 600 | 1600 | 400 | 4028177959361 | DE | 94032080 | EC000261 | 249 | https://www.rittal.com/at-de/part/5850600
5855600 |  | A | 03 | 22 | 01 | SE Einzelschrank Edelstahl 1.4301 |  |  |  | 1 | EA | PCE | 0 |  | 196 | 1373.76 |  | 1200 | 2000 | 500 | 4028177959347 | DE | 94032080 | EC000261 | 249 | https://www.rittal.com/at-de/part/5855600
5851600 |  | A | 03 | 22 | 01 | SE Einzelschrank Edelstahl 1.4301 |  |  |  | 1 | EA | PCE | 0 |  | 103.75 | 585.173 |  | 600 | 1800 | 500 | 4028177959378 | DE | 94032080 | EC000261 | 249 | https://www.rittal.com/at-de/part/5851600
5843500 | SE | A | 03 | 22 | 01 | SE8, BHT 1200x2000x400 mm, BH Montageplatte 1099x1896mm, Rückwand einteilig | SE System-Einzelschrank, BHT: 1200x2000x400 mm, Stahlblech, mit Montageplatte, zweitürig an Frontseite | SE Free-standing enclosure system, WHD: 1200x2000x400 mm, Sheet steel | SE Free-standing enclosure system, WHD: 1200x2000x400 mm, Sheet steel, with mounting plate, two doors at the front | 1 | EA | PCE | 0 |  | 187.8 | 1138.016 | 1099 x 1896 | 1200 | 2000 | 400 | 4028177666610 | DE | 94032080 | EC000261 |  | https://www.rittal.com/at-de/part/5843500 | 480PX_fri151309195.jpg
5852580 | SE | A | 03 | 22 | 01 | System-Einzelschrank SE 8, IP 66/ NEMA 4X, BHT 800x1800x500 mm | SE System-Einzelschrank, BHT: 800x1800x500 mm, Edelstahl, 1.4301, IP 66 / NEMA 4X, mit Montageplatte, eintürig an Frontseite | SE Free-standing enclosure system, WHD: 800x1800x500 mm | SE Free-standing enclosure system, WHD: 800x1800x500 mm, Stainless steel 1.4301, IP 66 / NEMA 4X, with mounting plate, single door at the front | 1 | EA | PCE | 0 |  | 132 | 789.507 | 699 x 1696 | 800 | 1800 | 500 | 4028177696754 | DE | 94032080 | EC000261 |  | https://www.rittal.com/at-de/part/5852580 | 480PX_fri130407795.jpg
5852600 |  | A | 03 | 22 | 01 | SE Einzelschrank Edelstahl 1.4301 |  |  |  | 1 | EA | PCE | 0 |  | 125.35 | 785.619 |  | 800 | 1800 | 500 | 4028177959354 | DE | 94032080 | EC000261 | 249 | https://www.rittal.com/at-de/part/5852600
5853500 | SE | A | 03 | 22 | 01 | SE8, Edelstahl, BHT 800x2000x600 mm, BH Montageplatte 699x1896mm, 1 Tür | SE System-Einzelschrank, BHT: 800x2000x600 mm, Edelstahl, 1.4301, mit Montageplatte, eintürig an Frontseite | SE Free-standing enclosure system, WHD: 800x2000x600 mm, Stainless steel 1.4301 | SE Free-standing enclosure system, WHD: 800x2000x600 mm, Stainless steel 1.4301, with mounting plate, single door at the front | 1 | EA | PCE | 0 |  | 145.8 | 960 | 699 x 1896 | 800 | 2000 | 600 | 4028177666689 | DE | 94032080 | EC000261 |  | https://www.rittal.com/at-de/part/5853500 | 480PX_fri130407795.jpg
5853580 | SE | A | 03 | 22 | 01 | System-Einzelschrank SE 8, IP 66/ NEMA 4X, BHT 800x2000x600 mm | SE System-Einzelschrank, BHT: 800x2000x600 mm, Edelstahl, 1.4301, IP 66 / NEMA 4X, mit Montageplatte, eintürig an Frontseite | SE Free-standing enclosure system, WHD: 800x2000x600 mm | SE Free-standing enclosure system, WHD: 800x2000x600 mm, Stainless steel 1.4301, IP 66 / NEMA 4X, with mounting plate, single door at the front | 1 | EA | PCE | 0 |  | 152 | 960 | 699 x 1896 | 800 | 2000 | 600 | 4028177696761 | DE | 94032080 | EC000261 |  | https://www.rittal.com/at-de/part/5853580 | 480PX_fri130407795.jpg
5853600 |  | A | 03 | 22 | 01 | SE Einzelschrank Edelstahl 1.4301 |  |  |  | 1 | EA | PCE | 0 |  | 143.6 | 1028.255 |  | 800 | 2000 | 600 | 4028177959385 | DE | 94032080 | EC000261 | 249 | https://www.rittal.com/at-de/part/5853600
5854500 | SE | A | 03 | 22 | 01 | SE8, Edelstahl, BHT 1000x1800x400 mm, BH Montageplatte 899x1696mm, 1 Tür | SE System-Einzelschrank, BHT: 1000x1800x400 mm, Edelstahl, 1.4301, mit Montageplatte, eintürig an Frontseite | SE Free-standing enclosure system, WHD: 1000x1800x400 mm, Stainless steel 1.4301 | SE Free-standing enclosure system, WHD: 1000x1800x400 mm, Stainless steel 1.4301, with mounting plate, single door at the front | 1 | EA | PCE | 0 |  | 140.4 | 774 | 899 x 1696 | 1000 | 1800 | 400 | 4028177666696 | DE | 94032080 | EC000261 |  | https://www.rittal.com/at-de/part/5854500 | 480PX_fri130407795.jpg
5854600 |  | A | 03 | 22 | 01 | SE Einzelschrank Edelstahl 1.4301 |  |  |  | 1 | EA | PCE | 0 |  | 140.4 | 774 |  | 1000 | 1800 | 400 | 4028177959330 | DE | 94032080 | EC000261 | 249 | https://www.rittal.com/at-de/part/5854600
6206050 | CP | A | 07 | 63 | 01 | Tragprofil CP 60, geschlossen. Länge 500 mm | CP Tragprofil CP 60 geschlossen, L: 500 mm | CP Support section CP 60, solid, L: 500 mm | CP Support section CP 60, solid, L: 500 mm | 1 | EA | PCE | 0 |  | 2.64 | 3.591 |  | 59 | 85 | 0 | 4028177684263 | DE | 76042100 | EC000882 | 195 | https://www.rittal.com/at-de/part/6206050
5851500 | SE | A | 03 | 22 | 01 | SE8, Edelstahl, BHT 600x1800x500 mm, BH Montageplatte 499x1696mm, 1 Tür | SE System-Einzelschrank, BHT: 600x1800x500 mm, Edelstahl, 1.4301, mit Montageplatte, eintürig an Frontseite | SE Free-standing enclosure system, WHD: 600x1800x500 mm, Stainless steel 1.4301 | SE Free-standing enclosure system, WHD: 600x1800x500 mm, Stainless steel 1.4301, with mounting plate, single door at the front | 1 | EA | PCE | 0 |  | 104.4 | 583.544 | 499 x 1696 | 600 | 1800 | 500 | 4028177666665 | DE | 94032080 | EC000261 |  | https://www.rittal.com/at-de/part/5851500 | 480PX_fri130407795.jpg
5834600 |  | A | 03 | 22 | 01 | SE Einzelschrank |  |  |  | 1 | EA | PCE | 0 |  | 142.2 | 1005 |  | 800 | 2000 | 600 | 4028177959224 | DE | 94032080 | EC000261 | 144 | https://www.rittal.com/at-de/part/5834600
5830680 |  | A | 03 | 22 | 01 | SE Einzelschrank Stahlblech RAL 7035 |  |  |  | 1 | EA | PCE | 0 |  | 103.6 | 473.928 |  | 600 | 1800 | 400 | 4028177959323 | DE | 94032080 | EC000261 | 147 | https://www.rittal.com/at-de/part/5830680
5831500 | SE | A | 03 | 22 | 01 | SE8, BHT 800x1800x400 mm, BH Montageplatte 699x1696mm, Rückwand einteilig | SE System-Einzelschrank, BHT: 800x1800x400 mm, Stahlblech, mit Montageplatte, eintürig an Frontseite | SE Free-standing enclosure system, WHD: 800x1800x400 mm, Sheet steel | SE Free-standing enclosure system, WHD: 800x1800x400 mm, Sheet steel, with mounting plate, single door at the front | 1 | EA | PCE | 0 |  | 119.4 | 638.206 | 699 x 1696 | 800 | 1800 | 400 | 4028177666443 | DE | 94032080 | EC000261 |  | https://www.rittal.com/at-de/part/5831500 | 480PX_fri130407695.jpg
5831580 | SE | A | 03 | 22 | 01 | System-Einzelschrank SE 8, IP 66/ NEMA 4, BHT 800x1800x400 mm, 1-türig | SE System-Einzelschrank, BHT: 800x1800x400 mm, Stahlblech, IP66 / NEMA 4, mit Montageplatte, eintürig an Frontseite | SE Free-standing enclosure system, WHD: 800x1800x400 mm | SE Free-standing enclosure system, WHD: 800x1800x400 mm, Sheet steel, IP 66 / NEMA 4, with mounting plate, single door at the front | 1 | EA | PCE | 0 |  | 124.8 | 626.08 | 699 x 1696 | 800 | 1800 | 400 | 4028177696730 | DE | 94032080 | EC000261 |  | https://www.rittal.com/at-de/part/5831580 | 480PX_fri130407695.jpg
5831600 |  | A | 03 | 22 | 01 | SE Einzelschrank |  |  |  | 1 | EA | PCE | 0 |  | 117 | 615.4 |  | 800 | 1800 | 400 | 4028177959125 | DE | 94032080 | EC000261 | 144 | https://www.rittal.com/at-de/part/5831600
5831680 |  | A | 03 | 22 | 01 | SE Einzelschrank Stahlblech RAL 7035 |  |  |  | 1 | EA | PCE | 0 |  | 124.8 | 626.08 |  | 800 | 1800 | 400 | 4028177959309 | DE | 94032080 | EC000261 | 147 | https://www.rittal.com/at-de/part/5831680
5832500 | SE | A | 03 | 22 | 01 | SE8, BHT 800x2000x400 mm, BH Montageplatte 699x1896mm, Rückwand einteilig | SE System-Einzelschrank, BHT: 800x2000x400 mm, Stahlblech, mit Montageplatte, eintürig an Frontseite | SE Free-standing enclosure system, WHD: 800x2000x400 mm, Sheet steel | SE Free-standing enclosure system, WHD: 800x2000x400 mm, Sheet steel, with mounting plate, single door at the front | 1 | EA | PCE | 0 |  | 130.6 | 691.44 | 699 x 1896 | 800 | 2000 | 400 | 4028177666450 | DE | 94032080 | EC000261 |  | https://www.rittal.com/at-de/part/5832500 | 480PX_fri130407695.jpg
5832600 |  | A | 03 | 22 | 01 | SE Einzelschrank |  |  |  | 1 | EA | PCE | 0 |  | 128.2 | 683.4 |  | 800 | 2000 | 400 | 4028177959200 | DE | 94032080 | EC000261 | 144 | https://www.rittal.com/at-de/part/5832600
5833500 | SE | A | 03 | 22 | 01 | SE8, BHT 800x2000x500 mm, BH Montageplatte 699x1896mm, Rückwand einteilig | SE System-Einzelschrank, BHT: 800x2000x500 mm, Stahlblech, mit Montageplatte, eintürig an Frontseite | SE Free-standing enclosure system, WHD: 800x2000x500 mm, Sheet steel | SE Free-standing enclosure system, WHD: 800x2000x500 mm, Sheet steel, with mounting plate, single door at the front | 1 | EA | PCE | 0 |  | 138 | 857.064 | 699 x 1896 | 800 | 2000 | 500 | 4028177666467 | DE | 94032080 | EC000261 |  | https://www.rittal.com/at-de/part/5833500 | 480PX_fri130407695.jpg
5833600 |  | A | 03 | 22 | 01 | SE Einzelschrank |  |  |  | 1 | EA | PCE | 0 |  | 136.2 | 852.24 |  | 800 | 2000 | 500 | 4028177959217 | DE | 94032080 | EC000261 | 144 | https://www.rittal.com/at-de/part/5833600
5844500 | SE | A | 03 | 22 | 01 | SE8, BHT 1200x2000x500 mm, BH Montageplatte 1099x1896mm, Rückwand einteilig | SE System-Einzelschrank, BHT: 1200x2000x500 mm, Stahlblech, mit Montageplatte, zweitürig an Frontseite | SE Free-standing enclosure system, WHD: 1200x2000x500 mm, Sheet steel | SE Free-standing enclosure system, WHD: 1200x2000x500 mm, Sheet steel, with mounting plate, two doors at the front | 1 | EA | PCE | 0 |  | 201.4 | 1403.244 | 1099 x 1896 | 1200 | 2000 | 500 | 4028177666627 | DE | 94032080 | EC000261 |  | https://www.rittal.com/at-de/part/5844500 | 480PX_fri151309195.jpg
5834580 | SE | A | 03 | 22 | 01 | System-Einzelschrank SE 8, IP 66/ NEMA 4, BHT 800x2000x600 mm, 1-türig | SE System-Einzelschrank, BHT: 800x2000x600 mm, Stahlblech, IP66 / NEMA 4, mit Montageplatte, eintürig an Frontseite | SE Free-standing enclosure system, WHD: 800x2000x600 mm | SE Free-standing enclosure system, WHD: 800x2000x600 mm, Sheet steel, IP 66 / NEMA 4, with mounting plate, single door at the front | 1 | EA | PCE | 0 |  | 156.6 | 1018.08 | 699 x 1896 | 800 | 2000 | 600 | 4028177696716 | DE | 94032080 | EC000261 |  | https://www.rittal.com/at-de/part/5834580 | 480PX_fri130407695.jpg
5843600 |  | A | 03 | 22 | 01 | SE Einzelschrank |  |  |  | 1 | EA | PCE | 0 |  | 187.2 | 1081.2 |  | 1200 | 2000 | 400 | 4028177959194 | DE | 94032080 | EC000261 | 145 | https://www.rittal.com/at-de/part/5843600
5834680 |  | A | 03 | 22 | 01 | SE Einzelschrank Stahlblech RAL 7035 |  |  |  | 1 | EA | PCE | 0 |  | 152 | 892.08 |  | 800 | 2000 | 600 | 4028177959316 | DE | 94032080 | EC000261 | 147 | https://www.rittal.com/at-de/part/5834680
5840500 | SE | A | 03 | 22 | 01 | SE8, BHT 1000x1800x400 mm, BH Montageplatte 899x1696mm, Rückwand einteilig | SE System-Einzelschrank, BHT: 1000x1800x400 mm, Stahlblech, mit Montageplatte, zweitürig an Frontseite | SE Free-standing enclosure system, WHD: 1000x1800x400 mm, Sheet steel | SE Free-standing enclosure system, WHD: 1000x1800x400 mm, Sheet steel, with mounting plate, two doors at the front | 1 | EA | PCE | 0 |  | 146 | 798.252 | 899 x 1696 | 1000 | 1800 | 400 | 4028177666481 | DE | 94032080 | EC000261 |  | https://www.rittal.com/at-de/part/5840500 | 480PX_fri151309195.jpg
5840600 |  | A | 03 | 22 | 01 | SE Einzelschrank |  |  |  | 1 | EA | PCE | 0 |  | 144.4 | 769.25 |  | 1000 | 1800 | 400 | 4028177959149 | DE | 94032080 | EC000261 | 145 | https://www.rittal.com/at-de/part/5840600
5841500 | SE | A | 03 | 22 | 01 | SE8, BHT 1200x1800x400 mm, BH Montageplatte 1099x1696mm, Rückwand einteilig | SE System-Einzelschrank, BHT: 1200x1800x400 mm, Stahlblech, mit Montageplatte, zweitürig an Frontseite | SE Free-standing enclosure system, WHD: 1200x1800x400 mm, Sheet steel | SE Free-standing enclosure system, WHD: 1200x1800x400 mm, Sheet steel, with mounting plate, two doors at the front | 1 | EA | PCE | 0 |  | 173.5 | 1036.024 | 1099 x 1696 | 1200 | 1800 | 400 | 4028177666498 | DE | 94032080 | EC000261 |  | https://www.rittal.com/at-de/part/5841500 | 480PX_fri151309195.jpg
5841600 |  | A | 03 | 22 | 01 | SE Einzelschrank |  |  |  | 1 | EA | PCE | 0 |  | 173.4 | 979.2 |  | 1200 | 1800 | 400 | 4028177959132 | DE | 94032080 | EC000261 | 145 | https://www.rittal.com/at-de/part/5841600
5842500 | SE | A | 03 | 22 | 01 | SE8, BHT 1600x1800x400 mm, BH Montageplatte 1499x1696mm, Rückwand zweiteilig | SE System-Einzelschrank, BHT: 1600x1800x400 mm, Stahlblech, mit Montageplatte, zweitürig an Frontseite | SE Free-standing enclosure system, WHD: 1600x1800x400 mm, Sheet steel | SE Free-standing enclosure system, WHD: 1600x1800x400 mm, Sheet steel, with mounting plate, two doors at the front | 1 | EA | PCE | 0 |  | 231.5 | 1381.38 | 1499 x 1696 | 1600 | 1800 | 400 | 4028177666504 | DE | 94032080 | EC000261 |  | https://www.rittal.com/at-de/part/5842500 | 480PX_fri151309195.jpg
5842600 |  | A | 03 | 22 | 01 | SE Einzelschrank |  |  |  | 1 | EA | PCE | 0 |  | 231.5 | 1381.38 |  | 1600 | 1800 | 400 | 4028177959163 | DE | 94032080 | EC000261 | 146 | https://www.rittal.com/at-de/part/5842600
6002000 | CP | A | 07 | 62 | 01 | Schublade 19"/2 HE für Tastatur und Mouse | CP Schublade 19"/2 HE, für Tastatur und Mouse | CP Drawer 482.6 mm (19")/2 U, for keyboard and mouse | CP Drawer 482.6 mm (19")/2 U, for keyboard and mouse | 1 | EA | PCE | 0 |  | 2.742 | 20.58 |  | 483 | 0 | 150 | 4028177150072 | ES | 76169990 | EC002620 | 1113 | https://www.rittal.com/at-de/part/6002000 | 480PX_fri100566795.jpg
5834500 | SE | A | 03 | 22 | 01 | SE8, BHT 800x2000x600 mm, BH Montageplatte 699x1896mm, Rückwand einteilig | SE System-Einzelschrank, BHT: 800x2000x600 mm, Stahlblech, mit Montageplatte, eintürig an Frontseite | SE Free-standing enclosure system, WHD: 800x2000x600 mm, Sheet steel | SE Free-standing enclosure system, WHD: 800x2000x600 mm, Sheet steel, with mounting plate, single door at the front | 1 | EA | PCE | 0 |  | 141 | 1018.08 | 699 x 1896 | 800 | 2000 | 600 | 4028177666474 | DE | 94032080 | EC000261 |  | https://www.rittal.com/at-de/part/5834500 | 480PX_fri130407695.jpg
6108000 | CP | A | 07 | 62 | 01 | Federmutter M5 | CP Federmutter, für Gewinde M5 | CP Spring nut, for thread M5 | CP Spring nut, for thread M5 | 50 | PU | PK | 0 |  | 0.002 | 0.007 |  | 0 | 0 | 0 | 4028177233690 | IT | 73181692 | EC002358 | 1003 | https://www.rittal.com/at-de/part/6108000 | 480PX_fri101217095.jpg
6058500 | CP | A | 07 | 62 | 01 | Befestigungssatz für Optipanel, Gewinde M4, für Gewindebolzen | CP Befestigungssatz, für Optipanel, für Gewindebolzen, Gewinde M4 | CP Mounting kit, for Optipanel, for threaded bolts, Thread M4 | CP Mounting kit, for Optipanel, for threaded bolts, Thread M4 | 10 | PU | PK | 0 |  | 0.015 | 0.062 |  | 0 | 0 | 0 | 4028177163676 | CN | 79070000 | EC002625 | 1108 | https://www.rittal.com/at-de/part/6058500 | 480PX_fri130305695.jpg
6071600 | CP | A | 07 | 63 | 01 | Adapter CP 120 auf Tragarm, höhenverstellbar | CP Adapter für CP 120 auf, Tragarm, höhenverstellbar, BHT: 400x108x400 mm | CP Adaptor CP 120 to, support arm , height adjustable, WHD: 400x108x400 mm | CP Adaptor CP 120 to, support arm , height adjustable, WHD: 400x108x400 mm | 1 | EA | PCE | 0 |  | 0.692 | 1.235 |  | 0 | 0 | 0 | 4028177638716 | ES | 76090000 | EC000882 |  | https://www.rittal.com/at-de/part/6071600 | 480PX_fri100105195.jpg
6106100 | CP | A | 07 | 63 | 01 | Standfuß-Bodenplatte, modular, CP 60 klein, BHT 400x108x400 mm, Belastung 18kg | CP Standfuß-Bodenplatte modular, klein, CP 60, BHT: 400x108x400 mm | CP Pedestal base plate modular, small, CP 60, WHD: 400x108x400 mm | CP Pedestal base plate modular, small, CP 60, WHD: 400x108x400 mm | 1 | EA | PCE | 0 |  | 6 | 21.672 |  | 400 | 108 | 400 | 4028177698413 | CZ | 73269098 | EC002535 | 211 | https://www.rittal.com/at-de/part/6106100 | 480PX_fri141313295.jpg
6106110 | CP | A | 07 | 63 | 01 | Gehäuseverstärkung, starr, für Tragarmanschluss CP 60 | CP Gehäuseverstärkung starr, CP 60, ab Gehäuseabmessung BT: 300x150 mm | CP Enclosure reinforcement, rigid, CP 60, from enclosure dimensions: 300x150 mm | CP Enclosure reinforcement, rigid, CP 60, from enclosure dimensions: 300x150 mm | 1 | EA | PCE | 0 |  | 0.9 | 1.938 |  | 0 | 0 | 0 | 4028177698420 | FR | 73269098 | EC002535 | 214 | https://www.rittal.com/at-de/part/6106110 | 480PX_fri100596695.jpg
6106200 | CP | A | 07 | 63 | 01 | Standfuß-Bodenplatte modular, CP 60 groß, BHT 490x100x600 mm, Belastung 35kg | CP Standfuß-Bodenplatte modular, groß, CP 60, BHT: 490x100x600 mm | CP Pedestal base plate modular, large, CP 60, WHD: 490x100x600 mm | CP Pedestal base plate modular, large, CP 60, WHD: 490x100x600 mm | 1 | EA | PCE | 0 |  | 12.336 | 38.189 |  | 490 | 100 | 600 | 4028177698437 | CZ | 73269098 | EC002535 | 211 | https://www.rittal.com/at-de/part/6106200 | 480PX_fri131305695.jpg
6106300 | CP | A | 07 | 63 | 01 | Standfuß, komplett, für Command-Panel, BHT 600x1093x660 mm, Belastung 25kg | CP Standfuß komplett für Bediengehäuse, CP 60, BHT: 600x1093x660 mm | CP Pedestal, complete for operating housing, CP 60, WHD: 600x1093x660 mm | CP Pedestal, complete for operating housing, CP 60, WHD: 600x1093x660 mm | 1 | EA | PCE | 0 |  | 29 | 99.789 |  | 600 | 1093 | 660 | 4028177698444 | DE | 73269098 | EC002534 | 212 | https://www.rittal.com/at-de/part/6106300 | 480PX_fri131305595.jpg
6106400 | CP | A | 07 | 63 | 01 | Standfuß-Bodenplatte modular, CP 60 groß, BHT 600x205x550 mm, Belastung 35kg | CP Standfuß-Bodenplatte modular, groß, CP 60/120, BHT: 600x205x550 mm | CP Pedestal base plate modular, large, CP 60/120, WHD: 600x205x550 mm | CP Pedestal base plate modular, large, CP 60/120, WHD: 600x205x550 mm | 1 | EA | PCE | 0 |  | 13.42 | 37.752 |  | 600 | 205 | 550 | 4028177698451 | DE | 73269098 | EC002535 | 211 | https://www.rittal.com/at-de/part/6106400 | 480PX_fri131305495.jpg
6106500 | CP | A | 07 | 63 | 01 | Standfuß, offen, Bodenplatte BHT 400x10x400 mm, Belastung 40kg | CP Standfuß, offen, CP 60, BHT: 400x1095x400 mm | CP Pedestal, open, CP 60, WHD: 400x1095x400 mm | CP Pedestal, open, CP 60, WHD: 400x1095x400 mm | 1 | EA | PCE | 0 |  | 23.885 | 206.4 |  | 400 | 1095 | 400 | 4028177698468 | CZ | 73269098 | EC002534 | 213 | https://www.rittal.com/at-de/part/6106500 | 480PX_fri131305895.jpg
6107000 | CP | A | 07 | 62 | 01 | Eckgriff | CP Eckgriff | Corner handle | CP Corner handle | 2 | PU | PK | 0 |  | 0.565 | 2.289 |  | 0 | 0 | 0 | 4028177229662 | DE | 79070000 | EC002626 | 1105 | https://www.rittal.com/at-de/part/6107000 | 480PX_fri100558895.jpg
5855500 | SE | A | 03 | 22 | 01 | SE8, Edelstahl, BHT 1200x2000x500 mm, BH Montageplatte 1099x1896mm, 2 Türen | SE System-Einzelschrank, BHT: 1200x2000x500 mm, Edelstahl, 1.4301, mit Montageplatte, zweitürig an Frontseite | SE Free-standing enclosure system, WHD: 1200x2000x500 mm, Stainless steel 1.4301 | SE Free-standing enclosure system, WHD: 1200x2000x500 mm, Stainless steel 1.4301, with mounting plate, two doors at the front | 1 | EA | PCE | 0 |  | 200.8 | 1378.856 | 1099 x 1896 | 1200 | 2000 | 500 | 4028177666702 | DE | 94032080 | EC000261 |  | https://www.rittal.com/at-de/part/5855500 | 480PX_fri151309395.jpg
6107200 | CP | A | 07 | 62 | 01 | Bügelgriff für Frontplattenabmessung 482, 6 mm (19 Zoll) | CP Bügelgriff, Für Frontplatte 482,6 mm | CP U handle, for front panel 482,6 mm | CP U handle, for front panel 482,6 mm | 1 | PU | PCE | 0 |  | 0.594 | 2.086 |  | 0 | 0 | 0 | 4028177229686 | DE | 79070000 | EC002626 | 1105 | https://www.rittal.com/at-de/part/6107200 | 480PX_fri100559195.jpg
6053500 | CP | A | 07 | 62 | 01 | Befestigungssatz für Optipanel, Gewinde M5, für Gewindebolzen | CP Befestigungssatz, für Optipanel, für Gewindebolzen, Gewinde M5 | CP Mounting kit, for Optipanel, for threaded bolts, Thread M5 | CP Mounting kit, for Optipanel, for threaded bolts, Thread M5 | 10 | PU | PK | 0 |  | 0.014 | 0.014 |  | 0 | 0 | 0 | 4028177163669 | CN | 79070000 | EC002625 | 1108 | https://www.rittal.com/at-de/part/6053500 | 480PX_fri130305695.jpg
6141200 | IW | A | 07 | 61 | 01 | Standfuß, komplett, für IW Arbeitsplatten, BHT 600x946x660 mm, Belastung 25kg | IW Industrial Workstation, Standfuß, komplett, BHT: 600x946x660 mm, für IW Arbeitsplatten | IW Industrial workstation, pedestal, complete, WHD: 600x946x660 mm | IW Industrial workstation, pedestal, complete, WHD: 600x946x660 mm, for IW worktops | 1 | EA | PCE | 0 |  | 30 | 111 |  | 600 | 946 | 660 | 4028177305762 | DE | 94039010 | EC002534 | 212 | https://www.rittal.com/at-de/part/6141200 | 480PX_fri141301695.jpg
4912000 | TS | A | 10 | 83 | 01 | Türverriegelung für Anreih-Kombinationen, Betätigungsmechnik | TS Betätigungsmechanik, für Türverriegelung für Anreih-Kombination | TS Operating mechanism, for door-locking of bayed enlcosure combinations | TS Operating mechanism, for door-locking of bayed enlcosure combinations | 1 | EA | PCE | 0 |  | 0.538 | 0.967 |  | 0 | 0 | 0 | 4028177113961 | CN | 83024900 | EC000327 | 910 | https://www.rittal.com/at-de/part/4912000 | 480PX_fri100601795.jpg
6144100 | CP | A | 07 | 63 | 01 | Blende für Standfuß | CP Blende für Standfuß, komplett | Trim panel for pedestal, complete | CP Trim panel for pedestal, complete | 1 | EA | PCE | 0 |  | 1.54 | 4.146 |  | 0 | 0 | 0 | 4028177205963 | DE | 76169990 | EC002535 |  | https://www.rittal.com/at-de/part/6144100 | 480PX_fri100596395.jpg
6146100 | CP | A | 07 | 63 | 01 | Standfuß modular, Bodenplatte, BHT 400x10x400 mm, Belastung 15kg | CP Standfuß-Bodenplatte modular CP 40, Stahl | CP Pedestal base plate modular, CP 40, steel | CP Pedestal base plate modular, CP 40, steel | 1 | EA | PCE | 0 |  | 13.7 | 23.994 |  | 400 | 10 | 400 | 4028177384552 | PL | 73269098 | EC002535 | 211 | https://www.rittal.com/at-de/part/6146100 | 480PX_fri141301895.jpg
6146200 | CP | A | 07 | 63 | 01 | Tragprofil höhenverstellbar (732x1122mm) für Standfuß, modular 6146100 | CP Tragprofil, höhenverstellbar CP 40, Stahl | CP Support section, height-adjustable, CP 40, steel | CP Support section, height-adjustable, CP 40, steel | 1 | EA | PCE | 0 |  | 3.127 | 8.932 |  | 0 | 0 | 0 | 4028177384569 | DE | 76169990 | EC002535 | 211 | https://www.rittal.com/at-de/part/6146200 | 480PX_fri141301895.jpg
6146300 | CP | A | 07 | 63 | 01 | Neigungsverstellung für Tragprofil 6146200 | CP Neigungsverstellung CP 40, Stahl | CP Tilt adjustment CP 40, steel | CP Tilt adjustment CP 40, steel | 1 | EA | PCE | 0 |  | 0.591 | 0.864 |  | 0 | 0 | 0 | 4028177384576 | DE | 73269098 | EC000884 | 211 | https://www.rittal.com/at-de/part/6146300 | 480PX_fri141301895.jpg
6147000 | CP | A | 07 | 63 | 01 | Bodenbefestigung für Standfüße | CP Bodenbefestigung für Standfüße | Base mounting bracket for cast feet | CP Base mounting bracket for cast feet | 4 | PU | PK | 0 |  | 0.163 | 0.05 |  | 0 | 0 | 0 | 4028177205987 | FR | 73269098 | EC002535 | 214 | https://www.rittal.com/at-de/part/6147000 | 480PX_fri100596295.jpg
6148000 | CP | A | 07 | 62 | 01 | Doppel-Lenkrollen, max. statische Last pro Bauteil 75 kg, Bodenfreiheit 85mm | CP Doppel-Lenkrolle, je 2 mit/ohne Feststeller, statische Last je Rolle 75 kg | CP Twin castors, je 2 with/without lock, static load per castor 75 kg | CP Twin castors, je 2 with/without lock, static load per castor 75 kg | 1 | EA | PCE | 0 |  | 1.293 | 4.208 |  | 0 | 0 | 0 | 4028177206007 | IT | 83024900 | EC002621 | 893 | https://www.rittal.com/at-de/part/6148000 | 480PX_fri100536495.jpg
5830580 | SE | A | 03 | 22 | 01 | System-Einzelschrank SE 8, IP 66/ NEMA 4, BHT 600x1800x400 mm, 1-türig | SE System-Einzelschrank, BHT: 600x1800x400 mm, Stahlblech, IP66 / NEMA 4, mit Montageplatte, eintürig an Frontseite | SE Free-standing enclosure system, WHD: 600x1800x400 mm | SE Free-standing enclosure system, WHD: 600x1800x400 mm, Sheet steel, IP 66 / NEMA 4, with mounting plate, single door at the front | 1 | EA | PCE | 0 |  | 103.6 | 473.928 | 499 x 1696 | 600 | 1800 | 400 | 4028177696723 | DE | 94032080 | EC000261 |  | https://www.rittal.com/at-de/part/5830580 | 480PX_fri130407695.jpg
6107100 | CP | A | 07 | 62 | 01 | Bügelgriff für Frontplattenabmessung min. 7 HE | CP Bügelgriff, Für Frontplatte ? 7 HE | CP U handle, for front panel ? 7 HE | CP U handle, for front panel ? 7 HE | 1 | PU | PCE | 0 |  | 0.502 | 1.225 |  | 0 | 0 | 0 | 4028177229679 | DE | 79070000 | EC002626 | 1105 | https://www.rittal.com/at-de/part/6107100 | 480PX_fri100559195.jpg
6028500 | CP | A | 07 | 62 | 01 | Frontplatten für Compact-Panel, BH 178x200 mm, Passend für 6340000 | CP Frontplatte, für Compact-Panel, BH: 178x200 mm, Aluminium | CP Front panel, for Compact-Panel, WD: 178x200 mm, aluminum | CP Front panel, for Compact-Panel, WD: 178x200 mm, aluminum | 1 | EA | PCE | 0 |  | 0.421 | 1.499 |  | 178 | 200 | 0 | 4028177382732 | DE | 76169990 | EC000456 | 1107 | https://www.rittal.com/at-de/part/6028500 | 480PX_fri100559995.jpg
6002130 | SM | A | 10 | 90 | 01 | Tastatur ausziehbar deutsch RAL 7035 inkl. Trackball, USB | SM Tastatur, ausziehbar, mit integriertem Trackball, deutsch, Stahlblech, RAL 7035 | SM Keyboard, pull-out, with integrated trackball, German | SM Keyboard, pull-out, with integrated trackball, German | 1 | EA | PCE | 0 |  | 4.922 | 21.375 |  | 0 | 0 | 0 | 4028177682122 | DE | 84716060 | EC001692 | 1110 | https://www.rittal.com/at-de/part/6002130 | 480PX_fri100565295.jpg
6003000 | CP | A | 07 | 62 | 01 | Schublade für Tastatur und Mouse mit Ablage für Mousepad | CP Schublade für Tastatur und Mouse, mit Ablage für Mousepad, 19"/3,5 HE | CP Drawer for keyboard and mouse, with mousepad support, 19"/3.5 U | CP Drawer for keyboard and mouse, with mousepad support, 19"/3.5 U | 1 | EA | PCE | 0 |  | 10.796 | 28.178 |  | 483 | 0 | 261 | 4028177185272 | DE | 85389099 | EC002620 | 1114 | https://www.rittal.com/at-de/part/6003000 | 480PX_fri100566995.jpg
6005500 | CP | A | 07 | 62 | 01 | Rahmenverbinder einstellbar für Comfort-Panel | CP Rahmenverbinder einstellbar, für Comfort-Panel | CP Frame connector, adjustable, for Comfort-Panel | CP Frame connector, adjustable, for Comfort-Panel | 1 | EA | PCE | 0 |  | 0.758 | 0.985 |  | 0 | 0 | 0 | 4028177490116 | DE | 79070000 | EC002504 | 969 | https://www.rittal.com/at-de/part/6005500 | 480PX_fri100512495.jpg
6013000 | CP | A | 07 | 62 | 01 | Klemmboard zur Fixierung von Bedienhinweisen oder Plänen (DIN A4), BH 225x315mm | CP Klemmboard | Clipboard | CP Clipboard | 1 | EA | PCE | 0 |  | 0.889 | 3.871 |  | 225 | 315 | 0 | 4028177118218 | DE | 39269097 | EC000317 | 1106 | https://www.rittal.com/at-de/part/6013000 | 480PX_fri100558695.jpg
6013100 | CP | A | 07 | 62 | 01 | Sichttafel mit Wandhalter | CP Sichttafel, A4, mit Wandhalter | CP Display board, A4, with wallhalter | CP Display board, A4, with wallhalter | 1 | EA | PCE | 0 |  | 0.903 | 4.19 |  | 0 | 0 | 0 | 4028177449329 | DE | 39269097 | EC000317 | 1106 | https://www.rittal.com/at-de/part/6013100 | 480PX_fri100559395.jpg
6016200 | CP | A | 07 | 62 | 01 | Gehäuseverbinder einstellbar für den Anbau an Flächen | CP Gehäuseverbinder, einstellbar | CP Enclosure connectors, adjustable | CP Enclosure connectors, adjustable | 2 | PU | PK | 0 |  | 0.889 | 1.097 |  | 0 | 0 | 0 | 4028177319509 | CN | 79070000 | EC002622 | 968 | https://www.rittal.com/at-de/part/6016200 | 480PX_fri151302295.jpg
6027010 | CP | A | 07 | 62 | 01 | Frontplatten für Comfort-Panel/Optipanel, Gewindebolzen M5, BH 482,6x155mm | CP Frontplatte, für Comfort-Panel und Optipanel, BH: 482,6x155 mm, Aluminium, mit Gewindebolzen M5 | CP Front panel, for Comfort-Panel and Optipanel, WD: 482.6x155 mm, aluminum | CP Front panel, for Comfort-Panel and Optipanel, WD: 482.6x155 mm, aluminum, with threaded bolts M5 | 1 | EA | PCE | 0 |  | 1.08 | 5.796 |  | 482 | 155 | 0 | 4028177410565 | DE | 76169990 | EC000456 | 1107 | https://www.rittal.com/at-de/part/6027010 | 480PX_fri100559895.jpg
6028010 | CP | A | 07 | 62 | 01 | Frontplatten für Comfort-Panel/Optipanel, Gewindebolzen M5, BH 482,6x310,3mm | CP Frontplatte, für Comfort-Panel und Optipanel, BH: 482,6x310,3 mm, Aluminium, mit Gewindebolzen M5 | CP Front panel, for Comfort-Panel and Optipanel, WD: 482.6x310.3 mm, aluminum | CP Front panel, for Comfort-Panel and Optipanel, WD: 482.6x310.3 mm, aluminum, with threaded bolts M5 | 1 | EA | PCE | 0 |  | 1.87 | 9.254 |  | 482 | 310 | 0 | 4028177410572 | DE | 76169990 | EC000456 | 1107 | https://www.rittal.com/at-de/part/6028010 | 480PX_fri100559895.jpg
6028014 | CP | A | 07 | 62 | 01 | Frontplatten für Comfort-Panel/Optipanel, Gewindebolzen M5, BH 520x400 mm | CP Frontplatte, für Comfort-Panel und Optipanel, BH: 520x400 mm, Aluminium, mit Gewindebolzen M5 | CP Front panel, for Comfort-Panel and Optipanel, WD: 520x400 mm, aluminum | CP Front panel, for Comfort-Panel and Optipanel, WD: 520x400 mm, aluminum, with threaded bolts M5 | 1 | EA | PCE | 0 |  | 2.49 | 12.691 |  | 520 | 400 | 0 | 4028177663299 | DE | 76169990 | EC000456 | 1107 | https://www.rittal.com/at-de/part/6028014 | 480PX_fri100559895.jpg
6058000 | CP | A | 07 | 62 | 01 | Befestigungssatz für Optipanel, Gewinde M4, für Bohrungen | CP Befestigungssatz, für Optipanel, für Bohrungen, Gewinde M4 | CP Mounting kit, for Optipanel, for drilled holes, Thread M4 | CP Mounting kit, for Optipanel, for drilled holes, Thread M4 | 30 | PU | PK | 0 |  | 0.016 | 0.012 |  | 0 | 0 | 0 | 4028177119017 | CN | 79070000 | EC002625 | 1108 | https://www.rittal.com/at-de/part/6058000 | 480PX_fri130305595.jpg
6028016 | CP | A | 07 | 62 | 01 | Frontplatten für Comfort-Panel/Optipanel, Gewindebolzen M5, BH 520x600 mm | CP Frontplatte, für Comfort-Panel und Optipanel, BH: 520x600 mm, Aluminium, mit Gewindebolzen M5 | CP Front panel, for Comfort-Panel and Optipanel, WD: 520x600 mm, aluminum | CP Front panel, for Comfort-Panel and Optipanel, WD: 520x600 mm, aluminum, with threaded bolts M5 | 1 | EA | PCE | 0 |  | 3.58 | 15.93 |  | 520 | 600 | 0 | 4028177663312 | DE | 76169990 | EC000456 | 1107 | https://www.rittal.com/at-de/part/6028016 | 480PX_fri100559895.jpg
6053800 | CP | A | 07 | 62 | 01 | Befestigungssatz für Comfort-Panel, für Bohrungen/Bolzen/Frontplattenmontage, M5 | CP Befestigungssatz, für Comfort-Panel, für Bohrungen/Bolzen/, Frontplattenmontage von hinten, Gewinde M5 | CP Mounting kit, for Comfort-Panel, for drilled holes/bolts/ | CP Mounting kit, for Comfort-Panel, for drilled holes/bolts/, Front panel mounting from the rear, thread M5 | 20 | PU | PK | 0 |  | 0.022 | 0.019 |  | 0 | 0 | 0 | 4028177486911 | CN | 79070000 | EC002625 | 1108 | https://www.rittal.com/at-de/part/6053800 | 480PX_fri100560595.jpg
6028510 | CP | A | 07 | 62 | 01 | Frontplatten für Compact-Panel, BH 178x350 mm, Passend für 6340100 | CP Frontplatte, für Compact-Panel, BH: 178x350 mm, Aluminium | CP Front panel, for Compact-Panel, WD: 178x350 mm, aluminum | CP Front panel, for Compact-Panel, WD: 178x350 mm, aluminum | 1 | EA | PCE | 0 |  | 0.626 | 1.053 |  | 178 | 350 | 0 | 4028177382749 | DE | 76169990 | EC000456 | 1107 | https://www.rittal.com/at-de/part/6028510 | 480PX_fri100559995.jpg
6028530 | CP | A | 07 | 62 | 01 | Frontplatten für Compact-Panel, BH 252x200 mm, Passend für 6340300 | CP Frontplatte, für Compact-Panel, BH: 252x200 mm, Aluminium | CP Front panel, for Compact-Panel, WD: 252x200 mm, aluminum | CP Front panel, for Compact-Panel, WD: 252x200 mm, aluminum | 1 | EA | PCE | 0 |  | 0.528 | 1.053 |  | 252 | 200 | 0 | 4028177382763 | DE | 76169990 | EC000456 | 1107 | https://www.rittal.com/at-de/part/6028530 | 480PX_fri100559995.jpg
6028540 | CP | A | 07 | 62 | 01 | Frontplatten für Compact-Panel, BH 252x350 mm, Passend für 6340400 | CP Frontplatte, für Compact-Panel, BH: 252x350 mm, Aluminium | CP Front panel, for Compact-Panel, WD: 252x350 mm, aluminum | CP Front panel, for Compact-Panel, WD: 252x350 mm, aluminum | 1 | EA | PCE | 0 |  | 0.82 | 1.053 |  | 252 | 350 | 0 | 4028177382770 | DE | 76169990 | EC000456 | 1107 | https://www.rittal.com/at-de/part/6028540 | 480PX_fri100559995.jpg
6052000 | CP | A | 07 | 62 | 01 | Kabelabfangwinkel für Bediengehäuse mit Ausschnitt 120x65mm und Ø 130 mm | CP Kabelabfangwinkel, für Bediengehäuse, mit Tragarmanschluss Ø 130 mm oder 120x65 mm | CP Cable clamping bracket, for command panel | CP Cable clamping bracket, for command panel, with support arm connection Ø130 mm or 120x65 mm | 1 | EA | PCE | 0 |  | 0.156 | 0.234 |  | 0 | 0 | 0 | 4028177188273 | FR | 73269098 | EC000322 | 1060 | https://www.rittal.com/at-de/part/6052000 | 480PX_fri100518595.jpg
6052500 | CP | A | 07 | 63 | 01 | Kabeldurchführungs-Modul, für Tragarmanschluss mit Durchmesser 130 mm | CP Kabeldurchführungs-Modul, für Tragarmanschluss Ø 130 mm | CP Cable gland module, for support arm connection Ø 130 mm | CP Cable gland module, for support arm connection Ø 130 mm | 1 | EA | PCE | 0 |  | 0.341 | 1.372 |  | 0 | 0 | 0 | 4028177305786 | DE | 73269098 | EC000879 | 1048 | https://www.rittal.com/at-de/part/6052500 | 480PX_fri100516695.jpg
6052700 | CP | A | 07 | 63 | 01 | Adapter für IP Schottung für Tragarmanschluss Ø 130 mm | CP Adapter für IP-Schottung, für Tragarmanschluss Ø 130 mm | CP Adaptor for IP compartmentalisation, for support arm connection Ø 130 mm | CP Adaptor for IP compartmentalisation, for support arm connection Ø 130 mm | 1 | EA | PCE | 0 |  | 0.194 | 0.55 |  | 0 | 0 | 0 | 4028177708051 | DE | 76169990 | EC002622 |  | https://www.rittal.com/at-de/part/6052700 | 480PX_fri150403295.jpg
6053000 | CP | A | 07 | 62 | 01 | Befestigungssatz für Optipanel, Gewinde M5, für Bohrungen | CP Befestigungssatz, für Optipanel, für Bohrungen, Gewinde M5 | CP Mounting kit, for Optipanel, for drilled holes, Thread M5 | CP Mounting kit, for Optipanel, for drilled holes, Thread M5 | 30 | PU | PK | 0 |  | 0.018 | 0.129 |  | 0 | 0 | 0 | 4028177118911 | DE | 79070000 | EC002625 | 1108 | https://www.rittal.com/at-de/part/6053000 | 480PX_fri130305595.jpg
6053210 | CP | A | 07 | 62 | 01 | Befestigungssatz für Optipanel, für Schraubspanner | CP Befestigungssatz, für Optipanel, für Schraubspanner | CP Mounting kit, for Optipanel, for screw clamp | CP Mounting kit, for Optipanel, for screw clamp | 4 | PU | PK | 0 |  | 0.017 | 0.012 |  | 0 | 0 | 0 | 4028177416413 | DE | 73269098 | EC002625 | 1108 | https://www.rittal.com/at-de/part/6053210 | 480PX_fri100560395.jpg
6053300 | CP | A | 07 | 62 | 01 | Befestigungssatz für Comfort-Panel, für Schraubspanner | CP Befestigungssatz, für Comfort-Panel, für Schraubspanner | CP Mounting kit, for Comfort-Panel, for screw clamp | CP Mounting kit, for Comfort-Panel, for screw clamp | 1 | EA | PCE | 0 |  | 0.285 | 0.157 |  | 0 | 0 | 0 | 4028177486942 | CN | 79070000 | EC002625 | 1108 | https://www.rittal.com/at-de/part/6053300 | 480PX_fri100560695.jpg
6206025 | CP | A | 07 | 63 | 01 | Tragprofil CP 60, geschlossen. Länge 250 mm | CP Tragprofil CP 60 geschlossen, L: 250 mm | CP Support section CP 60, solid, L: 250 mm | CP Support section CP 60, solid, L: 250 mm | 1 | EA | PCE | 0 |  | 1.36 | 2.065 |  | 59 | 85 | 0 | 4028177684256 | DE | 76042100 | EC000882 | 195 | https://www.rittal.com/at-de/part/6206025
6028015 | CP | A | 07 | 62 | 01 | Frontplatten für Comfort-Panel/Optipanel, Gewindebolzen M5, BH 520x500 mm | CP Frontplatte, für Comfort-Panel und Optipanel, BH: 520x500 mm, Aluminium, mit Gewindebolzen M5 | CP Front panel, for Comfort-Panel and Optipanel, WD: 520x500 mm, aluminum | CP Front panel, for Comfort-Panel and Optipanel, WD: 520x500 mm, aluminum, with threaded bolts M5 | 1 | EA | PCE | 0 |  | 3.165 | 13.57 |  | 520 | 500 | 0 | 4028177663305 | DE | 76169990 | EC000456 | 1107 | https://www.rittal.com/at-de/part/6028015 | 480PX_fri100559895.jpg
3581000 | SV | B | 21 | 01 | 01 | Sammelschiene E-Cu 15x5 mm, L=2400 mm | SV Sammelschiene E-Cu, BH: 15x5 mm, L: 2400 mm | SV Busbar E-Cu, WH: 15x5 mm, L: 2400 mm | SV Busbar E-Cu, WH: 15x5 mm, L: 2400 mm | 6 | PU | PK | 1.61 | 370 | 2.11 | 0.336 |  | 2400 | 0 | 0 | 4028177044760 | DE | 74071000 | EC001522 | 342 | https://www.rittal.com/at-de/part/3581000 | 480PX_fri100573995.jpg
3588005 | SV | B | 22 | 11 | 01 | Sammelschiene E-Cu 50x10 mm, L=2400 mm | SV Sammelschiene E-Cu, BH: 50x10 mm, L: 2400 mm | SV Busbar E-Cu, WH: 50x10 mm, L: 2400 mm | SV Busbar E-Cu, WH: 50x10 mm, L: 2400 mm | 2 | PU | PK | 10.75 | 370 | 11.25 | 0.75 |  | 2400 | 0 | 0 | 4028177684591 | BE | 74071000 | EC001522 | 342 | https://www.rittal.com/at-de/part/3588005 | 480PX_fri100573995.jpg
3582000 | SV | B | 21 | 01 | 01 | Sammelschiene E-Cu 20x5 mm, L=2400 mm | SV Sammelschiene E-Cu, BH: 20x5 mm, L: 2400 mm | SV Busbar E-Cu, WH: 20x5 mm, L: 2400 mm | SV Busbar E-Cu, WH: 20x5 mm, L: 2400 mm | 6 | PU | PK | 2.15 | 370 | 2.65 | 0.3 |  | 2400 | 0 | 0 | 4028177044784 | FR | 74071000 | EC001522 | 342 | https://www.rittal.com/at-de/part/3582000 | 480PX_fri100573995.jpg
3582020 | SV | B | 21 | 01 | 01 | Sammelschienen Cuponal 20x5 mm, L=2400 mm | SV Sammelschiene CUPONAL, BH: 20x5 mm, L: 2400 mm | SV Busbar CUPONAL, WH: 20x5 mm, L: 2400 mm | SV Busbar CUPONAL, WH: 20x5 mm, L: 2400 mm | 6 | PU | PK | 0.35 | 370 | 0.8 | 1.21 |  | 2400 | 0 | 0 | 4028177686557 | GB | 74071000 | EC001522 | 342 | https://www.rittal.com/at-de/part/3582020 | 480PX_fri121304695.jpg
3583000 | SV | B | 21 | 01 | 01 | Sammelschiene E-Cu 25x5 mm, L=2400 mm | SV Sammelschiene E-Cu, BH: 25x5 mm, L: 2400 mm | SV Busbar E-Cu, WH: 25x5 mm, L: 2400 mm | SV Busbar E-Cu, WH: 25x5 mm, L: 2400 mm | 6 | PU | PK | 2.68 | 370 | 3.19 | 0.12 |  | 2400 | 0 | 0 | 4028177044807 | FR | 74071000 | EC001522 | 342 | https://www.rittal.com/at-de/part/3583000 | 480PX_fri100573995.jpg
3584000 | SV | B | 21 | 01 | 01 | Sammelschiene E-Cu 30x5 mm, L=2400 mm | SV Sammelschiene E-Cu, BH: 30x5 mm, L: 2400 mm | SV Busbar E-Cu, WH: 30x5 mm, L: 2400 mm | SV Busbar E-Cu, WH: 30x5 mm, L: 2400 mm | 6 | PU | PK | 3.21 | 370 | 3.73 | 0.42 |  | 2400 | 0 | 0 | 4028177044821 | FR | 74071000 | EC001522 | 342 | https://www.rittal.com/at-de/part/3584000 | 480PX_fri100573995.jpg
3584020 | SV | B | 21 | 01 | 01 | Sammelschienen Cuponal 30x5 mm, L=2400 mm | SV Sammelschiene CUPONAL, BH: 30x5 mm, L: 2400 mm | SV Busbar CUPONAL, WH: 30x5 mm, L: 2400 mm | SV Busbar CUPONAL, WH: 30x5 mm, L: 2400 mm | 6 | PU | PK | 0.52 | 370 | 9 | 1.076 |  | 2400 | 0 | 0 | 4028177686571 | GB | 74071000 | EC001522 | 342 | https://www.rittal.com/at-de/part/3584020 | 480PX_fri121304695.jpg
3585005 | SV | B | 21 | 01 | 01 | Sammelschiene E-Cu 20x10 mm, L=2400 mm | SV Sammelschiene E-Cu, BH: 20x10 mm, L: 2400 mm | SV Busbar E-Cu, WH: 20x10 mm, L: 2400 mm | SV Busbar E-Cu, WH: 20x10 mm, L: 2400 mm | 3 | PU | PK | 4.29 | 370 | 4.8 | 0.9 |  | 2400 | 0 | 0 | 4028177684577 | BE | 74071000 | EC001522 | 342 | https://www.rittal.com/at-de/part/3585005 | 480PX_fri100573995.jpg
3585020 | SV | B | 21 | 01 | 01 | Sammelschienen Cuponal 20x10 mm, L=2400 mm | SV Sammelschiene CUPONAL, BH: 20x10 mm, L: 2400 mm | SV Busbar CUPONAL, WH: 20x10 mm, L: 2400 mm | SV Busbar CUPONAL, WH: 20x10 mm, L: 2400 mm | 3 | PU | PK | 0.7 | 370 | 6.5 | 0.906 |  | 2400 | 0 | 0 | 4028177686564 | GB | 74071000 | EC001522 | 342 | https://www.rittal.com/at-de/part/3585020 | 480PX_fri121304695.jpg
3586005 | SV | B | 21 | 01 | 01 | Sammelschiene E-Cu 30x10 mm, L=2400 mm | SV Sammelschiene E-Cu, BH: 30x10 mm, L: 2400 mm | SV Busbar E-Cu, WH: 30x10 mm, L: 2400 mm | SV Busbar E-Cu, WH: 30x10 mm, L: 2400 mm | 3 | PU | PK | 6.45 | 370 | 6.5 | 1.008 |  | 2400 | 0 | 0 | 4028177684584 | BE | 74071000 | EC001522 | 342 | https://www.rittal.com/at-de/part/3586005 | 480PX_fri100573995.jpg
3587000 | SV | B | 22 | 11 | 01 | Sammelschiene E-Cu 40x10 mm, L=2400 mm | SV Sammelschiene E-Cu, BH: 40x10 mm, L: 2400 mm | SV Busbar E-Cu, WH: 40x10 mm, L: 2400 mm | SV Busbar E-Cu, WH: 40x10 mm, L: 2400 mm | 3 | PU | PK | 8.6 | 370 | 9.1 | 4.235 |  | 2400 | 0 | 0 | 4028177044883 | BE | 74071000 | EC001522 | 342 | https://www.rittal.com/at-de/part/3587000 | 480PX_fri100573995.jpg
3589005 | SV | B | 22 | 11 | 01 | Sammelschiene E-Cu 60x10 mm, L=2400 mm | SV Sammelschiene E-Cu, BH: 60x10 mm, L: 2400 mm | SV Busbar E-Cu, WH: 60x10 mm, L: 2400 mm | SV Busbar E-Cu, WH: 60x10 mm, L: 2400 mm | 2 | PU | PK | 12.9 | 370 | 13 | 1.176 |  | 2400 | 0 | 0 | 4028177684607 | BE | 74071000 | EC001522 | 342 | https://www.rittal.com/at-de/part/3589005 | 480PX_fri100573995.jpg
3590005 | SV | B | 22 | 11 | 01 | Sammelschiene E-Cu 80x10 mm, L=2400 mm | SV Sammelschiene E-Cu, BH: 80x10 mm, L: 2400 mm | SV Busbar E-Cu, WH: 80x10 mm, L: 2400 mm | SV Busbar E-Cu, WH: 80x10 mm, L: 2400 mm | 1 | EA | PCE | 17.2 | 370 | 17.7 | 3.24 |  | 2400 | 0 | 0 | 4028177684614 | BE | 74071000 | EC001522 | 342 | https://www.rittal.com/at-de/part/3590005 | 480PX_fri100573995.jpg
3590015 | SV | B | 22 | 11 | 01 | Sammelschiene E-Cu 100x10 mm, L=2400 mm | SV Sammelschiene E-Cu, BH: 100x10 mm, L: 2400 mm | SV Busbar E-Cu, WH: 100x10 mm, L: 2400 mm | SV Busbar E-Cu, WH: 100x10 mm, L: 2400 mm | 1 | EA | PCE | 21.46 | 370 | 21.667 | 3.78 |  | 0 | 0 | 0 | 4028177684621 | BE | 74071000 | EC001522 | 342 | https://www.rittal.com/at-de/part/3590015 | 480PX_fri100573995.jpg
3590020 | SV | B | 22 | 11 | 01 | Sammelschiene E-Cu 120x10 mm, L=2400 mm | SV Sammelschiene E-Cu, BH: 120x10 mm, L: 2400 mm | SV Busbar E-Cu, WH: 120x10 mm, L: 2400 mm | SV Busbar E-Cu, WH: 120x10 mm, L: 2400 mm | 1 | EA | PCE | 25.78 | 370 | 26 | 2.94 |  | 0 | 0 | 0 | 4028177705135 | BE | 74071000 | EC001522 | 342 | https://www.rittal.com/at-de/part/3590020 | 480PX_fri100573995.jpg
3591060 | SV | B | 22 | 11 | 01 | Setzmuttern M12 | SV Setzmutter, M12, Ø Bohrung: 14,5 mm | SV Inserted screw, M12, hole diameter: 14,5 mm | SV Inserted screw, M12, hole diameter: 14,5 mm | 30 | PU | PK | 0 |  | 0.009 | 0 |  | 0 | 0 | 0 | 4028177307278 | DE | 85361090 | EC002343 | 1039 | https://www.rittal.com/at-de/part/3591060 | 480PX_fri100574795.jpg
3592010 | SV | B | 21 | 01 | 01 | Schellenklemmen-Anschlussprisma für NH-Lastschaltleiste Gr.00 | SV Schellenklemmen-Anschlussprisma, für NH-Sicherungs-Lastschaltleiste, Gr.00 (mit Schraubanschluss), Rundleiteranschluss 1,5-95 mm² | SV Clamp-type terminal connection, for NH slimline fuse-switch disconnector | SV Clamp-type terminal connection, for NH slimline fuse-switch disconnector, size 00 (with screw terminal), round conductor connection 1,5-95 mm² | 3 | PU | PK | 0 |  | 0.052 | 0 |  | 0 | 0 | 0 | 4028177307261 | DE | 73182900 | EC000001 | 358 | https://www.rittal.com/at-de/part/3592010 | 480PX_fri100577796.jpg
3659180 | TS | D | 50 | 87 | 01 | TS Server-Teleskopschienen, für T: 600 mm, für TS, TS IT | TS Server-Teleskopschienen, für T: 600 mm, Auszug: 511,2 mm, für TS, TS IT |  |  | 2 | PU | PK | 0 |  | 1.332 | 1.632 |  | 0 | 0 | 0 | 4028177222908 | RO | 73269098 | EC002520 | 1090 | https://www.rittal.com/at-de/part/3659180 | 480PX_fri100590895.jpg
3659190 | TS | D | 50 | 87 | 01 | TS Server-Teleskopschienen, für T: 800 mm, für TS, TS IT | TS Server-Teleskopschienen, für T: 800 mm, Auszug: 596,4 mm, für TS, TS IT |  |  | 2 | PU | PK | 0 |  | 1.573 | 2.18 |  | 0 | 0 | 0 | 4028177222915 | RO | 73269098 | EC002520 | 1090 | https://www.rittal.com/at-de/part/3659190 | 480PX_fri100590895.jpg
3586020 | SV | B | 21 | 01 | 01 | Sammelschienen Cuponal 30x10 mm, L=2400 mm | SV Sammelschiene CUPONAL, BH: 30x10 mm, L: 2400 mm | SV Busbar CUPONAL, WH: 30x10 mm, L: 2400 mm | SV Busbar CUPONAL, WH: 30x10 mm, L: 2400 mm | 3 | PU | PK | 1.05 | 370 | 9 | 1.895 |  | 2400 | 0 | 0 | 4028177686588 | GB | 74071000 | EC001522 | 342 | https://www.rittal.com/at-de/part/3586020 | 480PX_fri121304695.jpg
4000100 | HD | A | 10 | 88 | 01 | Wandabstandshalter HD, Abstand 50 mm | HD Wandabstandshalter, Edelstahl, 1.4301, Wandabstand 50 mm | HD Wall spacer bracket, stainless steel, 1.4301, Wall distance 50 mm | HD Wall spacer bracket, stainless steel, 1.4301, Wall distance 50 mm | 1 | EA | PCE | 0 |  | 0.393 | 0.662 |  | 0 | 0 | 0 | 4028177565654 | DE | 73269098 | EC002622 | 223 | https://www.rittal.com/at-de/part/4000100 | 480PX_fri100571595.jpg
4000185 |  | A | 10 | 88 | 03 | Seitenwände HD für Systemschrank HD, für HT 1800x500 mm, 25 mm breit | für H x T = 1800 x 500 mm, 1 Satz = 2 Stück |  |  | 1 | PU | PCE | 0 |  | 34 | 95.93 |  | 0 | 1800 | 500 | 4028177693616 | DE | 94039010 | EC002524 |  | https://www.rittal.com/at-de/part/4000185 | 480PX_fri131311595.jpg
4000240 | HD | A | 10 | 88 | 01 | Nivellierfüße HD M12, Nivellierbereich 122-175mm, ohne Bodenbefestigung | HD Nivellierfuß, ohne Bodenbefestigung, Edelstahl, 1.4301 | HD Levelling foot, without base mount, Stainless steel 1.4301 | HD Levelling foot, without base mount, Stainless steel 1.4301 | 4 | PU | PK | 0 |  | 0.585 | 1.065 |  | 0 | 0 | 0 | 4028177707641 | DK | 73181900 | EC002622 | 223 | https://www.rittal.com/at-de/part/4000240 | 480PX_fri150402695.jpg
4000250 | HD | A | 10 | 88 | 01 | Nivellierfüße HD M12, Nivellierbereich 122-175mm, mit Bodenbefestigung | HD Nivellierfuß, mit Bodenbefestigung, Edelstahl, 1.4301 | HD Levelling foot, with base mount, Stainless steel 1.4301 | HD Levelling foot, with base mount, Stainless steel 1.4301 | 4 | PU | PK | 0 |  | 0.605 | 0.003 |  | 0 | 0 | 0 | 4028177707658 | DK | 73181900 | EC002622 | 223 | https://www.rittal.com/at-de/part/4000250 | 480PX_fri150402795.jpg
4000505 |  | A | 10 | 88 | 03 | Seitenteile für Aufsatz HD, 500 mm tief | für T = 500 mm, VE = 2 Stück (Ausführung re.+li.) |  |  | 1 | EA | PCE | 0 |  | 5.2 | 6.784 |  | 0 | 0 | 0 | 4028177693708 | DE | 94032080 | EC002524 |  | https://www.rittal.com/at-de/part/4000505 | 480PX_fri131311795.jpg
4000525 |  | A | 10 | 88 | 03 | Aufsatz mit Schräge 30° HD für Systemschrank HD, für BT 1200x500 mm | für B x T = 1200 x 500 mm |  |  | 1 | EA | PCE | 0 |  | 20 | 222.6 |  | 0 | 0 | 0 | 4028177694231 | DE | 94032080 | EC002530 |  | https://www.rittal.com/at-de/part/4000525 | 480PX_fri131310295.jpg
4000565 |  | A | 10 | 88 | 03 | Aufsatz mit Schräge 30° HD für Systemschrank HD, für BT 600x500 mm | für B x T = 600 x 500 mm |  |  | 1 | EA | PCE | 0 |  | 10 | 0 |  | 0 | 0 | 0 | 4028177693746 | DE | 94032080 | EC002530 |  | https://www.rittal.com/at-de/part/4000565 | 480PX_fri131310295.jpg
4050000 | AS | F | 63 | 21 | 01 | LT 1000 Lager-/ Transportwagen | LT 1000 Lager-/ Transportwagen, 8 Fächer in höhenverstellbaren Fächerrechen, Traglast bis 500kg | LT 1000 Storage and transport trolley | LT 1000 Storage and transport trolley | 1 | EA | PCE | 0 |  | 122 | 748.25 |  | 0 | 0 | 0 | 4028177804142 | DE | 84279000 | EC001203 | 611 | https://www.rittal.com/at-de/part/4050000 | 480PX_fri141303795.jpg
4050005 |  | F | 63 | 21 | 01 | AS Smart Lifter |  |  |  | 1 | EA | PCE | 0 |  | 195 | 745.92 |  | 0 | 0 | 0 | 4028177957558 | DE | 84279000 | EC000000 | 616 | https://www.rittal.com/at-de/part/4050005
4050041 | AS | F | 64 | 31 | 01 | Performance Paket für Perforex BC 1001 (AS 4050.101) | Performance Paket BC 1001, Option f. BC 1001 mit Bürstenleisten und 10 Fräsern | Performance package BC 1001 | Performance package for Perforex machining centre | 1 | EA | PCE | 0 |  | 22 | 43.74 |  | 0 | 0 | 0 | 4028177806634 | DE | 84669280 | EC000000 |  | https://www.rittal.com/at-de/part/4050041 | 480PX_fri151323095.jpg
4000585 |  | A | 10 | 88 | 03 | Aufsatz mit Schräge 30° HD für Systemschrank HD, für BT 800x500 mm | für B x T = 800 x 500 mm |  |  | 1 | EA | PCE | 0 |  | 12.5 | 179.28 |  | 0 | 0 | 0 | 4028177693753 | DE | 94032080 | EC002530 |  | https://www.rittal.com/at-de/part/4000585 | 480PX_fri131310295.jpg
3580100 | SV | B | 21 | 01 | 01 | Sammelschiene E-Cu 12x10 mm, L=2400 mm | SV Sammelschiene E-Cu, BH: 12x10 mm, L: 2400 mm | SV Busbar E-Cu, WH: 12x10 mm, L: 2400 mm | SV Busbar E-Cu, WH: 12x10 mm, L: 2400 mm | 6 | PU | PK | 2.58 | 370 | 3.08 | 0.45 |  | 2400 | 0 | 0 | 4028177219526 | BE | 74071000 | EC001522 | 342 | https://www.rittal.com/at-de/part/3580100 | 480PX_fri100573995.jpg
4000065 | HD | A | 10 | 88 | 01 | Knebelgriff HD | Knebelgriff HD, Edelstahl 1.4301 (AISI 304) |  |  | 1 | EA | PCE | 0 |  | 0.227 | 0 |  | 0 | 0 | 0 | 4028177918849 | SE | 83024110 | EC000327 | 223 | https://www.rittal.com/at-de/part/4000065
4000066 |  | A | 10 | 88 | 03 | Verbindungselemente HD für Produktions-Datenschrank Ober- und Unterteil |  |  |  | 1 | EA | PCE | 0 |  | 8.6 | 6.831 |  | 640 | 75 | 100 | 4028177709515 | DE | 73269098 | EC000441 |  | https://www.rittal.com/at-de/part/4000066 | 480PX_fri141317596.jpg
4000068 |  | A | 10 | 88 | 03 | Klappe HD, seitlich für Etiketten-Auslauf |  |  |  | 1 | EA | PCE | 0 |  | 2.55 | 3.279 |  | 310 | 290 | 25 | 4028177709546 | DE | 73269098 | EC002625 |  | https://www.rittal.com/at-de/part/4000068
4000072 |  | A | 10 | 88 | 03 | Tastaturablage HD, BT 573x250 mm | HD Tastaturablage, BT: 573x250 mm |  | HD Support for Keyboards, WD: 573x250 mm | 1 | EA | PCE | 0 |  | 4.6 | 14.274 |  | 600 | 0 | 500 | 4028177709713 | DE | 73269098 | EC002620 |  | https://www.rittal.com/at-de/part/4000072 | 480PX_fri171303095.jpg
3431020 | SV | B | 21 | 01 | 01 | NH-Sicherungslasttrenner Gr.000, 100A, 3-polig, Klemme, Abg. oben (60 mm) | SV NH-Sicherungslasttrenner, Gr. 000, 100 A, 690 V, 3-polig, Rahmenklemme, Leitungsabgang oben | SV NH fuse-switch disconnector, size 000, 100 A, 690 V, 3-pole, box terminal | SV NH fuse-switch disconnector, size 000, 100 A, 690 V, 3-pole, box terminal, cable outlet top | 1 | EA | PCE | 0.15 | 370 | 0.632 | 1.974 |  | 53 | 213 | 0 | 4028177628724 | DE | 85369095 | EC001040 | 326 | https://www.rittal.com/at-de/part/3431020 | 480PX_fri100335295.jpg
3581100 | SV | B | 21 | 01 | 01 | Sammelschiene E-Cu 15x10 mm, L=2400 mm | SV Sammelschiene E-Cu, BH: 15x10 mm, L: 2400 mm | SV Busbar E-Cu, WH: 15x10 mm, L: 2400 mm | SV Busbar E-Cu, WH: 15x10 mm, L: 2400 mm | 6 | PU | PK | 3.23 | 370 | 3.73 | 2.694 |  | 2400 | 0 | 0 | 4028177219533 | BE | 74071000 | EC001522 | 342 | https://www.rittal.com/at-de/part/3581100 | 480PX_fri100573995.jpg
3418010 | SV | B | 21 | 01 | 01 | Reitersicherungselement D02-E18, 63A, 3-polig (60 mm) | SV Reitersicherungselement, D02-E18, 63 A, 400 V, 3-polig, Rundleiteranschluss 1,5-25 mm², Passhülse | SV Bus-mounting fuse base, D02-E18, 63 A, 400 V, 3-pole | SV Bus-mounting fuse base, D02-E18, 63 A, 400 V, 3-pole, round conductor connection 1,5-25 mm², adaptor sleeve | 10 | PU | PK | 0.018 | 370 | 0.18 | 0.378 |  | 27 | 209 | 0 | 4028177674929 | DE | 85369095 | EC001644 | 323 | https://www.rittal.com/at-de/part/3418010
3418020 | SV | B | 21 | 01 | 01 | Berührungsschutzabdeckung für Reitersicherungselement SV 3418010 | SV Berührungsschutzabdeckung, für Reitersicherungselement, SV 3418010 | SV Contact hazard protection cover, for bus-mounting fuse base, SV 3418010 | SV Contact hazard protection cover, for bus-mounting fuse base, SV 3418010 | 10 | PU | PK | 0 |  | 0.035 | 0.113 |  | 0 | 0 | 0 | 4028177674912 | DE | 39269097 | EC000775 | 356 | https://www.rittal.com/at-de/part/3418020 | 480PX_fri121303795.jpg
3418030 | SV | B | 21 | 01 | 01 | Anschlussraum-Erweiterung seitlich, für Reitersicherungselement SV 3418010 | SV Anschlussraum-Erweiterung, für Reitersicherungselement, SV 3418010 | SV Connection space extender, for bus-mounting fuse base, SV 3418010 | SV Connection space extender, for bus-mounting fuse base, SV 3418010 | 10 | PU | PK | 0 |  | 0.07 | 0.341 |  | 0 | 0 | 0 | 4028177674936 | DE | 39269097 | EC001638 | 356 | https://www.rittal.com/at-de/part/3418030 | 480PX_fri121303895.jpg
3418040 | SV | B | 21 | 01 | 01 | Reitersicherungselement D02-E18, 63A, 3-polig, Ausführung Easy Connect (60 mm) | SV Reitersicherungselement, D02-E18, 63 A, 400 V, 3-polig, Rundleiteranschluss 1,5-16 mm², Passhülse, inkl. Berührungsschutzabdeckung | SV Bus-mounting fuse base, D02-E18, 63 A, 400 V, 3-pole | SV Bus-mounting fuse base, D02-E18, 63 A, 400 V, 3-pole, round conductor connection 1,5-16 mm², adaptor sleeve, including cover plate | 5 | PU | PK | 0.066 | 370 | 0.327 | 0.55 |  | 41 | 251 | 0 | 4028177674943 | DE | 85369095 | EC001644 | 323 | https://www.rittal.com/at-de/part/3418040
3427010 | SV | B | 21 | 01 | 01 | Reitersicherungselement DII-E27, 25A, 3-polig (60 mm) | SV Reitersicherungselement, DII-E27, 25 A, 500 V, 3-polig, Rundleiteranschluss 1,5-16 mm², Passschraube | SV Bus-mounting fuse base, DII-E27, 25 A, 500 V, 3-pole | SV Bus-mounting fuse base, DII-E27, 25 A, 500 V, 3-pole, round conductor connection 1,5-16 mm², adaptor screw | 10 | PU | PK | 0.046 | 370 | 0.247 | 0.567 |  | 42 | 209 | 0 | 4028177674950 | DE | 85369095 | EC001644 | 323 | https://www.rittal.com/at-de/part/3427010
3427020 | SV | B | 21 | 01 | 01 | Berührungsschutzabdeckung für Reitersicherungselement SV 3427010 | SV Berührungsschutzabdeckung, für Reitersicherungselement, SV 3427010 | SV Contact hazard protection cover, for bus-mounting fuse base, SV 3427010 | SV Contact hazard protection cover, for bus-mounting fuse base, SV 3427010 | 10 | PU | PK | 0 |  | 0.048 | 0.203 |  | 0 | 0 | 0 | 4028177674967 | DE | 85369095 | EC000775 | 356 | https://www.rittal.com/at-de/part/3427020 | 480PX_fri121303795.jpg
3427030 | SV | B | 21 | 01 | 01 | Anschlussraum-Erweiterung seitlich, für Reitersicherungselement SV 3427010 | SV Anschlussraum-Erweiterung, für Reitersicherungselement, SV 3427010 | SV Connection space extender, for bus-mounting fuse base, SV 3427010 | SV Connection space extender, for bus-mounting fuse base, SV 3427010 | 10 | PU | PK | 0 |  | 0.088 | 0.653 |  | 0 | 0 | 0 | 4028177683211 | DE | 73269098 | EC001638 | 356 | https://www.rittal.com/at-de/part/3427030 | 480PX_fri121303895.jpg
3431000 | SV | B | 21 | 01 | 01 | NH-Sicherungslasttrenner Gr.000, 100A, 3-polig, Kastenklemme | SV NH-Sicherungslasttrenner, Gr. 000, 100 A, 690 V, 3-polig, Rahmenklemme, für Montageplattenaufbau | SV NH fuse-switch disconnector, size 000, 100 A, 690 V, 3-pole, box terminal | SV NH fuse-switch disconnector, size 000, 100 A, 690 V, 3-pole, box terminal, for mounting plate assembly | 1 | EA | PCE | 0.15 | 370 | 0.453 | 1.026 |  | 89 | 142 | 70 | 4028177042391 | DE | 85369095 | EC001040 | 325 | https://www.rittal.com/at-de/part/3431000 | 480PX_fri110325695.jpg
3431030 | SV | B | 21 | 01 | 01 | NH-Sicherungslasttrenner Gr.000, 100A, 3-polig, Klemme, Abg. unten (60 mm) | SV NH-Sicherungslasttrenner, Gr. 000, 100 A, 690 V, 3-polig, Rahmenklemme, Leitungsabgang unten | SV NH fuse-switch disconnector, size 000, 100 A, 690 V, 3-pole, box terminal | SV NH fuse-switch disconnector, size 000, 100 A, 690 V, 3-pole, box terminal, cable outlet bottom | 1 | EA | PCE | 0.15 | 370 | 0.615 | 1.95 |  | 53 | 213 | 0 | 4028177628731 | DE | 85369095 | EC001040 | 326 | https://www.rittal.com/at-de/part/3431030 | 480PX_fri100335295.jpg
3431035 | SV | B | 21 | 01 | 01 | NH-Sicherungslasttrenner Gr.000, ESÜ, 100A, 3-polig, Klemme, Abg. unten (60 mm) | SV NH-Sicherungslasttrenner, Gr. 000, 100 A, 690 V, 3-polig, Rahmenklemme, mit elektronischer Sicherungsüberwachung, Leitungsabgang unten | SV NH fuse-switch disconnector, size 000, 100 A, 690 V, 3-pole, box terminal | SV NH fuse-switch disconnector, size 000, 100 A, 690 V, 3-pole, box terminal, with electronic fuse monitoring, cable outlet bottom | 1 | EA | PCE | 0.15 | 370 | 0.68 | 2.404 |  | 0 | 0 | 0 | 4028177694125 | DE | 85369095 | EC001040 | 326 | https://www.rittal.com/at-de/part/3431035 | 480PX_fri131301095.jpg
3433010 | SV | B | 21 | 01 | 01 | Reitersicherungselement DIII-E33, 63A, 3-polig (60 mm) | SV Reitersicherungselement, DIII-E33, 63 A, 690 V, 3-polig, Rundleiteranschluss 1,5-25 mm², Passschraube | SV Bus-mounting fuse base, DIII-E33, 63 A, 690 V, 3-pole | SV Bus-mounting fuse base, DIII-E33, 63 A, 690 V, 3-pole, round conductor connection 1,5-25 mm², adaptor screw | 10 | PU | PK | 0.071 | 370 | 0.32 | 0.756 |  | 57 | 0 | 0 | 4028177674998 | DE | 85369095 | EC001644 | 323 | https://www.rittal.com/at-de/part/3433010
3433020 | SV | B | 21 | 01 | 01 | Berührungsschutzabdeckung für Reitersicherungselement SV 3433010 | SV Berührungsschutzabdeckung, für Reitersicherungselement, SV 3433010 | SV Contact hazard protection cover, for bus-mounting fuse base, SV 3433010 | SV Contact hazard protection cover, for bus-mounting fuse base, SV 3433010 | 10 | PU | PK | 0 |  | 0.055 | 0.27 |  | 0 | 0 | 0 | 4028177675001 | DE | 39269097 | EC000775 | 356 | https://www.rittal.com/at-de/part/3433020 | 480PX_fri121303795.jpg
3433030 | SV | B | 21 | 01 | 01 | Anschlussraum-Erweiterung seitlich, für Reitersicherungselement SV 3433010 | SV Anschlussraum-Erweiterung, für Reitersicherungselement, SV 3433010 | SV Connection space extender, for bus-mounting fuse base, SV 3433010 | SV Connection space extender, for bus-mounting fuse base, SV 3433010 | 10 | PU | PK | 0 |  | 0.094 | 0.575 |  | 0 | 0 | 0 | 4028177683228 | DE | 73269098 | EC001638 | 356 | https://www.rittal.com/at-de/part/3433030 | 480PX_fri121303895.jpg
3433040 | SV | B | 21 | 01 | 01 | Reitersicherungselement DIII-E33, 63A, 3-polig, Ausführung Easy Connect (60 mm) | SV Reitersicherungselement, DIII-E33, 63 A, 690 V, 3-polig, Rundleiteranschluss 1,5-16 mm², Passschraube, inkl. Berührungsschutzabdeckung | SV Bus-mounting fuse base, DIII-E33, 63 A, 690 V, 3-pole | SV Bus-mounting fuse base, DIII-E33, 63 A, 690 V, 3-pole, round conductor connection 1,5-16 mm², adaptor screw, including cover plate | 5 | PU | PK | 0.119 | 370 | 0.499 | 1.05 |  | 71 | 251 | 0 | 4028177675018 | DE | 85369095 | EC001644 | 323 | https://www.rittal.com/at-de/part/3433040
3439010 | SV | B | 21 | 01 | 01 | Anschlussadapter 600A, 3-polig, Leitungsabgang oben/unten (60 mm) | SV Anschlussadapter, 600 A, 690 V, 3-polig, Leitungsabgang oben/unten, Rundleiteranschluss 35-240 mm², Klemmraum BH: 24x21 mm | SV Connection adaptor, 600 A, 690 V, 3-pole, cable outet top/bottom | SV Connection adaptor, 600 A, 690 V, 3-pole, cable outet top/bottom, round conductor connection 35-240 mm², clamping area WH: 24x21 mm | 1 | EA | PCE | 0.732 | 370 | 4.635 | 7.03 |  | 180 | 247 | 0 | 4028177236295 | DE | 85369010 | EC001531 | 305 | https://www.rittal.com/at-de/part/3439010 | 480PX_fri100337695.jpg
3450500 | SV | B | 21 | 01 | 01 | Leiteranschlussklemmen für Rundleiter 1-4 mm² (für E-Cu 5 mm) | SV Leiteranschlussklemme, 1-4 mm², für Schienenstärke 5 mm | SV Conductor connection clamp, 1-4 mm², for bar thickness 5 mm | SV Conductor connection clamp, 1-4 mm², for bar thickness 5 mm | 15 | PU | PK | 0 |  | 0.018 | 0.012 |  | 11 | 0 | 23 | 4028177042674 | CN | 85369010 | EC000001 | 349 | https://www.rittal.com/at-de/part/3450500 | 480PX_fri100575495.jpg
3450505 | SV | B | 21 | 01 | 01 | Leiteranschlussklemme (push-in) für Rundleiter 0,5-4 mm², Schienenstärke 5 mm | SV Leiteranschlussklemme, 0,5 - 6 mm² (Push-in), für Schienenstärke 5 mm |  | SV Conductor connection clamp, 0,5 - 6 mm² (Push-in), for bar thickness 5 mm | 10 | PU | PK | 0 |  | 0.014 | 0.017 |  | 0 | 0 | 0 | 4028177813960 | IN | 85369010 | EC000001 | 349 | https://www.rittal.com/at-de/part/3450505
3451500 | SV | B | 21 | 01 | 01 | Leiteranschlussklemmen für Rundleiter 2,5-16 mm²/lam. Kupfer (für E-Cu 5 mm) | SV Leiteranschlussklemme, 2,5-16 mm², Klemmraum BH: 8x8 mm, für Schienenstärke 5 mm | SV Conductor connection clamp, 2,5-16 mm², clamping area WH: 8x8 mm | SV Conductor connection clamp, 2,5-16 mm², clamping area WH: 8x8 mm, for bar thickness 5 mm | 15 | PU | PK | 0 |  | 0.028 | 0.015 |  | 14 | 0 | 29 | 4028177042681 | CN | 85369010 | EC000001 | 349 | https://www.rittal.com/at-de/part/3451500 | 480PX_fri100575495.jpg
3427040 | SV | B | 21 | 01 | 01 | Reitersicherungselement DII-E27, 25A, 3-polig, Ausführung Easy Connect (60 mm) | SV Reitersicherungselement, DII-E27, 25 A, 500 V, 3-polig, Rundleiteranschluss 1,5-16 mm², Passschraube, inkl. Berührungsschutzabdeckung | SV Bus-mounting fuse base, DII-E27, 25 A, 500 V, 3-pole | SV Bus-mounting fuse base, DII-E27, 25 A, 500 V, 3-pole, round conductor connection 1,5-16 mm², adaptor screw, including cover plate | 5 | PU | PK | 0.094 | 370 | 0.428 | 0.894 |  | 56 | 251 | 0 | 4028177674974 | DE | 85369095 | EC001644 | 323 | https://www.rittal.com/at-de/part/3427040
3453500 | SV | B | 21 | 01 | 01 | Leiteranschlussklemmen für Rundleiter 35-70 mm²/lam. Kupfer (für E-Cu 5 mm) | SV Leiteranschlussklemme, 35-70 mm², Klemmraum BH: 16,5x15 mm, für Schienenstärke 5 mm | SV Conductor connection clamp, 35-70 mm², clamping area WH: 16,5x15 mm | SV Conductor connection clamp, 35-70 mm², clamping area WH: 16,5x15 mm, for bar thickness 5 mm | 15 | PU | PK | 0 |  | 0.108 | 0.05 |  | 24 | 0 | 57 | 4028177042704 | CN | 85369010 | EC000001 | 349 | https://www.rittal.com/at-de/part/3453500 | 480PX_fri100575495.jpg
3570005 | SV | B | 21 | 01 | 01 | Lamellierte Kupferschiene 5x20 mm (5x20x1 mm), L=2000 mm | SV Lamellierte Kupferschiene, BH: 20x5 mm, L: 2000 mm | SV Laminated copper bar, WH: 20x5 mm, L: 2000 mm | SV Laminated copper bar, WH: 20x5 mm, L: 2000 mm | 1 | EA | PCE | 1.8 | 370 | 2.244 | 1.794 |  | 2000 | 0 | 0 | 4028177666764 | DE | 74071000 | EC001522 | 346 | https://www.rittal.com/at-de/part/3570005 | 480PX_fri100574995.jpg
3550000 | SV | B | 21 | 01 | 01 | Leiteranschlussklemmen für Rundleiter 1-4 mm² (für E-Cu 3-5 mm) | SV Leiteranschlussklemme, 1-4 mm², für Schienenstärke 3-5 mm, Messing | SV Conductor connection clamp, 1-4 mm², for bar thickness 3-5 mm, brass | SV Conductor connection clamp, 1-4 mm², for bar thickness 3-5 mm, brass | 15 | PU | PK | 0 |  | 0.025 | 0.017 |  | 0 | 0 | 18 | 4028177044159 | DE | 85369010 | EC000001 | 349 | https://www.rittal.com/at-de/part/3550000 | 480PX_fri100575495.jpg
3554000 | SV | B | 21 | 01 | 01 | Plattenklemmen für 30 mm Schienenbreite, Klemmraum: 34x10 mm | SV Plattenklemme, für lamellierte Kupferschienen, Klemmraum BH: 34x10 mm, für Sammelschienen BH: 12x5-30x10 mm | SV Plate clamp, for laminated copper bar, clamping area WH: 34x10 mm | SV Plate clamp, for laminated copper bar, clamping area WH: 34x10 mm, for busbar WH: 12x5-30x10 mm | 3 | PU | PK | 0 |  | 0.274 | 0.088 |  | 55 | 55 | 0 | 4028177044234 | DE | 85369010 | EC000001 | 350 | https://www.rittal.com/at-de/part/3554000 | 480PX_fri100575595.jpg
3555000 | SV | B | 21 | 01 | 01 | Leiteranschlussklemmen für Rundleiter 1-4 mm² (für E-Cu 6-10 mm) | SV Leiteranschlussklemme, 1-4 mm², für Schienenstärke 6-10 mm, Messing | SV Conductor connection clamp, 1-4 mm², for bar thickness 6-10 mm, brass | SV Conductor connection clamp, 1-4 mm², for bar thickness 6-10 mm, brass | 15 | PU | PK | 0 |  | 0.027 | 0.026 |  | 0 | 0 | 18 | 4028177044258 | DE | 85369010 | EC000001 | 349 | https://www.rittal.com/at-de/part/3555000 | 480PX_fri100575495.jpg
3559000 | SV | B | 22 | 11 | 01 | Plattenklemmen für 40 mm Schienenbreite, Klemmraum: 34x10 mm | SV Plattenklemme, für lamellierte Kupferschienen, Klemmraum BH: 34x10 mm, für Sammelschiene BH: 40x10 mm | SV Plate clamp, for laminated copper bar, clamping area WH: 34x10 mm | SV Plate clamp, for laminated copper bar, clamping area WH: 34x10 mm, for busbar WH: 40x10 mm | 3 | PU | PK | 0 |  | 0.321 | 0.104 |  | 55 | 65 | 0 | 4028177044333 | DE | 85369010 | EC000001 | 350 | https://www.rittal.com/at-de/part/3559000 | 480PX_fri100575595.jpg
3560000 | SV | B | 22 | 11 | 01 | Plattenklemmen für 50 mm Schienenbreite, Klemmraum: 34x10 mm | SV Plattenklemme, für lamellierte Kupferschienen, Klemmraum BH: 34x10 mm, für Sammelschiene BH: 50x10 mm | SV Plate clamp, for laminated copper bar, clamping area WH: 34x10 mm | SV Plate clamp, for laminated copper bar, clamping area WH: 34x10 mm, for busbar WH: 50x10 mm | 3 | PU | PK | 0 |  | 0.348 | 0.081 |  | 55 | 75 | 0 | 4028177044357 | DE | 85369010 | EC000001 | 350 | https://www.rittal.com/at-de/part/3560000 | 480PX_fri100575595.jpg
3561000 | SV | B | 22 | 11 | 01 | Plattenklemmen für 60 mm Schienenbreite, Klemmraum: 34x10 mm | SV Plattenklemme, für lamellierte Kupferschienen, Klemmraum BH: 34x10 mm, für Sammelschiene BH: 60x10 mm | SV Plate clamp, for laminated copper bar, clamping area WH: 34x10 mm | SV Plate clamp, for laminated copper bar, clamping area WH: 34x10 mm, for busbar WH: 60x10 mm | 3 | PU | PK | 0 |  | 0.391 | 0.116 |  | 55 | 85 | 0 | 4028177044371 | DE | 85369010 | EC000001 | 350 | https://www.rittal.com/at-de/part/3561000 | 480PX_fri100575595.jpg
3562000 | SV | B | 22 | 11 | 01 | Plattenklemmen für 50 mm Schienenbreite, Klemmraum: 54x10 mm | SV Plattenklemme, für lamellierte Kupferschienen, Klemmraum BH: 54x10 mm, für Sammelschiene BH: 50x10 mm | SV Plate clamp, for laminated copper bar, clamping area WH: 54x10 mm | SV Plate clamp, for laminated copper bar, clamping area WH: 54x10 mm, for busbar WH: 50x10 mm | 3 | PU | PK | 0 |  | 0.471 | 0.109 |  | 75 | 75 | 0 | 4028177044395 | DE | 85369010 | EC000001 | 350 | https://www.rittal.com/at-de/part/3562000 | 480PX_fri100575595.jpg
3563000 | SV | B | 22 | 11 | 01 | Plattenklemmen für 60 mm Schienenbreite, Klemmraum: 54x10 mm | SV Plattenklemme, für lamellierte Kupferschienen, Klemmraum BH: 54x10 mm, für Sammelschiene BH: 60x10 mm | SV Plate clamp, for laminated copper bar, clamping area WH: 54x10 mm | SV Plate clamp, for laminated copper bar, clamping area WH: 54x10 mm, for busbar WH: 60x10 mm | 3 | PU | PK | 0 |  | 0.523 | 0.147 |  | 75 | 85 | 0 | 4028177044418 | DE | 85369010 | EC000001 | 350 | https://www.rittal.com/at-de/part/3563000 | 480PX_fri100575595.jpg
3565005 | SV | B | 21 | 01 | 01 | Lamellierte Kupferschiene 4,8x9 mm (6x9x0,8 mm), L=2000 mm | SV Lamellierte Kupferschiene, BH: 9x4,8 mm, L: 2000 mm | SV Laminated copper bar, WH: 9x4,8 mm, L: 2000 mm | SV Laminated copper bar, WH: 9x4,8 mm, L: 2000 mm | 1 | EA | PCE | 0.77 | 370 | 1.188 | 2.487 |  | 2000 | 0 | 0 | 4028177666719 | DE | 74071000 | EC001522 | 346 | https://www.rittal.com/at-de/part/3565005 | 480PX_fri100574995.jpg
3451505 | SV | B | 21 | 01 | 01 | Leiteranschlussklemme (push-in) für Rundleiter 1,5-16 mm², Schienenstärke 5 mm | SV Leiteranschlussklemme, 1,5-16 mm² (Push-in), für Schienenstärke 5 mm |  |  | 10 | PU | PK | 0 |  | 0.024 | 0.379 |  | 0 | 0 | 0 | 4028177813977 | IN | 85369010 | EC000001 | 349 | https://www.rittal.com/at-de/part/3451505
3569005 | SV | B | 21 | 01 | 01 | Lamellierte Kupferschiene 8x15,5 mm (10x15,5x0,8 mm), L=2000 mm | SV Lamellierte Kupferschiene, BH: 15,5x8 mm, L: 2000 mm | SV Laminated copper bar, WH: 15,5x8 mm, L: 2000 mm | SV Laminated copper bar, WH: 15,5x8 mm, L: 2000 mm | 1 | EA | PCE | 2.22 | 370 | 2.667 | 4.131 |  | 2000 | 0 | 0 | 4028177666757 | DE | 74071000 | EC001522 | 346 | https://www.rittal.com/at-de/part/3569005 | 480PX_fri100574995.jpg
3528010 | SV | B | 21 | 01 | 01 | PLS Spezial-Sammelschiene E-Cu (PLS1600), L=895 mm, 10 mm Schienenstärke | SV PLS Spezial-Sammelschiene E-Cu, L: 895 mm, PLS 1600, Schienenstärke 10 mm, 900 mm² Schienenquerschnitt | SV PLS special busbar E-Cu, L: 895 mm, PLS 1600, bar thickness: 10 mm | SV PLS special busbar E-Cu, L: 895 mm, PLS 1600, bar thickness: 10 mm, 900 mm² bar cross-section | 3 | PU | PK | 7.24 | 370 | 7.24 | 1.785 |  | 895 | 0 | 0 | 4028177504011 | BE | 74071000 | EC001522 | 344 | https://www.rittal.com/at-de/part/3528010 | 480PX_fri100574195.jpg
3571005 | SV | B | 21 | 01 | 01 | Lamellierte Kupferschiene 5x24 mm (5x24x1 mm), L=2000 mm | SV Lamellierte Kupferschiene, BH: 24x5 mm, L: 2000 mm | SV Laminated copper bar, WH: 24x5 mm, L: 2000 mm | SV Laminated copper bar, WH: 24x5 mm, L: 2000 mm | 1 | EA | PCE | 2.15 | 370 | 2.853 | 4.111 |  | 2000 | 0 | 0 | 4028177666771 | DE | 74071000 | EC001522 | 346 | https://www.rittal.com/at-de/part/3571005 | 480PX_fri100574995.jpg
3572005 | SV | B | 21 | 01 | 01 | Lamellierte Kupferschiene 10x24 mm (10x24x1 mm), L=2000 mm | SV Lamellierte Kupferschiene, BH: 24x10 mm, L: 2000 mm | SV Laminated copper bar, WH: 24x10 mm, L: 2000 mm | SV Laminated copper bar, WH: 24x10 mm, L: 2000 mm | 1 | EA | PCE | 4.3 | 370 | 5.172 | 4.111 |  | 2000 | 0 | 0 | 4028177666788 | DE | 74071000 | EC001522 | 346 | https://www.rittal.com/at-de/part/3572005 | 480PX_fri100574995.jpg
3573005 | SV | B | 21 | 01 | 01 | Lamellierte Kupferschiene 5x32 mm (5x32x1 mm), L=2000 mm | SV Lamellierte Kupferschiene, BH: 32x5 mm, L: 2000 mm | SV Laminated copper bar, WH: 32x5 mm, L: 2000 mm | SV Laminated copper bar, WH: 32x5 mm, L: 2000 mm | 1 | EA | PCE | 2.87 | 370 | 3.598 | 3.264 |  | 2000 | 0 | 0 | 4028177666795 | DE | 74071000 | EC001522 | 346 | https://www.rittal.com/at-de/part/3573005 | 480PX_fri100574995.jpg
3574005 | SV | B | 21 | 01 | 01 | Lamellierte Kupferschiene 10x32 mm (10x32x1 mm), L=2000 mm | SV Lamellierte Kupferschiene, BH: 32x10 mm, L: 2000 mm | SV Laminated copper bar, WH: 32x10 mm, L: 2000 mm | SV Laminated copper bar, WH: 32x10 mm, L: 2000 mm | 1 | EA | PCE | 5.73 | 370 | 6.524 | 3.256 |  | 2000 | 0 | 0 | 4028177666801 | DE | 74071000 | EC001522 | 346 | https://www.rittal.com/at-de/part/3574005 | 480PX_fri100574995.jpg
3575005 | SV | B | 21 | 01 | 01 | Lamellierte Kupferschiene 5x40 mm (5x40x1 mm), L=2000 mm | SV Lamellierte Kupferschiene, BH: 40x5 mm, L: 2000 mm | SV Laminated copper bar, WH: 40x5 mm, L: 2000 mm | SV Laminated copper bar, WH: 40x5 mm, L: 2000 mm | 1 | EA | PCE | 3.58 | 370 | 4.866 | 9.996 |  | 2000 | 0 | 0 | 4028177666818 | DE | 74071000 | EC001522 | 346 | https://www.rittal.com/at-de/part/3575005 | 480PX_fri100574995.jpg
3576005 | SV | B | 21 | 01 | 01 | Lamellierte Kupferschiene 10x40 mm (10x40x1 mm), L=2000 mm | SV Lamellierte Kupferschiene, BH: 40x10 mm, L: 2000 mm | SV Laminated copper bar, WH: 40x10 mm, L: 2000 mm | SV Laminated copper bar, WH: 40x10 mm, L: 2000 mm | 1 | EA | PCE | 7.17 | 370 | 8.44 | 9.996 |  | 2000 | 0 | 0 | 4028177666825 | DE | 74071000 | EC001522 | 346 | https://www.rittal.com/at-de/part/3576005 | 480PX_fri100574995.jpg
3577005 | SV | B | 21 | 01 | 01 | Lamellierte Kupferschiene 5x50 mm (5x50x1 mm), L=2000 mm | SV Lamellierte Kupferschiene, BH: 50x5 mm, L: 2000 mm | SV Laminated copper bar, WH: 50x5 mm, L: 2000 mm | SV Laminated copper bar, WH: 50x5 mm, L: 2000 mm | 1 | EA | PCE | 4.48 | 370 | 10.359 | 9.996 |  | 2000 | 0 | 0 | 4028177666832 | DE | 74071000 | EC001522 | 346 | https://www.rittal.com/at-de/part/3577005 | 480PX_fri100574995.jpg
3578005 | SV | B | 21 | 01 | 01 | Lamellierte Kupferschiene 10x50 mm (10x50x1 mm), L=2000 mm | SV Lamellierte Kupferschiene, BH: 50x10 mm, L: 2000 mm | SV Laminated copper bar, WH: 50x10 mm, L: 2000 mm | SV Laminated copper bar, WH: 50x10 mm, L: 2000 mm | 1 | EA | PCE | 8.96 | 370 | 10.377 | 9.996 |  | 2000 | 0 | 0 | 4028177666849 | DE | 74071000 | EC001522 | 346 | https://www.rittal.com/at-de/part/3578005 | 480PX_fri100574995.jpg
3579005 | SV | B | 21 | 01 | 01 | Lamellierte Kupferschiene 10x63 mm (10x63x1 mm), L=2000 mm | SV Lamellierte Kupferschiene, BH: 63x10 mm, L: 2000 mm | SV Laminated copper bar, WH: 63x10 mm, L: 2000 mm | SV Laminated copper bar, WH: 63x10 mm, L: 2000 mm | 1 | EA | PCE | 11.29 | 370 | 12.917 | 14.811 |  | 2000 | 0 | 0 | 4028177666856 | DE | 74071000 | EC001522 | 346 | https://www.rittal.com/at-de/part/3579005 | 480PX_fri100574995.jpg
3580000 | SV | B | 21 | 01 | 01 | Sammelschiene E-Cu 12x5 mm, L=2400 mm | SV Sammelschiene E-Cu, BH: 12x5 mm, L: 2400 mm | SV Busbar E-Cu, WH: 12x5 mm, L: 2400 mm | SV Busbar E-Cu, WH: 12x5 mm, L: 2400 mm | 6 | PU | PK | 1.29 | 370 | 1.79 | 0.3 |  | 2400 | 0 | 0 | 4028177044746 | DE | 74071000 | EC001522 | 342 | https://www.rittal.com/at-de/part/3580000 | 480PX_fri100573995.jpg
3568005 | SV | B | 21 | 01 | 01 | Lamellierte Kupferschiene 4,8x15,5 mm (6x15,5x0,8 mm), L=2000 mm | SV Lamellierte Kupferschiene, BH: 15,5x4,8 mm, L: 2000 mm | SV Laminated copper bar, WH: 15,5x4,8 mm, L: 2000 mm | SV Laminated copper bar, WH: 15,5x4,8 mm, L: 2000 mm | 1 | EA | PCE | 1.33 | 370 | 1.816 | 4.131 |  | 2000 | 0 | 0 | 4028177666740 | DE | 74071000 | EC001522 | 346 | https://www.rittal.com/at-de/part/3568005 | 480PX_fri100574995.jpg
4050045 | AS | F | 64 | 31 | 01 | Performance Paket für Perforex BC 2014 (AS 4050.230) | Performance Paket BC 2014, Option f. BC 2014 mit Bürstenleisten und 10 Fräsern | Performance package BC 2014 | Performance package for Perforex machining centre | 1 | EA | PCE | 0 |  | 58 | 259.84 |  | 0 | 0 | 0 | 4028177803671 | DE | 84669360 | EC000000 |  | https://www.rittal.com/at-de/part/4050045 | 480PX_fri151323095.jpg
3454500 | SV | B | 21 | 01 | 01 | Leiteranschlussklemmen für Rundleiter 70-185 mm²/ lam. Kupfer (für E-Cu 5mm) | SV Leiteranschlussklemme, 70-185 mm², Klemmraum BH: 22,5x20 mm, für Schienenstärke 5 mm | SV Conductor connection clamp, 70-185 mm², clamping area WH: 22,5x20 mm | SV Conductor connection clamp, 70-185 mm², clamping area WH: 22,5x20 mm, for bar thickness 5 mm | 15 | PU | PK | 0 |  | 0.132 | 0 |  | 30 | 0 | 66 | 4028177042711 | CN | 85369010 | EC000001 | 349 | https://www.rittal.com/at-de/part/3454500 | 480PX_fri100575495.jpg
3455500 | SV | B | 21 | 01 | 01 | Leiteranschlussklemmen für Rundleiter 1-4 mm² (für E-Cu 10 mm) | SV Leiteranschlussklemme, 1-4 mm², für Schienenstärke 10 mm | SV Conductor connection clamp, 1-4 mm², for bar thickness 10 mm | SV Conductor connection clamp, 1-4 mm², for bar thickness 10 mm | 15 | PU | PK | 0 |  | 0.02 | 0.004 |  | 8 | 0 | 22 | 4028177042735 | CN | 85369010 | EC000001 | 349 | https://www.rittal.com/at-de/part/3455500 | 480PX_fri100575495.jpg
3455505 | SV | B | 21 | 01 | 01 | Leiteranschlussklemme (push-in) für Rundleiter 0,5-4 mm², Schienenstärke 10 mm | SV Leiteranschlussklemme, 0,5-6 mm² (Push-in), für Schienenstärke 10 mm |  | SV Conductor connection clamp, 0,5-6 mm ² (Push-in), for bar thickness 10 mm | 10 | PU | PK | 0 |  | 0.013 | 0.017 |  | 0 | 0 | 0 | 4028177813984 | IN | 85369010 | EC000001 | 349 | https://www.rittal.com/at-de/part/3455505
3456500 | SV | B | 21 | 01 | 01 | Leiteranschlussklemmen für Rundleiter 2,5-16 mm²/lam. Kupfer (für E-Cu 10 mm) | SV Leiteranschlussklemme, 2,5-16 mm², Klemmraum BH: 8x8 mm, für Schienenstärke 10 mm | SV Conductor connection clamp, 2,5-16 mm², clamping area WH: 8x8 mm | SV Conductor connection clamp, 2,5-16 mm², clamping area WH: 8x8 mm, for bar thickness 10 mm | 15 | PU | PK | 0 |  | 0.029 | 0.016 |  | 14 | 0 | 29 | 4028177042742 | CN | 85369010 | EC000001 | 349 | https://www.rittal.com/at-de/part/3456500 | 480PX_fri100575495.jpg
3456505 | SV | B | 21 | 01 | 01 | Leiteranschlussklemme (push-in) für Rundleiter 1,5-4 mm², Schienenstärke 10 mm | SV Leiteranschlussklemme, 1,5-16 mm² (Push-in), für Schienenstärke 10 mm |  | SV Conductor connection clamp, 1,5-16 mm² (Push-in), for bar thickness 10 mm | 10 | PU | PK | 0 |  | 0.025 | 0.038 |  | 0 | 0 | 0 | 4028177813991 | IN | 85369010 | EC000001 | 349 | https://www.rittal.com/at-de/part/3456505
3457500 | SV | B | 21 | 01 | 01 | Leiteranschlussklemmen für Rundleiter 16-50 mm²/lam. Kupfer (für E-Cu 10 mm) | SV Leiteranschlussklemme, 16-50 mm², Klemmraum BH: 10,5x11 mm, für Schienenstärke 10 mm | SV Conductor connection clamp, 16-50 mm², clamping area WH: 10,5x11 mm | SV Conductor connection clamp, 16-50 mm², clamping area WH: 10,5x11 mm, for bar thickness 10 mm | 15 | PU | PK | 0 |  | 0.071 | 0.048 |  | 18 | 0 | 39 | 4028177042759 | CN | 85369010 | EC000001 | 349 | https://www.rittal.com/at-de/part/3457500 | 480PX_fri100575495.jpg
3458500 | SV | B | 21 | 01 | 01 | Leiteranschlussklemmen für Rundleiter 35-70 mm²/lam. Kupfer (für E-Cu 10 mm) | SV Leiteranschlussklemme, 35-70 mm², Klemmraum BH: 16,5x15 mm, für Schienenstärke 10 mm | SV Conductor connection clamp, 35-70 mm², clamping area WH: 16,5x15 mm | SV Conductor connection clamp, 35-70 mm², clamping area WH: 16,5x15 mm, for bar thickness 10 mm | 15 | PU | PK | 0 |  | 0.111 | 0 |  | 24 | 0 | 57 | 4028177042766 | CN | 85369010 | EC000001 | 349 | https://www.rittal.com/at-de/part/3458500 | 480PX_fri100575495.jpg
3459500 | SV | B | 21 | 01 | 01 | Leiteranschlussklemmen für Rundleiter 70-185 mm²/lam. Kupfer (für E-Cu 10 mm) | SV Leiteranschlussklemme, 70-185 mm², Klemmraum BH: 22,5x20 mm, für Schienenstärke 10 mm | SV Conductor connection clamp, 70-185 mm², clamping area WH: 22,5x20 mm | SV Conductor connection clamp, 70-185 mm², clamping area WH: 22,5x20 mm, for bar thickness 10 mm | 15 | PU | PK | 0 |  | 0.135 | 0.085 |  | 30 | 0 | 66 | 4028177042780 | CN | 85369010 | EC000001 | 349 | https://www.rittal.com/at-de/part/3459500 | 480PX_fri100575495.jpg
3460500 | SV | B | 22 | 11 | 01 | Plattenklemmen für 80 mm Schienenbreite, Klemmraum: 65x10 mm | SV Plattenklemme, für lamellierte Kupferschienen, Klemmraum BH: 65x10 mm, für Sammelschiene BH: 80x10 mm | SV Plate clamp, for laminated copper bar, clamping area WH: 65x10 mm | SV Plate clamp, for laminated copper bar, clamping area WH: 65x10 mm, for busbar WH: 80x10 mm | 3 | PU | PK | 0 |  | 0.734 | 0.132 |  | 86 | 105 | 0 | 4028177149793 | DE | 85369010 | EC000001 | 350 | https://www.rittal.com/at-de/part/3460500 | 480PX_fri100575595.jpg
3548000 | SV | B | 21 | 01 | 01 | Gerätetragschienen BxH 54x7,5 mm | SV Tragschiene 35x7,5 mm, B: 54 mm, Stahlblech | SV Support rail 35x7,5 mm, W: 54 mm, sheet steel | SV Support rail 35x7,5 mm, W: 54 mm, sheet steel | 10 | PU | PK | 0 |  | 0.02 | 0.035 |  | 54 | 8 | 0 | 4028177044135 | DE | 73269098 | EC001285 | 352 | https://www.rittal.com/at-de/part/3548000 | 480PX_fri100579896.jpg
3505000 | SV | B | 21 | 01 | 01 | PLS Schienenverbindersatz (PLS800), Anreihverbindung | SV Schienenverbinder, PLS 800, Anreihverbindung | SV Busbar connector, PLS 800, bayed connection | SV Busbar connector, PLS 800, bayed connection | 3 | PU | PK | 0.99 | 370 | 1.022 | 0.204 |  | 150 | 0 | 0 | 4028177043244 | DE | 85369010 | EC000713 | 344 | https://www.rittal.com/at-de/part/3505000 | 480PX_fri100574495.jpg
3529000 | SV | B | 21 | 01 | 01 | PLS Spezial-Sammelschiene E-Cu (PLS1600), L=1095 mm, 10 mm Schienenstärke | SV PLS Spezial-Sammelschiene E-Cu, L: 1095 mm, PLS 1600, Schienenstärke 10 mm, 900 mm² Schienenquerschnitt | SV PLS special busbar E-Cu, L: 1095 mm, PLS 1600, bar thickness: 10 mm | SV PLS special busbar E-Cu, L: 1095 mm, PLS 1600, bar thickness: 10 mm, 900 mm² bar cross-section | 3 | PU | PK | 8.86 | 370 | 8.86 | 0 |  | 1095 | 0 | 0 | 4028177043817 | BE | 74071000 | EC001522 | 344 | https://www.rittal.com/at-de/part/3529000 | 480PX_fri100574195.jpg
3514000 | SV | B | 21 | 01 | 01 | PLS Schienenverbindersatz (PLS1600), Einfachverbindung | SV Schienenverbinder, PLS 1600, Einfachverbindung | SV Busbar connector, PLS 1600, single connection | SV Busbar connector, PLS 1600, single connection | 3 | PU | PK | 0.42 | 370 | 0.448 | 0.144 |  | 50 | 0 | 0 | 4028177043510 | DE | 85369010 | EC000713 | 344 | https://www.rittal.com/at-de/part/3514000 | 480PX_fri100574395.jpg
3515000 | SV | B | 21 | 01 | 01 | PLS Schienenverbindersatz (PLS1600), Anreihverbindung | SV Schienenverbinder, PLS 1600, Anreihverbindung | SV Busbar connector, PLS 1600, bayed connection | SV Busbar connector, PLS 1600, bayed connection | 3 | PU | PK | 1.27 | 370 | 1.338 | 0.254 |  | 150 | 0 | 0 | 4028177043534 | DE | 85369010 | EC000713 | 344 | https://www.rittal.com/at-de/part/3515000 | 480PX_fri100574495.jpg
3524000 | SV | B | 21 | 01 | 01 | PLS Spezial-Sammelschiene E-Cu (PLS800), L=495 mm, 5 mm Schienenstärke | SV PLS Spezial-Sammelschiene E-Cu, L: 495 mm, PLS 800, Schienenstärke 5 mm, 300 mm² Schienenquerschnitt | SV PLS special busbar E-Cu, L: 495 mm, PLS 800, bar thickness: 5 mm | SV PLS special busbar E-Cu, L: 495 mm, PLS 800, bar thickness: 5 mm, 300 mm² bar cross-section | 3 | PU | PK | 1.28 | 370 | 1.28 | 0.542 |  | 495 | 0 | 0 | 4028177043664 | BE | 74071000 | EC001522 | 344 | https://www.rittal.com/at-de/part/3524000 | 480PX_fri100574095.jpg
3525000 | SV | B | 21 | 01 | 01 | PLS Spezial-Sammelschiene E-Cu (PLS800), L=695 mm, 5 mm Schienenstärke | SV PLS Spezial-Sammelschiene E-Cu, L: 695 mm, PLS 800, Schienenstärke 5 mm, 300 mm² Schienenquerschnitt | SV PLS special busbar E-Cu, L: 695 mm, PLS 800, bar thickness: 5 mm | SV PLS special busbar E-Cu, L: 695 mm, PLS 800, bar thickness: 5 mm, 300 mm² bar cross-section | 3 | PU | PK | 1.8 | 370 | 1.8 | 0.811 |  | 695 | 0 | 0 | 4028177043695 | BE | 74071000 | EC001522 | 344 | https://www.rittal.com/at-de/part/3525000 | 480PX_fri100574095.jpg
3525010 | SV | B | 21 | 01 | 01 | PLS Spezial-Sammelschiene E-Cu (PLS800), L=895 mm, 5 mm Schienenstärke | SV PLS Spezial-Sammelschiene E-Cu, L: 895 mm, PLS 800, Schienenstärke 5 mm, 300 mm² Schienenquerschnitt | SV PLS special busbar E-Cu, L: 895 mm, PLS 800, bar thickness: 5 mm | SV PLS special busbar E-Cu, L: 895 mm, PLS 800, bar thickness: 5 mm, 300 mm² bar cross-section | 3 | PU | PK | 2.32 | 370 | 2.32 | 0.975 |  | 895 | 0 | 0 | 4028177504004 | BE | 74071000 | EC001522 | 344 | https://www.rittal.com/at-de/part/3525010 | 480PX_fri100574095.jpg
3526000 | SV | B | 21 | 01 | 01 | PLS Spezial-Sammelschiene E-Cu (PLS800), L=1095 mm, 5 mm Schienenstärke | SV PLS Spezial-Sammelschiene E-Cu, L: 1095 mm, PLS 800, Schienenstärke 5 mm, 300 mm² Schienenquerschnitt | SV PLS special busbar E-Cu, L: 1095 mm, PLS 800, bar thickness: 5 mm | SV PLS special busbar E-Cu, L: 1095 mm, PLS 800, bar thickness: 5 mm, 300 mm² bar cross-section | 3 | PU | PK | 2.84 | 370 | 2.84 | 0 |  | 1095 | 0 | 0 | 4028177043725 | BE | 74071000 | EC001522 | 344 | https://www.rittal.com/at-de/part/3526000 | 480PX_fri100574095.jpg
3527000 | SV | B | 21 | 01 | 01 | PLS Spezial-Sammelschiene E-Cu (PLS1600), L=495 mm, 10 mm Schienenstärke | SV PLS Spezial-Sammelschiene E-Cu, L: 495 mm, PLS 1600, Schienenstärke 10 mm, 900 mm² Schienenquerschnitt | SV PLS special busbar E-Cu, L: 495 mm, PLS 1600, bar thickness: 10 mm | SV PLS special busbar E-Cu, L: 495 mm, PLS 1600, bar thickness: 10 mm, 900 mm² bar cross-section | 3 | PU | PK | 4 | 370 | 3.957 | 1.052 |  | 495 | 0 | 0 | 4028177043756 | BE | 74071000 | EC001522 | 344 | https://www.rittal.com/at-de/part/3527000 | 480PX_fri100574195.jpg
3528000 | SV | B | 21 | 01 | 01 | PLS Spezial-Sammelschiene E-Cu (PLS1600), L=695 mm, 10 mm Schienenstärke | SV PLS Spezial-Sammelschiene E-Cu, L: 695 mm, PLS 1600, Schienenstärke 10 mm, 900 mm² Schienenquerschnitt | SV PLS special busbar E-Cu, L: 695 mm, PLS 1600, bar thickness: 10 mm | SV PLS special busbar E-Cu, L: 695 mm, PLS 1600, bar thickness: 10 mm, 900 mm² bar cross-section | 3 | PU | PK | 5.62 | 370 | 5.62 | 1.68 |  | 695 | 0 | 0 | 4028177043787 | BE | 74071000 | EC001522 | 344 | https://www.rittal.com/at-de/part/3528000 | 480PX_fri100574195.jpg
3452500 | SV | B | 21 | 01 | 01 | Leiteranschlussklemmen für Rundleiter 16-50 mm²/lam. Kupfer (für E-Cu 5 mm) | SV Leiteranschlussklemme, 16-50 mm², Klemmraum BH: 10,5x11 mm, für Schienenstärke 5 mm | SV Conductor connection clamp, 16-50 mm², clamping area WH: 10,5x11 mm | SV Conductor connection clamp, 16-50 mm², clamping area WH: 10,5x11 mm, for bar thickness 5 mm | 15 | PU | PK | 0 |  | 0.068 | 0.056 |  | 18 | 0 | 39 | 4028177042698 | CN | 85369010 | EC000001 | 349 | https://www.rittal.com/at-de/part/3452500 | 480PX_fri100575495.jpg
3504000 | SV | B | 21 | 01 | 01 | PLS Schienenverbindersatz (PLS800), Einfachverbindung | SV Schienenverbinder, PLS 800, Einfachverbindung | SV Busbar connector, PLS 800, single connection | SV Busbar connector, PLS 800, single connection | 3 | PU | PK | 0.33 | 370 | 0.341 | 0.114 |  | 50 | 0 | 0 | 4028177043220 | DE | 85369010 | EC000713 | 344 | https://www.rittal.com/at-de/part/3504000 | 480PX_fri100574395.jpg
4050773 | AS | F | 64 | 32 | 01 | Aderendhülsen nach Rittal Farbcode | Aderendhülsen für Crimpautomaten und manuelle Konfektionierung, 1.5 mm², AWG 16, 8 mm, rot, lose, 500 Stück |  |  | 500 | PU | PK | 0 |  | 0.001 | 0 |  | 0 | 0 | 0 | 4028177815728 | DE | 85369010 | EC000005 | 582 | https://www.rittal.com/at-de/part/4050773
4050042 | AS | F | 64 | 31 | 01 | Performance Paket für Perforex BC 1007 (AS 4050.107 ) | Performance Paket BC 1007, Option f. BC 1007 mit Bürstenleisten und 10 Fräsern | Performance package BC 1007 | Performance package for Perforex machining centre | 1 | EA | PCE | 0 |  | 28.6 | 86.247 |  | 0 | 0 | 0 | 4028177803633 | DE | 84669360 | EC000000 |  | https://www.rittal.com/at-de/part/4050042 | 480PX_fri151323095.jpg
4050750 | AS | F | 64 | 32 | 01 | Aderendhülsen nach DIN Farbcode | Aderendhülsen für Crimpautomaten, 2,5 mm², blau, auf Gurt, 8mm | Ferrules 2,5 mm², 8mm, on reel | Wire end ferrules According to DIN colour code | 3000 | PU | PK | 0 |  | 0.001 | 0 |  | 0 | 0 | 0 | 4028177805187 | DE | 85369010 | EC000005 | 580 | https://www.rittal.com/at-de/part/4050750 | 480PX_fri161306495.jpg
4050752 | AS | F | 64 | 32 | 01 | Aderendhülsen nach Rittal Farbcode | Aderendhülsen für manuelle Konfektionierung, 0.14 mm², AWG 26, 8 mm, grau, lose, 500 Stück |  |  | 500 | PU | PK | 0 |  | 0.001 | 0 |  | 0 | 0 | 0 | 4028177815810 | DE | 85369010 | EC000005 | 581 | https://www.rittal.com/at-de/part/4050752
4050754 | AS | F | 64 | 32 | 01 | Aderendhülsen nach Rittal Farbcode | Aderendhülsen für manuelle Konfektionierung, 0.25 mm², AWG 24, 8 mm, hellblau, lose, 500 Stück |  |  | 500 | PU | PK | 0 |  | 0.001 | 0 |  | 0 | 0 | 0 | 4028177815803 | DE | 85369010 | EC000005 | 581 | https://www.rittal.com/at-de/part/4050754
4050757 | AS | F | 64 | 32 | 01 | Aderendhülsen nach Rittal Farbcode | Aderendhülsen für manuelle Konfektionierungk, 0.34 mm², AWG 22, 8 mm, türkis, lose, 500 Stück |  |  | 500 | PU | PK | 0 |  | 0.001 | 0 |  | 0 | 0 | 0 | 4028177815797 | DE | 85369010 | EC000005 | 581 | https://www.rittal.com/at-de/part/4050757
4050760 | AS | F | 64 | 32 | 01 | Aderendhülsen nach Rittal Farbcode | Aderendhülsen für Crimpautomaten und manuelle Konfektionierung, 0.5 mm², AWG 20, 8 mm, orange, lose, 500 Stück |  |  | 500 | PU | PK | 0 |  | 0.001 | 0 |  | 0 | 0 | 0 | 4028177815780 | DE | 85369010 | EC000005 | 581 | https://www.rittal.com/at-de/part/4050760
4050761 | AS | F | 64 | 32 | 01 | Aderendhülsen nach Rittal Farbcode | Aderendhülsen für manuelle Konfektionierung, 0.5 mm², AWG 20, 10 mm, orange, lose, 500 Stück |  |  | 500 | PU | PK | 0 |  | 0.001 | 0 |  | 0 | 0 | 0 | 4028177815773 | DE | 85369010 | EC000005 | 581 | https://www.rittal.com/at-de/part/4050761
4050764 | AS | F | 64 | 32 | 01 | Aderendhülsen nach Rittal Farbcode | Aderendhülsen für Crimpautomaten und manuelle Konfektionierung, 0.75 mm², AWG 18, 8 mm, weiß, lose, 500 Stück |  |  | 500 | PU | PK | 0 |  | 0.001 | 0 |  | 0 | 0 | 0 | 4028177815766 | DE | 85369010 | EC000005 | 581 | https://www.rittal.com/at-de/part/4050764
4050766 | AS | F | 64 | 32 | 01 | Aderendhülsen nach Rittal Farbcode | Aderendhülsen für manuelle Konfektionierung, 0.75 mm², AWG 18, 10 mm, weiß, lose, 500 Stück |  |  | 500 | PU | PK | 0 |  | 0.001 | 0 |  | 0 | 0 | 0 | 4028177815759 | DE | 85369010 | EC000005 | 581 | https://www.rittal.com/at-de/part/4050766
4050748 | AS | F | 64 | 32 | 01 | Aderendhülsen nach DIN Farbcode | Aderendhülsen für Crimpautomaten, 1 mm², rot, auf Gurt, 8mm | Ferrules 1,0 mm², 8mm, on reel | Wire end ferrules According to DIN colour code | 5000 | PU | PK | 0 |  | 0.001 | 0 |  | 0 | 0 | 0 | 4028177805163 | DE | 85369010 | EC000005 | 579 | https://www.rittal.com/at-de/part/4050748 | 480PX_fri161306495.jpg
4050770 | AS | F | 64 | 32 | 01 | Aderendhülsen nach Rittal Farbcode | Aderendhülsen für Crimpautomaten und manuelle Konfektionierung, 1 mm², AWG 18, 10 mm, gelb, lose, 500 Stück |  |  | 500 | PU | PK | 0 |  | 0.001 | 0 |  | 0 | 0 | 0 | 4028177815735 | DE | 85369010 | EC000005 | 582 | https://www.rittal.com/at-de/part/4050770
4050747 | AS | F | 64 | 32 | 01 | Aderendhülsen nach DIN Farbcode | Aderendhülsen für Crimpautomaten, 0,75 mm², grau, auf Gurt, 8mm | Ferrules 0,75 mm², 8mm, on reel | Wire end ferrules According to DIN colour code | 5000 | PU | PK | 0 |  | 0 | 0 |  | 0 | 0 | 0 | 4028177805156 | DE | 85369010 | EC000005 | 578 | https://www.rittal.com/at-de/part/4050747 | 480PX_fri161306495.jpg
4050774 | AS | F | 64 | 32 | 01 | Aderendhülsen nach Rittal Farbcode | Aderendhülsen für Crimpautomaten und manuelle Konfektionierung, 1.5 mm², AWG 16, 10 mm, rot, lose, 500 Stück |  |  | 500 | PU | PK | 0 |  | 0.001 | 0 |  | 0 | 0 | 0 | 4028177815711 | DE | 85369010 | EC000005 | 582 | https://www.rittal.com/at-de/part/4050774
4050779 | AS | F | 64 | 32 | 01 | Aderendhülsen nach Rittal Farbcode | Aderendhülsen für manuelle Konfektionierung, 2.5 mm², AWG 14, 10 mm, blau, lose, 500 Stück |  |  | 500 | PU | PK | 0 |  | 0.001 | 0 |  | 0 | 0 | 0 | 4028177815704 | DE | 85369010 | EC000005 | 582 | https://www.rittal.com/at-de/part/4050779
4050782 | AS | F | 64 | 32 | 01 | Aderendhülsen nach Rittal Farbcode | Aderendhülsen für manuelle Konfektionierung, 4 mm², AWG 12, 8 mm, grau, lose, 500 Stück |  |  | 500 | PU | PK | 0 |  | 0.001 | 0 |  | 0 | 0 | 0 | 4028177815698 | DE | 85369010 | EC000005 | 582 | https://www.rittal.com/at-de/part/4050782
4050783 | AS | F | 64 | 32 | 01 | Aderendhülsen nach DIN Farbcode | Aderendhülsen für manuelle Konfektionierung, 4 mm², AWG 12, grau, 12 mm, lose, 500 Stück |  |  | 500 | PU | PK | 0 |  | 0.001 | 0 |  | 0 | 0 | 0 | 4028177815827 | DE | 85369010 | EC000005 | 582 | https://www.rittal.com/at-de/part/4050783 | 480PX_fri161306495.jpg
4050785 | AS | F | 64 | 32 | 01 | Aderendhülsen nach Rittal Farbcode | Aderendhülsen für manuelle Konfektionierung, 6 mm², AWG 10, 12 mm, schwarz, lose, 100 Stück |  |  | 100 | PU | PK | 0 |  | 0.001 | 0 |  | 0 | 0 | 0 | 4028177815681 | DE | 85369010 | EC000005 | 582 | https://www.rittal.com/at-de/part/4050785
4050801 | AS | F | 64 | 31 | 01 | Spiralbohrer A002- 2,6mm | Spiralbohrer A002- 2,6mm, VE= 10 Stk. | Drill A002- 2,6mm | Drill A002- 2,6mm | 10 | PU | PK | 0 |  | 0.002 | 0 |  | 0 | 0 | 0 | 4028177703964 | BR | 82051000 | EC000945 |  | https://www.rittal.com/at-de/part/4050801 | 480PX_fri151323595.jpg
4050803 | AS | F | 64 | 31 | 01 | Spiralbohrer A002- 4,2mm | Spiralbohrer A002- 4,2mm, VE= 10 Stk. | Drill A002- 4,2mm | Drill A002- 4,2mm | 10 | PU | PK | 0 |  | 0.007 | 0.001 |  | 0 | 0 | 0 | 4028177703988 | BR | 82051000 | EC000945 |  | https://www.rittal.com/at-de/part/4050803 | 480PX_fri151323595.jpg
4050804 | AS | F | 64 | 31 | 01 | Spiralbohrer A002- 5,0mm | Spiralbohrer A002- 5,0mm, VE= 10 Stk. | Drill A002- 5,0mm | Drill A002- 5,0mm | 10 | PU | PK | 0 |  | 0.011 | 0.001 |  | 0 | 0 | 0 | 4028177703995 | BR | 82051000 | EC000945 |  | https://www.rittal.com/at-de/part/4050804 | 480PX_fri151323595.jpg
4050805 | AS | F | 64 | 31 | 01 | Spiralbohrer A002- 6,0mm | Spiralbohrer A002- 6,0mm, VE= 10 Stk. | Drill A002- 6,0mm | Drill A002- 6,0mm | 10 | PU | PK | 0 |  | 0.016 | 0.003 |  | 0 | 0 | 0 | 4028177704008 | BR | 82051000 | EC000945 |  | https://www.rittal.com/at-de/part/4050805 | 480PX_fri151323595.jpg
4050769 | AS | F | 64 | 32 | 01 | Aderendhülsen nach Rittal Farbcode | Aderendhülsen für Crimpautomaten und manuelle Konfektionierung, 1 mm², AWG 18, 8 mm, gelb, lose, 500 Stück |  |  | 500 | PU | PK | 0 |  | 0.001 | 0 |  | 0 | 0 | 0 | 4028177815742 | DE | 85369010 | EC000005 | 581 | https://www.rittal.com/at-de/part/4050769
4050736 | AS | F | 64 | 32 | 01 | Aderendhülsen nach DIN Farbcode | Aderendhülsen für manuelle Konfektionierung, 6 mm², gelb, lose, 12mm | Ferrules 6 mm², 12mm | Wire end ferrules According to DIN colour code | 100 | PU | PK | 0 |  | 0.001 | 0.001 |  | 0 | 0 | 0 | 4028177805040 | DE | 85369010 | EC000005 | 582 | https://www.rittal.com/at-de/part/4050736 | 480PX_fri161306495.jpg
4050721 | AS | F | 64 | 33 | 01 | Standardklinge B30 für Entgratmesser | Standardklinge B30 für Entgratmesser, beidseitig geschliffene Ersatzklinge für Entgratmesse, rotierende 360°-Klingen zum Entgraten |  |  | 10 | PU | PK | 0 |  | 0.006 | 0 |  | 0 | 0 | 0 | 4028177801240 | DE | 84669360 | EC001509 |  | https://www.rittal.com/at-de/part/4050721 | 480PX_fri151323495.jpg
4050722 |  | F | 63 | 22 | 01 | AS Entgratmesser |  |  |  | 1 | EA | PCE | 0 |  | 0.088 | 0.208 |  | 0 | 0 | 0 | 4028177950436 | DE | 84669360 | EC001509 | 590 | https://www.rittal.com/at-de/part/4050722
4050723 |  | F | 64 | 33 | 01 | AS Stahlklinge |  |  |  | 10 | PU | PK | 0 |  | 0.003 | 0.002 |  | 0 | 0 | 0 | 4028177950399 | DE | 84669360 | EC001509 | 590 | https://www.rittal.com/at-de/part/4050723
4050730 | AS | F | 64 | 32 | 01 | Aderendhülsen nach DIN Farbcode | Aderendhülsen für Crimpautomaten und manuelle Konfektionierung, 0,5 mm², weiß, lose, 8mm | Ferrules 0,5 mm², 8mm | Wire end ferrules According to DIN colour code | 500 | PU | PK | 0 |  | 0.001 | 0 |  | 0 | 0 | 0 | 4028177804982 | DE | 85369010 | EC000005 | 581 | https://www.rittal.com/at-de/part/4050730
4050731 | AS | F | 64 | 32 | 01 | Aderendhülsen nach DIN Farbcode | Aderendhülsen für Crimpautomaten und manuelle Konfektionierung, 0,75 mm², grau, lose, 8mm | Ferrules 0,75 mm², 8mm | Wire end ferrules According to DIN colour code | 500 | PU | PK | 0 |  | 0.001 | 0 |  | 0 | 0 | 0 | 4028177804999 | DE | 85369010 | EC000005 | 581 | https://www.rittal.com/at-de/part/4050731
4050732 | AS | F | 64 | 32 | 01 | Aderendhülsen nach DIN Farbcode | Aderendhülsen für Crimpautomaten und manuelle Konfektionierung, 1 mm², rot, lose, 8mm | Ferrules 1,0 mm², 8mm | Wire end ferrules According to DIN colour code | 500 | PU | PK | 0 |  | 0.001 | 0 |  | 0 | 0 | 0 | 4028177805002 | DE | 85369010 | EC000005 | 581 | https://www.rittal.com/at-de/part/4050732
4050733 | AS | F | 64 | 32 | 01 | Aderendhülsen nach DIN Farbcode | Aderendhülsen für Crimpautomaten und manuelle Konfektionierung, 1,5 mm², schwarz, lose, 8mm | Ferrules 1,5 mm², 8mm | Wire end ferrules According to DIN colour code | 500 | PU | PK | 0 |  | 0.001 | 0 |  | 0 | 0 | 0 | 4028177805019 | DE | 85369010 | EC000005 | 582 | https://www.rittal.com/at-de/part/4050733
4050749 | AS | F | 64 | 32 | 01 | Aderendhülsen nach DIN Farbcode | Aderendhülsen für Crimpautomaten, 1,5 mm², schwarz, auf Gurt, 8mm | Ferrules 1,5 mm², 8mm, on reel | Wire end ferrules According to DIN colour code | 5000 | PU | PK | 0 |  | 0.001 | 0 |  | 0 | 0 | 0 | 4028177805170 | DE | 85369010 | EC000005 | 579 | https://www.rittal.com/at-de/part/4050749 | 480PX_fri161306495.jpg
4050735 | AS | F | 64 | 32 | 01 | Aderendhülsen nach DIN Farbcode | Aderendhülsen für manuelle Konfektionierung, 4 mm², hellgrau, lose, 10mm | Ferrules 4 mm², 10mm | Wire end ferrules According to Rittal colour code | 500 | PU | PK | 0 |  | 0.001 | 0 |  | 0 | 0 | 0 | 4028177805033 | DE | 85369010 | EC000005 | 582 | https://www.rittal.com/at-de/part/4050735
4050737 | AS | F | 64 | 32 | 01 | Aderendhülsen nach DIN Farbcode | Aderendhülsen für manuelle Konfektionierung, 0,5 mm², weiß, lose, 12mm, 10x100 | Ferrules 0,5 mm², 12mm, 10x100 | Wire end ferrules According to DIN colour code | 1000 | PU | PK | 0 |  | 0.001 | 0 |  | 0 | 0 | 0 | 4028177805057 | DE | 85369010 | EC000005 | 582 | https://www.rittal.com/at-de/part/4050737 | 480PX_fri161306495.jpg
4050738 | AS | F | 64 | 32 | 01 | Aderendhülsen nach DIN Farbcode | Aderendhülsen für manuelle Konfektionierung, 0,75 mm², grau, lose, 12mm, 10x100 | Ferrules 0,75 mm², 12mm, 10x100 | Wire end ferrules According to DIN colour code | 1000 | PU | PK | 0 |  | 0.001 | 0.072 |  | 0 | 0 | 0 | 4028177805064 | DE | 85369010 | EC000005 | 582 | https://www.rittal.com/at-de/part/4050738 | 480PX_fri161306495.jpg
4050739 | AS | F | 64 | 32 | 01 | Aderendhülsen nach DIN Farbcode | Aderendhülsen für manuelle Konfektionierung, 1 mm², rot, lose, 12mm, 10x100 | Ferrules 1,0 mm², 12mm, 10x100 | Wire end ferrules According to DIN colour code | 1000 | PU | PK | 0 |  | 0.001 | 0 |  | 0 | 0 | 0 | 4028177805071 | DE | 85369010 | EC000005 | 582 | https://www.rittal.com/at-de/part/4050739 | 480PX_fri161306495.jpg
4050740 | AS | F | 64 | 32 | 01 | Aderendhülsen nach DIN Farbcode | Aderendhülsen für manuelle Konfektionierung, 1,5mm², schwarz, lose, 12mm, 10x100 | Ferrules 1,5 mm², 12mm, 10x100 | Wire end ferrules According to DIN colour code | 1000 | PU | PK | 0 |  | 0.001 | 0 |  | 0 | 0 | 0 | 4028177805088 | DE | 85369010 | EC000005 | 582 | https://www.rittal.com/at-de/part/4050740 | 480PX_fri161306495.jpg
4050741 | AS | F | 64 | 32 | 01 | Aderendhülsen nach DIN Farbcode | Aderendhülsen für manuelle Konfektionierung, 2,5 mm², blau, lose, 12mm, 10x100 | Ferrules 2,5 mm², 12mm, 10x100 | Wire end ferrules According to DIN colour code | 1000 | PU | PK | 0 |  | 0.006 | 0.001 |  | 0 | 0 | 0 | 4028177805095 | DE | 85369010 | EC000005 | 582 | https://www.rittal.com/at-de/part/4050741 | 480PX_fri161306495.jpg
4050742 | AS | F | 64 | 32 | 01 | Aderendhülsen nach DIN Farbcode | Aderendhülsen für Crimpautomaten und manuelle Konfektionierung, 0,5 mm², AWG 20, weiß, lose, 8mm (breiter Schaft) | Ferrules 0,5 mm², 8mm, AWG | Wire end ferrules According to DIN colour code | 500 | PU | PK | 0 |  | 0.001 | 0.115 |  | 0 | 0 | 0 | 4028177805101 | DE | 85369010 | EC000005 | 581 | https://www.rittal.com/at-de/part/4050742 | 480PX_fri161306495.jpg
4050743 | AS | F | 64 | 32 | 01 | Aderendhülsen nach DIN Farbcode | Aderendhülsen für Crimpautomaten und manuelle Konfektionierung, 0,75mm², AWG 18, grau lose, 8mm (breiter Schaft) | Ferrules 0,75 mm², 8mm, AWG | Wire end ferrules According to DIN colour code | 500 | PU | PK | 0 |  | 0.001 | 0.127 |  | 0 | 0 | 0 | 4028177805118 | DE | 85369010 | EC000005 | 581 | https://www.rittal.com/at-de/part/4050743 | 480PX_fri161306495.jpg
4050744 | AS | F | 64 | 32 | 01 | Aderendhülsen nach DIN Farbcode | Aderendhülsen für Crimpautomaten und manuelle Konfektionierung, 1,0mm², AWG 18, rot, lose, 8mm (breiter Schaft) | Ferrules 1,0 mm², 8mm, AWG | Wire end ferrules According to DIN colour code | 500 | PU | PK | 0 |  | 0.001 | 0 |  | 0 | 0 | 0 | 4028177805125 | DE | 85369010 | EC000005 | 581 | https://www.rittal.com/at-de/part/4050744 | 480PX_fri161306495.jpg
4050745 | AS | F | 64 | 32 | 01 | Aderendhülsen nach DIN Farbcode | Aderendhülsen für Crimpautomaten und manuelle Konfektionierung, 1,5mm², AWG 16, schwarz, lose, 8mm (breiter Schaft) | Ferrules 1,5 mm², 8mm, AWG | Wire end ferrules According to DIN colour code | 500 | PU | PK | 0 |  | 0.001 | 0 |  | 0 | 0 | 0 | 4028177805132 | DE | 85369010 | EC000005 | 582 | https://www.rittal.com/at-de/part/4050745 | 480PX_fri161306495.jpg
4050746 | AS | F | 64 | 32 | 01 | Aderendhülsen nach DIN Farbcode | Aderendhülsen für Crimpautomaten, 0,5 mm², weiß, auf Gurt, 8mm | Ferrules 0,5 mm², 8mm, on reel | Wire end ferrules According to DIN colour code | 5000 | PU | PK | 0 |  | 0 | 0 |  | 0 | 0 | 0 | 4028177805149 | DE | 85369010 | EC000005 | 578 | https://www.rittal.com/at-de/part/4050746 | 480PX_fri161306495.jpg
4050734 | AS | F | 64 | 32 | 01 | Aderendhülsen nach DIN Farbcode / nach Rittal Farbcode | Aderendhülsen für Crimpautomaten und manuelle Konfektionierung, 2,5 mm², blau, lose, 8mm | Ferrules 2,5 mm², 8mm | Wire end ferrules According to Rittal colour code | 500 | PU | PK | 0 |  | 0.001 | 0 |  | 0 | 0 | 0 | 4028177805026 | DE | 85369010 | EC000005 | 582 | https://www.rittal.com/at-de/part/4050734
4050844 |  | F | 64 | 31 | 01 | Auflagebolzen | Auflagebolzen |  |  | 10 | PU | PK | 0 |  | 0.04 | 0 |  | 0 | 0 | 0 | 4028177704398 | DE | 39269097 | EC002334 |  | https://www.rittal.com/at-de/part/4050844 | 480PX_fri151324495.jpg
4050835 | AS | F | 64 | 31 | 01 | Spannzange für Gewindebohrer | Spannzange für Gewindebohrer, M 6, elastisch |  |  | 1 | EA | PCE | 0 |  | 0.5 | 0 |  | 0 | 0 | 0 | 4028177704305 | DE | 84669360 | EC003010 |  | https://www.rittal.com/at-de/part/4050835 | 480PX_fri151324195.jpg
4050837 | AS | F | 64 | 31 | 01 | Spannzange für Gewindebohrer | Spannzange für Gewindebohrer, M 10, elastisch |  |  | 1 | EA | PCE | 0 |  | 0.5 | 0 |  | 0 | 0 | 0 | 4028177704329 | DE | 84669360 | EC003010 |  | https://www.rittal.com/at-de/part/4050837 | 480PX_fri151324195.jpg
4050841 | AS | F | 64 | 31 | 01 | Auflagebolzen, 90mm | Auflagebolzen, 90mm, für BC 1007, 1008 HS, VE= 10 Stk. | Support Peg, 90mm, Plug-in type | Support Peg, 90mm, Plug-in type | 10 | PU | PK | 0 |  | 0.069 | 0.066 |  | 0 | 0 | 0 | 4028177704367 | DE | 39269097 | EC002334 |  | https://www.rittal.com/at-de/part/4050841 | 480PX_fri151324495.jpg
4050806 | AS | F | 64 | 31 | 01 | Spiralbohrer A002- 6,8mm | Spiralbohrer A002- 6,8mm, VE= 10 Stk. | Drill A002- 6,8mm | Drill A002- 6,8mm | 10 | PU | PK | 0 |  | 0.023 | 0.005 |  | 0 | 0 | 0 | 4028177704015 | BR | 82051000 | EC000945 |  | https://www.rittal.com/at-de/part/4050806 | 480PX_fri151323595.jpg
4050843 | AS | F | 64 | 31 | 01 | Auflagebolzen, 57mm | Auflagebolzen, 57mm, m. Innengewinde, VE= 10 Stk. |  |  | 10 | PU | PK | 0 |  | 0.04 | 0 |  | 0 | 0 | 0 | 4028177704381 | DE | 39269097 | EC002334 |  | https://www.rittal.com/at-de/part/4050843 | 480PX_fri151324495.jpg
4050830 | AS | F | 64 | 31 | 01 | Spannzange für Bohrer | Spannzange für Bohrer, 11-10mm, elastisch |  |  | 1 | EA | PCE | 0 |  | 0.5 | 0 |  | 0 | 0 | 0 | 4028177704251 | DE | 84669360 | EC003010 |  | https://www.rittal.com/at-de/part/4050830 | 480PX_fri151324095.jpg
4050845 | AS | F | 64 | 31 | 01 | Auflagebolzen schwenkbar | Auflagebolzen, schwenkbar (XY Schwenkarm) |  |  | 1 | EA | PCE | 0 |  | 0.04 | 0 |  | 0 | 0 | 0 | 4028177704404 | DE | 39269097 | EC002334 |  | https://www.rittal.com/at-de/part/4050845 | 480PX_fri151324495.jpg
4050847 | AS | F | 64 | 31 | 01 | Auflagebolzen, 54mm | Auflagebolzen, 54mm, mit Innengewinde für BC 1001 HS, VE= 10 Stk. | Support Peg, 54mm | Support Peg, 54mm | 10 | PU | PK | 0 |  | 0.03 | 0.022 |  | 0 | 0 | 0 | 4028177704428 | DE | 39269097 | EC002334 |  | https://www.rittal.com/at-de/part/4050847 | 480PX_fri151324495.jpg
4050848 | AS | F | 64 | 31 | 01 | Auflagebolzen, 66mm | Auflagebolzen, 66mm, für BC 2001 S, BC 2001 Light, VE= 10 Stk. | Support Peg, 66mm | Support Peg, 66mm | 10 | PU | PK | 0 |  | 0.045 | 0.05 |  | 0 | 0 | 0 | 4028177704435 | DE | 39269097 | EC002334 |  | https://www.rittal.com/at-de/part/4050848 | 480PX_fri151324495.jpg
4050849 | AS | F | 64 | 31 | 01 | Auflagebolzen, 33mm | Auflagebolzen, 33mm, für BC 1001 S + HS, VE= 10 Stk. |  |  | 10 | PU | PK | 0 |  | 0.04 | 0 |  | 0 | 0 | 0 | 4028177704442 | DE | 39269097 | EC002334 |  | https://www.rittal.com/at-de/part/4050849 | 480PX_fri151324495.jpg
4050850 | AS | F | 64 | 31 | 01 | Handspanner komplett | Handspanner komplett, für BC 1001 S + HS, BC 2001S |  |  | 1 | EA | PCE | 0 |  | 0.271 | 0.638 |  | 0 | 0 | 0 | 4028177704459 | DE | 84669360 | EC000000 |  | https://www.rittal.com/at-de/part/4050850 | 480PX_fri151324595.jpg
4050851 | AS | F | 64 | 31 | 01 | Handspanner komplett | Handspanner komplett, für BC 1007/1008 HS |  |  | 1 | EA | PCE | 0 |  | 0.29 | 0.638 |  | 0 | 0 | 0 | 4028177704466 | DE | 84669360 | EC000000 |  | https://www.rittal.com/at-de/part/4050851 | 480PX_fri151324595.jpg
4918000 | TS | A | 10 | 83 | 01 | Türverriegelung für Anreih-Kombinationen, Schubstangen für Schrankbreite 800 mm | TS Schubstange, für Türverriegelung für Anreih-Kombination, für B: 800 mm | TS Interconnecting rod, for door-locking of bayed enlcosure combinations | TS Interconnecting rod, for door-locking of bayed enlcosure combinations, for W: 800 mm | 10 | PU | PK | 0 |  | 0.401 | 0.162 |  | 0 | 0 | 800 | 4028177114005 | DE | 73269098 | EC000327 | 910 | https://www.rittal.com/at-de/part/4918000 | 480PX_fri040319095.jpg
4050842 | AS | F | 64 | 31 | 01 | Auflagebolzen, 78mm | Auflagebolzen, 78mm, m. Innengewinde, für BC 1007/1008 HS, VE= 10 Stk. | Support Peg, 78mm | Support Peg, 78mm | 10 | PU | PK | 0 |  | 0.05 | 0.05 |  | 0 | 0 | 0 | 4028177704374 | DE | 39269097 | EC002334 |  | https://www.rittal.com/at-de/part/4050842 | 480PX_fri151324495.jpg
4050820 | AS | F | 64 | 31 | 01 | Schaftfräser 4 mm, für Aluminium und Kunststoff | Schaftfräser Alu u.Kunst., 4mm, für Aluminium & Kunststoff,VE= 5 Stk. | Milling bit, alu. & synthetics, 4mm | Milling bit, alu. & synthetics, 4mm | 5 | PU | PK | 0 |  | 0.017 | 0.001 |  | 0 | 0 | 0 | 4028177704152 | DE | 82077031 | EC000945 |  | https://www.rittal.com/at-de/part/4050820 | 480PX_fri151323895.jpg
4050810 |  | F | 64 | 31 | 01 | Spiralbohrer A002 | Spiralbohrer A002 |  |  | 5 | PU | PK | 0 |  | 0.01 | 0 |  | 0 | 0 | 0 | 4028177704053 | BR | 82051000 | EC000945 |  | https://www.rittal.com/at-de/part/4050810 | 480PX_fri151323595.jpg
4050811 | AS | F | 64 | 31 | 01 | Maschinengewindebohrer M3 | Maschinengewindebohrer M3, VE= 3 Stk. | Machine Screw Tap M3 | Machine Screw Tap M3 | 3 | PU | PK | 0 |  | 0.023 | 0.005 |  | 0 | 0 | 0 | 4028177704060 | JP | 82051000 | EC002155 |  | https://www.rittal.com/at-de/part/4050811 | 480PX_fri151323695.jpg
4050812 | AS | F | 64 | 31 | 01 | Maschinengewindebohrer M4 | Maschinengewindebohrer M4, VE= 3 Stk. | Machine Screw Tap M4 | Machine Screw Tap M4 | 3 | PU | PK | 0 |  | 0.009 | 0.008 |  | 0 | 0 | 0 | 4028177704077 | JP | 82051000 | EC002155 |  | https://www.rittal.com/at-de/part/4050812 | 480PX_fri151323695.jpg
4050813 | AS | F | 64 | 31 | 01 | Maschinengewindebohrer M5 | Maschinengewindebohrer M5, VE= 3 Stk. | Machine Screw Tap M5 | Machine Screw Tap M5 | 3 | PU | PK | 0 |  | 0.015 | 0.012 |  | 0 | 0 | 0 | 4028177704084 | JP | 82051000 | EC002155 |  | https://www.rittal.com/at-de/part/4050813 | 480PX_fri151323695.jpg
4050819 | AS | F | 64 | 31 | 01 | Schaftfräser 6 mm, für Aluminium und Kunststoff | Schaftfräser Alu u.Kunst., 6mm, für Aluminum & Kunststoff, VE= 5 Stk. | Milling bit, alu. & synthetics, 6mm | Milling bit, alu. & synthetics, 6mm | 5 | PU | PK | 0 |  | 0.022 | 0.001 |  | 0 | 0 | 0 | 4028177704145 | DE | 82077031 | EC000945 |  | https://www.rittal.com/at-de/part/4050819 | 480PX_fri141304995.jpg
4050821 | AS | F | 64 | 31 | 01 | Werkzeugaufnahme SK30 | Werkzeugaufnahme SK30, für Perforex Bearbeitungscenter BC |  | AS SK30 Tool holder, For holding all tools, - SK30 ER25, - Collets and tools must be ordered separately | 1 | EA | PCE | 0 |  | 0.543 | 0.45 |  | 0 | 0 | 0 | 4028177704169 | DE | 84669360 | EC003010 |  | https://www.rittal.com/at-de/part/4050821 | 480PX_fri151323995.jpg
4050825 | AS | F | 64 | 31 | 01 | Spannzange für Bohrer | Spannzange für Bohrer, 6-5mm, elastisch |  |  | 1 | EA | PCE | 0 |  | 0.113 | 0.864 |  | 0 | 0 | 0 | 4028177704206 | DE | 84669360 | EC003010 |  | https://www.rittal.com/at-de/part/4050825 | 480PX_fri151324095.jpg
4050827 | AS | F | 64 | 31 | 01 | Spannzange für Bohrer | Spannzange für Bohrer, 8-7mm, elastisch |  |  | 1 | EA | PCE | 0 |  | 0.5 | 0 |  | 0 | 0 | 0 | 4028177704220 | DE | 84669360 | EC003010 |  | https://www.rittal.com/at-de/part/4050827 | 480PX_fri151324095.jpg
4050828 | AS | F | 64 | 31 | 01 | Spannzange für Bohrer | Spannzange für Bohrer, 9-8mm, elastisch |  |  | 1 | EA | PCE | 0 |  | 0.5 | 0 |  | 0 | 0 | 0 | 4028177704237 | DE | 84669360 | EC003010 |  | https://www.rittal.com/at-de/part/4050828 | 480PX_fri151324095.jpg
4050807 | AS | F | 64 | 31 | 01 | Spiralbohrer A002- 8,5mm | Spiralbohrer A002- 8,5mm, VE= 10 Stk. | Drill A002- 8,5mm | Drill A002- 8,5mm | 10 | PU | PK | 0 |  | 0.038 | 0.009 |  | 0 | 0 | 0 | 4028177704022 | BR | 82051000 | EC000945 |  | https://www.rittal.com/at-de/part/4050807 | 480PX_fri151323595.jpg
4050818 | AS | F | 64 | 31 | 01 | Standardfräser, 6mm | Standardfräser, 6mm, Standard-Schruppfräser für Stahl und VA,VE= 10 Stk. | Standard milling bit, 6mm | Standard milling bit, 6mm | 10 | PU | PK | 0 |  | 0.013 | 0.015 |  | 0 | 0 | 0 | 4028177704138 | CN | 82077031 | EC000945 |  | https://www.rittal.com/at-de/part/4050818 | 480PX_fri151323795.jpg
4050091 |  | F | 64 | 31 | 01 | Lackstift, 12ml, RAL 7016 | SZ Lack, Lackstift, 12ml, RAL 7016 |  |  | 1 | EA | PCE | 0 |  | 0.03 | 0.04 |  | 0 | 0 | 0 | 4028177924031 | DE | 32082090 | EC001899 |  | https://www.rittal.com/at-de/part/4050091
4050092 |  | F | 64 | 31 | 01 | Lackstift, 12ml, RAL 4010 | SZ Lack, Lackstift, 12ml, RAL 4010 |  |  | 1 | EA | PCE | 0 |  | 0.03 | 0.04 |  | 0 | 0 | 0 | 4028177924048 | DE | 32082090 | EC001899 |  | https://www.rittal.com/at-de/part/4050092
4050110 |  | F | 64 | 31 | 01 | Schwenkanschlag Perforex BC 1001 | Zusätzliche Nullpunkte für die Bearbeitung mehrerer Werkstücke in einem Rüstvorgang |  | AS add. Zero-Point Perforex BC 1001, 2 additional zero points for machining several workpieces without, repositioning/reclamping., - Several zero points in the machine program, - 1x swivelling, 1x plug-type | 2 | PU | PK | 0 |  | 0 | 0 |  | 0 | 0 | 0 | 4028177950429 | DE | 84669360 | EC000000 |  | https://www.rittal.com/at-de/part/4050110
4050111 |  | F | 64 | 31 | 01 | Schwenkanschlag Perforex BC 1008 | Zusätzliche Nullpunkte für die Bearbeitung mehrerer Werkstücke in einem Rüstvorgang |  | AS add. Zero-Point Perforex BC 1008, 2 additional zero points for machining several workpieces without, repositioning/reclamping., - Several zero points in the machine program, - 1x swivelling, 1x plug-type | 2 | PU | PK | 0 |  | 0 | 0 |  | 0 | 0 | 0 | 4028177950412 | DE | 84669360 | EC000000 |  | https://www.rittal.com/at-de/part/4050111
4050112 |  | F | 64 | 31 | 01 | Schwenkanschlag Perforex BC 2014 | Zusätzliche Nullpunkte für die Bearbeitung mehrerer Werkstücke in einem Rüstvorgang |  | AS add. Zero-Point Perforex BC 2014, 4 additional zero points for machining several workpieces without, repositioning/reclamping., - Several zero points in the machine program, - 1x swivelling, 1x plug-type | 4 | PU | PK | 0 |  | 2 | 0 |  | 0 | 0 | 0 | 4028177950443 | DE | 73269098 | EC000000 |  | https://www.rittal.com/at-de/part/4050112
4050130 | AS | F | 63 | 21 | 01 | Funktionstisch | Funktionstisch, praktisch und mobil | Functional trolley | Functional trolley | 1 | EA | PCE | 0 |  | 20 | 0 |  | 0 | 0 | 0 | 4028177804593 | DE | 84279000 | EC002224 | 613 | https://www.rittal.com/at-de/part/4050130 | 480PX_fri171300195.jpg
4050221 | AS | F | 64 | 33 | 01 | Halterungsset AE für Montagetisch | Halterungsset AE für Montagetisch, zur sicheren Fixierung der Montageplatte auf dem Montagetisch 150 MN, 200 EN, 300 ENH | Mounting device AE, for assembly frame | Mounting device AE, for assembly frame | 1 | EA | PCE | 0 |  | 16 | 126 |  | 0 | 0 | 0 | 4028177806313 | DE | 84312000 | EC001231 | 610 | https://www.rittal.com/at-de/part/4050221 | 480PX_fri160307195.jpg
4050200 | AS | F | 63 | 21 | 01 | Montagetisch 200 EN | Montagetisch 200 EN, stufenlose Neigungsverstellung v/h mit Akku-Elektromotor | Assembly frame 200 EN | Assembly frame 200 EN | 1 | EA | PCE | 0 |  | 148 | 748.25 |  | 0 | 0 | 0 | 4028177804616 | DE | 84279000 | EC002224 | 607 | https://www.rittal.com/at-de/part/4050200 | 480PX_fri141303895.jpg
4050081 | AS | F | 64 | 31 | 01 | Spannrahmen | Spannrahmen BC 1008/2014, Kubus min.150x150x80 /max. 400x400x400mm, for BC 1008 |  | AS Multiple fastening, BC 1008/2014, Clamping frame for several small enclosures, - 4 clamping positions in the frame, - Pneumatic clamping device, - Min. enclosure dimensions (W x H x D): 150 x 150 x 80mm | 1 | EA | PCE | 0 |  | 25 | 0 |  | 0 | 0 | 0 | 4028177804500 | DE | 84669360 | EC003010 |  | https://www.rittal.com/at-de/part/4050081
4050210 | AS | F | 64 | 33 | 01 | Montagetisch-Verbreiterung | Montagetisch-Verbreiterung, Option zu Montagetisch, Verbreiterung auf 1900mm | Extension assembly frame | Assembly frame extension | 2 | PU | PK | 0 |  | 12.075 | 57.525 |  | 0 | 0 | 0 | 4028177804630 | DE | 84669360 | EC001231 | 608 | https://www.rittal.com/at-de/part/4050210 | 480PX_fri141305495.jpg
4050211 | AS | F | 64 | 33 | 01 | Gehäuse-Set für Montagetisch MT | Gehäuse-Set, Set zur Montage von Gehäusen | Enclosure set for assembly frame | Enclosure set for assembly frame | 1 | EA | PCE | 0 |  | 2.429 | 3.819 |  | 0 | 0 | 0 | 4028177804647 | DE | 39269097 | EC001231 | 608 | https://www.rittal.com/at-de/part/4050211 | 480PX_fri141304395.jpg
4050212 | AS | F | 64 | 33 | 01 | Drahtführung | Drahtführung, Option zu Assemblex | Wire Guide for assembly frame | Wire routing for assembly frame | 1 | EA | PCE | 0 |  | 0.342 | 2.499 |  | 0 | 0 | 0 | 4028177804654 | DE | 84661038 | EC001231 | 608 | https://www.rittal.com/at-de/part/4050212 | 480PX_fri141304495.jpg
4050213 | AS | F | 64 | 33 | 01 | Spanneinheit oben für Montagetisch MT | Spanneinheit oben für Montagetisch, SPO-1 | Clamping Unit top for assembly frame | Clamping Unit top for assembly frame | 1 | EA | PCE | 0 |  | 0.639 | 1.103 |  | 0 | 0 | 0 | 4028177804661 | DE | 84662020 | EC001231 | 608 | https://www.rittal.com/at-de/part/4050213 | 480PX_fri141304595.jpg
4050214 | AS | F | 64 | 33 | 01 | Spanneinheit unten für Montagetisch MT | Spanneinheit unten für Montagetisch, SPU-1 | Clamping Unit bottom for assembly frame | Clamping Unit bottom for assembly frame | 1 | EA | PCE | 0 |  | 0.538 | 1.155 |  | 0 | 0 | 0 | 4028177804678 | DE | 84662020 | EC001231 | 608 | https://www.rittal.com/at-de/part/4050214 | 480PX_fri141304595.jpg
4050216 | AS | F | 64 | 33 | 01 | Drahtrollenhalter | Drahtrollenhalter, Option zu Montagetischen | Wire Spool Holder for assembly frame | Wire Spool Holder for assembly frame | 1 | EA | PCE | 0 |  | 1.046 | 5.307 |  | 0 | 0 | 0 | 4028177804685 | DE | 84662020 | EC001231 | 609 | https://www.rittal.com/at-de/part/4050216 | 480PX_fri141304795.jpg
4050217 | AS | F | 64 | 33 | 01 | Austausch Akku | Austausch Akku, für elektrische Neigungs-/Höhenverstellung für Montagetisch 200 EN, 300 ENH | Spare Battery for assembly frame | Spare battery for assembly frame | 1 | EA | PCE | 0 |  | 3.718 | 4.669 |  | 0 | 0 | 0 | 4028177804692 | DE | 85073080 | EC001231 | 609 | https://www.rittal.com/at-de/part/4050217 | 480PX_fri141304295.jpg
4050218 | AS | F | 64 | 33 | 01 | Schraubadapter für Spindelhub | Schraubadapter, für Spindelhub | Screw adapter for spindle hoist | Screw adaptor for spindle hoist | 1 | EA | PCE | 0 |  | 0.139 | 1.05 |  | 0 | 0 | 0 | 4028177804708 | DE | 82079030 | EC001231 | 609 | https://www.rittal.com/at-de/part/4050218 | 480PX_fri141304895.jpg
4050219 | AS | F | 64 | 33 | 01 | Spannungsversorgung für Montagetisch | Spannungsversorgung für Montagetisch 100 - 240 V AC, 50-60 Hz |  |  | 1 | EA | PCE | 0 |  | 0.217 | 0.79 |  | 0 | 0 | 0 | 4028177804715 | DE | 82079030 | EC001231 | 610 | https://www.rittal.com/at-de/part/4050219 | 480PX_fri141305795.jpg
4050150 | AS | F | 63 | 21 | 01 | Montagetisch 150 MN | Montagetisch 150 MN, stufenlos vert/horiz mit Akkuschrauber od. Hand verstellbar | Assembly frame 150 MN | Assembly frame 150 MN | 1 | EA | PCE | 0 |  | 138 | 748.25 |  | 0 | 0 | 0 | 4028177804609 | DE | 84279000 | EC002224 | 607 | https://www.rittal.com/at-de/part/4050150 | 480PX_fri141303895.jpg
4050063 | AS | F | 64 | 31 | 01 | Stromschienenspanner | Stromschienenspanner BC 1007,1008 |  | AS Power rail support, BC 1007/1008, For easy clamping and machining of busbars., - 3 clamping positions, - L (5mm) = 150 - 300mm, - L (10 mm) = 150 - 1000 mm | 1 | EA | PCE | 0 |  | 10 | 0 |  | 0 | 0 | 0 | 4028177804333 | DE | 84669360 | EC003010 |  | https://www.rittal.com/at-de/part/4050063 | 480PX_fri141303995.jpg
4050046 | AS | F | 64 | 31 | 01 | Performance Paket für Perforex BC 2007 (AS 4050.207) | Performance Paket BC 2007, Option f. BC 2007 mit Bürstenleisten und 10 Fräsern | Performance package BC 2007 | Performance package for Perforex machining centre | 1 | EA | PCE | 0 |  | 34 | 110.946 |  | 0 | 0 | 0 | 4028177803688 | DE | 84669360 | EC000000 |  | https://www.rittal.com/at-de/part/4050046 | 480PX_fri151323095.jpg
4050050 | AS | F | 64 | 31 | 01 | Zirkular-Gewindefräswerkzeug | Zirkular-Gewindefräswerkzeug, zum Fräsen von metrischen Gewinden in allen Größen | Circular screw cutting tool | Circular screw cutting tool | 1 | EA | PCE | 0 |  | 0.102 | 0.504 |  | 0 | 0 | 0 | 4028177804258 | DE | 84669360 | EC000945 |  | https://www.rittal.com/at-de/part/4050050 | 480PX_fri141305995.jpg
4050051 | AS | F | 64 | 31 | 01 | Alu- und Kunststoffbearbeitung | Aluminium und Kunststoffbearbeitung | Processing of aluminium and plastic | Processing of aluminium and plastic | 1 | EA | PCE | 0 |  | 1 | 0 |  | 0 | 0 | 0 | 4028177804265 | DE | 84669360 | EC000945 |  | https://www.rittal.com/at-de/part/4050051
4050055 | AS | F | 64 | 31 | 01 | Einstellbare Haltevorrichtung | Haltevorrichtung für Minimalmengenschmierung für Fräserverlängerung |  | AS Mounting device minimal lubrication, Holder for the minimum quantity lubrication nozzle, - For lubrication of the tools when using the milling cutter extension, (4050.056) | 1 | EA | PCE | 0 |  | 2.5 | 0 |  | 0 | 0 | 0 | 4028177804289 | DE | 84669360 | EC002783 |  | https://www.rittal.com/at-de/part/4050055 | 480PX_fri151323195.jpg
4050056 |  | F | 64 | 31 | 01 | Fräserverlängerer mit Spannzange | Fräserverlängerer mit Spannzange |  | AS Mill extension with collet, 16mm, For extending the milling head, - Incl. FRX 16 mm collet, - Deeper machining range, - 4050.055 is additionally required! | 1 | EA | PCE | 0 |  | 1 | 0 |  | 0 | 0 | 0 | 4028177804296 | DE | 84669360 | EC000000 |  | https://www.rittal.com/at-de/part/4050056 | 480PX_fri151323295.jpg
4050057 |  | F | 64 | 31 | 01 | M3 Gewindebohrerset | M3 Gewindebohrerset Set bestehend aus 2x Werkzeugaufnahme SK30 ER25,Spannzange Gewindebohrer M3,Spannzange Bohrer passend für 3-2 mm,Spiralbohrer 2,6 mm, Maschinengewindebohrer M3 |  | AS M3 Thread taps set, Complete set incl. 2x tool holders, 2x collets, 1x drill, and 1x thread, cutter. | 1 | EA | PCE | 0 |  | 1.4 | 3.962 |  | 0 | 0 | 0 | 4028177938946 | DE | 82079030 | EC002155 |  | https://www.rittal.com/at-de/part/4050057
4050058 |  | F | 64 | 31 | 01 | M10 Gewindebohrerset | M10 Gewindebohrerset Set bestehend aus 2x Werkzeugaufnahme SK30 ER25,Spannzange Gewindebohrer M10,Spannzange Bohrer passend für 9-8 mm, Spiralbohrer 8,5 mm,Maschinengewindebohrer M10 |  | AS M10 Thread taps set, Complete set incl. 2x tool holders, 2x collets, 1x drill, and 1x thread, cutter. | 1 | EA | PCE | 0 |  | 1.46 | 3.887 |  | 0 | 0 | 0 | 4028177938953 | DE | 82079030 | EC002155 |  | https://www.rittal.com/at-de/part/4050058
4050059 |  | F | 64 | 31 | 01 | M12 Gewindebohrerset | M12 Gewindebohrerset Set bestehend aus 2x Werkzeugaufnahme SK30 ER25,Spannzange Gewindebohrer M12,Spannzange Bohrer passend für 11-10 mm, Spiralbohrer 10,5mm,Maschinengewindebohrer M12 |  | AS M12 Thread taps set, Complete set incl. 2x tool holders, 2x collets, 1x drill, and 1x thread, cutter. | 1 | EA | PCE | 0 |  | 1.5 | 3.962 |  | 0 | 0 | 0 | 4028177938960 | DE | 82079030 | EC002155 |  | https://www.rittal.com/at-de/part/4050059
4050060 | AS | F | 64 | 31 | 01 | Spannrahmen | Spannrahmen BC 1001, Kubus min. 85x70x70 /max. 200x300x300mm, |  | AS Multiple fastening, BC 1001, Clamping frame for several small enclosures, - 3 clamping positions in the frame, - Pneumatic clamping device, - Min. enclosure dimensions (W x H x D): 85 x 70 x 70 mm | 1 | EA | PCE | 0 |  | 25 | 0 |  | 0 | 0 | 0 | 4028177804302 | DE | 84669360 | EC003010 |  | https://www.rittal.com/at-de/part/4050060
4050090 |  | F | 64 | 31 | 01 | Lackstift, 12ml, RAL 9003 | SZ Lack, Lackstift, 12ml, RAL 9003 |  |  | 1 | EA | PCE | 0 |  | 0.03 | 0.04 |  | 0 | 0 | 0 | 4028177924055 | DE | 32082090 | EC001899 |  | https://www.rittal.com/at-de/part/4050090
4050062 | AS | F | 64 | 31 | 01 | Spannrahmen | Spannrahmen BC 1007/1008/2014, Kubus min. 80x50x80 /max. 380x440x600mm |  | AS Multiple fastening, BC 1007/1008/2014, Clamping frame for several small enclosures, - 3 clamping positions in the frame, - Pneumatic clamping device, - Min. enclosure dimensions (W x H x D): 90 x 90 x 90mm | 1 | EA | PCE | 0 |  | 25 | 0 |  | 0 | 0 | 0 | 4028177804326 | DE | 84669360 | EC003010 |  | https://www.rittal.com/at-de/part/4050062
4050082 | AS | F | 64 | 31 | 01 | Stromschienenspanner | Stromschienenspanner für BC 1001 (ein Paar) |  | AS Power rail support, For easy clamping and machining of busbars., - 3 clamping positions, - L (5 mm) = 150 - 300 mm, - L (10 mm) = 150 - 1000 mm | 1 | EA | PCE | 0 |  | 12 | 0 |  | 0 | 0 | 0 | 4028177804517 | DE | 84669360 | EC003010 |  | https://www.rittal.com/at-de/part/4050082 | 480PX_fri141303995.jpg
4050064 | AS | F | 64 | 31 | 01 | Stromschienenspanner | Stromschienenspanner für BC 1001 Bearbeitung von Sammel-Stromschienen |  | AS Power rail support, BC 1001, For easy clamping and machining of busbars., - 1 clamping position, - L (5mm) = 100 - 2200mm, - L (10 mm) = 100 - 2200mm | 1 | EA | PCE | 0 |  | 10 | 0 |  | 0 | 0 | 0 | 4028177804340 | DE | 84669360 | EC003010 |  | https://www.rittal.com/at-de/part/4050064 | 480PX_fri141305695.jpg
4050065 | AS | F | 64 | 31 | 01 | Stromschienenspanner | Stromschienenspanner für BC 1007-1008 Bearbeitung von Sammel-Stromschienen |  | AS Power rail support, BC 1007/1008, For easy clamping and machining of busbars., - 1 clamping position, - L (5mm) = 100 - 2200mm, - L (10 mm) = 100 - 2200mm | 1 | EA | PCE | 0 |  | 10 | 0 |  | 0 | 0 | 0 | 4028177804357 | DE | 84669360 | EC003010 |  | https://www.rittal.com/at-de/part/4050065 | 480PX_fri141305695.jpg
4050066 | AS | F | 64 | 31 | 01 | Schwenkanschlag Perforex BC 1007 | Zusätzliche Nullpunkte für die Bearbeitung mehrerer Werkstücke in einem Rüstvorgang | Swivel stops for item processing | Swivel stops for item processing | 2 | PU | PK | 0 |  | 1 | 0 |  | 0 | 0 | 0 | 4028177804364 | DE | 84669360 | EC000000 |  | https://www.rittal.com/at-de/part/4050066 | 480PX_fri141305595.jpg
4050067 | AS | F | 64 | 31 | 01 | Magnetstab f. Spänereinigung | Magnetstab für Spänereinigung, Magnetstab zum Reinigen von magnetischen Spänen | Magnetic rod for swarf cleaning | Magnetic rod for swarf cleaning | 1 | EA | PCE | 0 |  | 0.5 | 0 |  | 0 | 0 | 0 | 4028177804371 | DE | 84669360 | EC000000 |  | https://www.rittal.com/at-de/part/4050067 | 480PX_fri141305295.jpg
4050069 |  | F | 64 | 31 | 01 | AS Lizenz Autosketch R10 | . |  |  | 1 | EA | PCE | 0 |  | 0.5 | 0 |  | 0 | 0 | 0 | 4028177804395 | DE | 85234920 |  |  | https://www.rittal.com/at-de/part/4050069
4050072 | AS | F | 64 | 31 | 01 | Web-Cam | Web-Cam Überwachung via Skype |  |  | 1 | EA | PCE | 0 |  | 2 | 0 |  | 0 | 0 | 0 | 4028177804425 | DE | 84669360 | EC001511 |  | https://www.rittal.com/at-de/part/4050072 | 480PX_fri141305195.jpg
4050078 |  | F | 64 | 31 | 01 | Kompressor | Kompressor |  |  | 1 | EA | PCE | 0 |  | 95 | 0 |  | 0 | 0 | 0 | 4028177804487 | DE | 84669340 | EC000000 |  | https://www.rittal.com/at-de/part/4050078
4050080 | AS | F | 64 | 31 | 01 | Spannrahmen | Spannrahmen BC 1008/2014, Kubus min. 85x100x80 /max. 510x510x600mm |  | AS Multiple fastening, BC 1008/2014, Clamping frame for several small enclosures, - 3 clamping positions in the frame, - Pneumatic clamping device, - Min. enclosure dimensions (W x H x D): 80 x 100 x 80 mm | 1 | EA | PCE | 0 |  | 25 | 0 |  | 0 | 0 | 0 | 4028177804494 | DE | 84669360 | EC003010 |  | https://www.rittal.com/at-de/part/4050080
4050222 | AS | F | 64 | 33 | 01 | Anschlussadapter für Spannungsversorgung | Anschlussadapter für Spannungsversorgung für Akkuladestation für Montagetisch 200 EN und 300 ENH |  |  | 1 | EA | PCE | 0 |  | 0.05 | 1.1 |  | 0 | 0 | 0 | 4028177806641 | DE | 85366990 | EC001231 | 610 | https://www.rittal.com/at-de/part/4050222
4050061 | AS | F | 64 | 31 | 01 | Spannrahmen | Spannrahmen BC 1007/1008/2014, Kubus min. 85x70x70 /max. 200x300x300mm |  | AS Multiple fastening, BC 1007/1008/2014, Clamping frame for several small enclosures, - 4 clamping positions in the frame, - Pneumatic clamping device, - Min. enclosure dimensions (W x H x D): 90 x 70 x 70 mm | 1 | EA | PCE | 0 |  | 25 | 0 |  | 0 | 0 | 0 | 4028177804319 | DE | 84669360 | EC003010 |  | https://www.rittal.com/at-de/part/4050061
4050451 | AS | F | 61 | 06 | 01 | Abisolierautomat S 22 | Abisolierautomat S 22, 0,05-6mm², Abisolierlänge 3-20mm, Einführlänge 22mm | Stripping machine S 22, 0,05-6mm² | Stripping machine S 22, 0,05-6mm² | 1 | EA | PCE | 0 |  | 9.06 | 35.424 |  | 0 | 0 | 0 | 4028177804852 | DE | 84798100 | EC002778 | 633 | https://www.rittal.com/at-de/part/4050451 | 480PX_fri161301595.jpg
4050452 | AS | F | 61 | 06 | 01 | Crimpautomat L 8 | Crimpautomat L 8, 0,5-2,5mm², Abisolieren & Crimpen, Crimplänge 8mm, lose Aderendhülsen | Crimp machine L 8, 0,5-2,5mm² | Crimp machine L 8, 0,5-2,5mm² | 1 | EA | PCE | 0 |  | 34.67 | 126 |  | 0 | 0 | 0 | 4028177804869 | DE | 84798100 | EC002778 | 635 | https://www.rittal.com/at-de/part/4050452 | 480PX_fri161301895.jpg
4050453 | AS | F | 61 | 06 | 01 | Crimpautomat R 8 | Crimpautomat R 8, 0,5-2,5mm², Abisolieren & Crimpen, Crimplänge 8mm, für Aderendhülsen gegurtet | Crimp machine R 8, 0,5-2,5mm² | Crimp machine R 8, 0,5-2,5mm² | 1 | EA | PCE | 0 |  | 24.5 | 126 |  | 0 | 0 | 0 | 4028177804876 | DE | 84798100 | EC002778 |  | https://www.rittal.com/at-de/part/4050453 | 480PX_fri161301795.jpg
4050454 | AS | F | 61 | 06 | 01 | Crimpautomat R 8E | Crimpautomat R 8E, 0,5-2,5mm², Crimpl. 8mm, AEH auf Rolle, el.betrieben | Crimp machine R 8E, 0,5-2,5mm² | Crimp machine R 8E, 0,5-2,5mm² | 1 | EA | PCE | 0 |  | 16 | 23.535 |  | 0 | 0 | 0 | 4028177813465 | DE | 84798997 | EC002778 | 634 | https://www.rittal.com/at-de/part/4050454 | 480PX_fri161329895.jpg
4050455 | AS | F | 61 | 06 | 01 | Ablängautomat C8+ | Ablängautomat C8+, für Drähte und Leitungen bis 8mm Durchmesser, |  |  | 1 | EA | PCE | 0 |  | 20.74 | 100.545 |  | 0 | 0 | 0 | 4028177930858 | DE | 84798100 | EC002778 | 632 | https://www.rittal.com/at-de/part/4050455
4050456 | AS | F | 61 | 06 | 01 | Crimpautomat RC | Crimpautomat RC, Abisolieren und Crimpen, für die Verarbeitung von 5 Aderendhülsen auf |  |  | 1 | EA | PCE | 0 |  | 25.4 | 177.749 |  | 0 | 0 | 0 | 4028177930865 | DE | 84629980 | EC002778 | 636 | https://www.rittal.com/at-de/part/4050456
4050220 | AS | F | 64 | 33 | 01 | Rollenbahn für seitlichen Einschub | Rollenbahn für seitlichen Einschub der Montageplatte in den Schaltschrank für Montagetisch 300 ENH | Roller conveyor for assembly frame | Roller conveyor for assembly frame | 1 | EA | PCE | 0 |  | 13.94 | 95.664 |  | 0 | 0 | 0 | 4028177804722 | DE | 84662020 | EC001231 | 609 | https://www.rittal.com/at-de/part/4050220 | 480PX_fri141304195.jpg
4050440 | AS | F | 64 | 31 | 01 | AS Ersatzmesser Secarex | Ersatzmesser für Verdrahtungskanalschneider Secarex AC 15 4050.400 und | Label printer | Label printer | 1 | EA | PCE | 0 |  | 3.5 | 0 |  | 0 | 0 | 0 | 4028177804838 | DE | 84669340 | EC000000 |  | https://www.rittal.com/at-de/part/4050440
4050467 | AS | F | 64 | 32 | 01 | Schwingfördertopf 0,5 -1,5 mm² | Schwingfördertopf 0,5 -1,5 mm², für Abisolier- und Crimpautpmat L8 | Vibration conveyor 0,5 -1,0 mm² | Vibration conveyor 0,5 -1,0 mm² | 1 | EA | PCE | 0 |  | 1.3 | 10.556 |  | 0 | 0 | 0 | 4028177804920 | DE | 84799070 | EC002778 | 637 | https://www.rittal.com/at-de/part/4050467
4050468 | AS | F | 64 | 32 | 01 | Schwingfördertopf 1,5 -2,5 mm² | Schwingfördertopf 1,5 -2,5 mm², für Abisolier- und Crimpautpmat L8 | Vibration conveyor 1,5 -2,5 mm² | Vibration conveyor 1,5 -2,5 mm² | 1 | EA | PCE | 0 |  | 1.3 | 10.556 |  | 0 | 0 | 0 | 4028177804937 | DE | 84799070 | EC002778 | 637 | https://www.rittal.com/at-de/part/4050468
4050620 |  | F | 64 | 31 | 01 | AS PerformancePlus Fräser, 6 mm |  |  |  | 5 | PU | PK | 0 |  | 0.031 | 0 |  | 0 | 0 | 0 | 4028177958555 | MY | 82077031 |  |  | https://www.rittal.com/at-de/part/4050620
4050044 | AS | F | 64 | 31 | 01 | Performance Paket für Perforex BC 1008 (AS 4050.108) | Performance Paket BC 1008, Option f. BC 1008 mit Bürstenleisten und 10 Fräsern | Performance package BC 1008 | Performance package for Perforex machining centre | 1 | EA | PCE | 0 |  | 27 | 80.688 |  | 0 | 0 | 0 | 4028177803664 | DE | 84669360 | EC000000 |  | https://www.rittal.com/at-de/part/4050044 | 480PX_fri151323095.jpg
4050463 | AS | F | 64 | 32 | 01 | Draht-Abroller | Draht-Abroller, für Rollen bis 300mm Durchmesser | Wire dispenser | Wire dispenser | 1 | EA | PCE | 0 |  | 1.5 | 0 |  | 0 | 0 | 0 | 4028177804883 | DE | 84799070 | EC002778 | 637 | https://www.rittal.com/at-de/part/4050463 | 480PX_fri161301995.jpg
4050236 |  | F | 64 | 31 | 01 | AS Zusätzliche Maschinentür BC 2014 | AS Zusätzliche Maschinentür BC 2014, Zur Bearbeitung sehr großer Schaltschränke, - Maximale Kubusgröße: 2200 x 2300 x 2200 (HxBXT), - Höhere Variabilität, - Maximale Produktivität. |  | AS Additional machine door BC 2014, For machining very large enclosures, - Maximum enclosure size: 2200 x 2300 x 2200 mm (HxWxD), - Higher productivity, - Maximum productivity | 1 | EA | PCE | 0 |  | 110 | 0 |  | 0 | 0 | 0 | 4028177950405 | DE | 76101000 |  |  | https://www.rittal.com/at-de/part/4050236
4050300 | AS | F | 63 | 21 | 01 | Montagetisch 300 ENH | Montagetisch 300 ENH, stufenlose Höhen-/Neigungsverstellung mit Akku-Elektromotor | Assembly frame 300 ENH | Assembly frame 300 ENH | 1 | EA | PCE | 0 |  | 250 | 2175 |  | 0 | 0 | 0 | 4028177804746 | DE | 84279000 | EC002224 | 607 | https://www.rittal.com/at-de/part/4050300 | 480PX_fri141303895.jpg
4050435 | AS | F | 63 | 22 | 01 | Verdrahtungskanalschneider MC 125 | Verdrahtungskanalschneider MC 125 für manuelles Ablängen von Verdrahtungskanälen und deren Deckel |  |  | 1 | EA | PCE | 0 |  | 15.2 | 80.142 |  | 0 | 0 | 0 | 4028177930933 | DE | 84778095 | EC000000 | 604 | https://www.rittal.com/at-de/part/4050435
4050437 |  | F | 63 | 22 | 01 | AS Tragschienenschneider MC3 |  |  |  | 1 | EA | PCE | 0 |  | 16.15 | 118.944 |  | 0 | 0 | 0 | 4028177954021 | DE | 84778095 | EC002778 | 605 | https://www.rittal.com/at-de/part/4050437
5001140 | CM | A | 10 | 81 | 01 | Abschlussplatte für CM, TP, BT 800x400 mm | CM Abschlussplatte, für CM, TP, für BT: 800x400 mm | CM Trim panel, for CM, TP, for WD: 800x400 mm | CM Trim panel, for CM, TP, for WD: 800x400 mm | 1 | PU | PCE | 0 |  | 5.653 | 11.337 |  | 800 | 0 | 400 | 4028177501560 | DE | 94039010 | EC002620 | 163 | https://www.rittal.com/at-de/part/5001140 | 480PX_fri100538395.jpg
5001054 | CM | A | 10 | 85 | 01 | Schienen für Innenausbau, für TP Breite 1600 mm und CM Höhe 1400 mm | CM Schiene für Innenausbau, für CM, TP, L: 1310 mm | CM Rail for interior installation, for CM, TP, L: 1310 mm | CM Rail for interior installation, for CM, TP, L: 1310 mm | 4 | PU | PK | 0 |  | 1.058 | 4.257 |  | 0 | 0 | 0 | 4028177479623 | DE | 73269098 | EC002620 | 995 | https://www.rittal.com/at-de/part/5001054 | 480PX_fri101206095.jpg
5001060 | CM | A | 10 | 83 | 01 | Klapphebelgriff, für CM, für Verschluss-Einsätze | CM Klapphebelgriff, für CM, für Verschluss-Einsätze | CM Folding lever handle, for CM, for lock inserts | CM Folding lever handle, for CM, for lock inserts | 1 | EA | PCE | 0 |  | 0.794 | 1.085 |  | 50 | 0 | 17 | 4028177479661 | DE | 83024110 | EC002626 |  | https://www.rittal.com/at-de/part/5001060 | 480PX_fri100549295.jpg
5001061 | CM | A | 10 | 83 | 01 | Klapphebelgriff, für CM, mit Sicherheits-Einsatz, Schließung E1 | CM Klapphebelgriff, für CM, mit Sicherheits-Einsatz, Schließung E1 | CM Folding lever handle, for CM, for padlock and lock inserts | CM Folding lever handle, for CM, for padlock and lock inserts | 1 | EA | PCE | 0 |  | 0.88 | 0.98 |  | 50 | 0 | 17 | 4028177479678 | DE | 83024110 | EC002626 |  | https://www.rittal.com/at-de/part/5001061 | 480PX_fri100549295.jpg
5001062 | CM | A | 10 | 83 | 01 | Klapphebelgriff, für CM, für Vorhängeschloss und Verschluss-Einsätze | CM Klapphebelgriff, für CM, für Vorhängeschloss und Verschluss-Einsätze | CM Folding lever handle, for CM, with lock insert E1 | CM Folding lever handle, for CM, with lock insert E1 | 1 | EA | PCE | 0 |  | 0.857 | 1.032 |  | 50 | 0 | 17 | 4028177502246 | DE | 83024110 | EC002626 |  | https://www.rittal.com/at-de/part/5001062 | 480PX_fri100549295.jpg
5001075 | CM | A | 10 | 82 | 01 | Montageplatten-Befestigung, CM/TP Standpult/Unterteil/hohe dynamische Belastung | CM Montageplatten-Befestigung, für CM, Standpulte, TP Pultunterteile | CM Mounting plate attachment, for CM, one-piece console, TP pedestale | CM Mounting plate attachment, for CM, one-piece console, TP pedestale | 1 | EA | PCE | 0 |  | 0.456 | 0.195 |  | 0 | 0 | 0 | 4028177541979 | FR | 83024900 | EC002625 | 981 | https://www.rittal.com/at-de/part/5001075 | 480PX_fri101202495.jpg
5001080 | CM | A | 10 | 85 | 01 | Kabelabfangschienen für Montageplatten, Länge 499mm, für Schrankbreite 600 mm | CM Kabelabfangschiene C-Profil, für Montageplatten, für TS, SE, CM, TP, für B: 600 mm | CM Cable clamp rail C-section, for mounting plate, for TS, SE, CM, TP | CM Cable clamp rail C-section, for mounting plate, for TS, SE, CM, TP, for W: 600 mm | 1 | EA | PCE | 0 |  | 0.628 | 1.78 |  | 600 | 0 | 0 | 4028177502949 | DE | 73269098 | EC000322 | 1059 | https://www.rittal.com/at-de/part/5001080 | 480PX_fri100518495.jpg
5001081 | CM | A | 10 | 85 | 01 | Kabelabfangschienen für Montageplatten, Länge 699mm, für Schrankbreite 800 mm | CM Kabelabfangschiene C-Profil, für Montageplatten, für TS, SE, CM, TP, für B: 800 mm | CM Cable clamp rail C-section, for mounting plate, for TS, SE, CM, TP | CM Cable clamp rail C-section, for mounting plate, for TS, SE, CM, TP, for W: 800 mm | 1 | EA | PCE | 0 |  | 0.84 | 2.41 |  | 800 | 0 | 0 | 4028177502956 | DE | 73269098 | EC000322 | 1059 | https://www.rittal.com/at-de/part/5001081 | 480PX_fri100518495.jpg
5001082 | CM | A | 10 | 85 | 01 | Kabelabfangschienen für Montageplatten, Länge 899mm, für Schrankbreite 1000 mm | CM Kabelabfangschiene C-Profil, für Montageplatten, für TS, SE, CM, TP, für B: 1000 mm | CM Cable clamp rail C-section, for mounting plate, for TS, SE, CM, TP | CM Cable clamp rail C-section, for mounting plate, for TS, SE, CM, TP, for W: 1000 mm | 1 | EA | PCE | 0 |  | 0.965 | 3.696 |  | 1000 | 0 | 0 | 4028177502963 | DE | 73269098 | EC000322 | 1059 | https://www.rittal.com/at-de/part/5001082 | 480PX_fri100518495.jpg
5001052 | CM | A | 10 | 85 | 01 | Schienen für Innenausbau, für CM/TP, BH 1000x1000 mm | CM Schiene für Innenausbau, für CM, TP, L: 910 mm | CM Rail for interior installation, for CM, TP, L: 910 mm | CM Rail for interior installation, for CM, TP, L: 910 mm | 4 | PU | PK | 0 |  | 0.704 | 3.105 |  | 0 | 0 | 0 | 4028177479609 | DE | 73269098 | EC002620 | 995 | https://www.rittal.com/at-de/part/5001052 | 480PX_fri101206095.jpg
5001130 | CM | A | 10 | 81 | 01 | Abschlussplatte für CM, TP, BT 600x400 mm | CM Abschlussplatte, für CM, TP, für BT: 600x400 mm | CM Trim panel, for CM, TP, for WD: 600x400 mm | CM Trim panel, for CM, TP, for WD: 600x400 mm | 1 | PU | PCE | 0 |  | 4.46 | 7.347 |  | 600 | 0 | 400 | 4028177501539 | DE | 94039010 | EC002620 | 163 | https://www.rittal.com/at-de/part/5001130 | 480PX_fri100538395.jpg
5001051 | CM | A | 10 | 85 | 01 | Schienen für Innenausbau, für CM/TP, BH 800x800/960 mm | CM Schiene für Innenausbau, für CM, TP, L: 710 mm | CM Rail for interior installation, for CM, TP, L: 710 mm | CM Rail for interior installation, for CM, TP, L: 710 mm | 4 | PU | PK | 0 |  | 0.577 | 2.336 |  | 0 | 0 | 0 | 4028177479593 | DE | 73269098 | EC002620 | 995 | https://www.rittal.com/at-de/part/5001051 | 480PX_fri101206095.jpg
5001150 | CM | A | 10 | 81 | 01 | Abschlussplatte für CM, TP, BT 1000x400 mm | CM Abschlussplatte, für CM, TP, für BT: 1000x400 mm | CM Trim panel, for CM, TP, for WD: 1000x400 mm | CM Trim panel, for CM, TP, for WD: 1000x400 mm | 1 | PU | PCE | 0 |  | 6.818 | 11.934 |  | 1000 | 0 | 400 | 4028177501577 | DE | 94039010 | EC002620 |  | https://www.rittal.com/at-de/part/5001150 | 480PX_fri100538395.jpg
5001160 | CM | A | 10 | 81 | 01 | Abschlussplatte für CM, TP, BT 1200x400 mm | CM Abschlussplatte, für CM, TP, für BT: 1200x400 mm | CM Trim panel, for CM, TP, for WD: 1200x400 mm | CM Trim panel, for CM, TP, for WD: 1200x400 mm | 1 | PU | PCE | 0 |  | 8 | 19.984 |  | 1200 | 0 | 400 | 4028177501584 | DE | 94039010 | EC002620 | 163 | https://www.rittal.com/at-de/part/5001160 | 480PX_fri100538395.jpg
5001210 | CM | A | 10 | 81 | 01 | Bodenblech für CM, TP, Größe 1, Tiefe 50 mm | CM Bodenblech, für CM, TP, T: 50 mm, für B: 600 mm | CM Gland plate, for CM, TP, D: 50 mm, for W: 600 mm | CM Gland plate, for CM, TP, D: 50 mm, for W: 600 mm | 1 | EA | PCE | 0 |  | 0.554 | 3.993 |  | 460 | 0 | 50 | 4028177523142 | DE | 73269098 | EC002620 |  | https://www.rittal.com/at-de/part/5001210 | 480PX_fri100538495.jpg
5001211 | CM | A | 10 | 81 | 01 | Bodenblech für CM, TP, Größe 1, Tiefe 50 mm | CM Bodenblech, für CM, TP, T: 50 mm, für B: 800 mm | CM Gland plate, for CM, TP, D: 50 mm, for W: 800 mm | CM Gland plate, for CM, TP, D: 50 mm, for W: 800 mm | 1 | EA | PCE | 0 |  | 0.7 | 4.052 |  | 660 | 0 | 50 | 4028177523159 | DE | 73269098 | EC002620 |  | https://www.rittal.com/at-de/part/5001211 | 480PX_fri100538495.jpg
5001212 | CM | A | 10 | 81 | 01 | Bodenblech für CM, TP, Größe 1, Tiefe 50 mm | CM Bodenblech, für CM, TP, T: 50 mm, für B: 1000 mm | CM Gland plate, for CM, TP, D: 50 mm, for W: 1000 mm | CM Gland plate, for CM, TP, D: 50 mm, for W: 1000 mm | 1 | EA | PCE | 0 |  | 0.534 | 3.192 |  | 420 | 0 | 50 | 4028177523166 | DE | 73269098 | EC002620 |  | https://www.rittal.com/at-de/part/5001212 | 480PX_fri100538495.jpg
5001213 | CM | A | 10 | 81 | 01 | Bodenblech für CM, TP, Größe 1, Tiefe 50 mm | CM Bodenblech, für CM, TP, T: 50 mm, für B: 1200 mm | CM Gland plate, for CM, TP, D: 50 mm, for W: 1200 mm | CM Gland plate, for CM, TP, D: 50 mm, for W: 1200 mm | 1 | EA | PCE | 0 |  | 0.625 | 3.545 |  | 520 | 0 | 50 | 4028177523173 | DE | 73269098 | EC002620 |  | https://www.rittal.com/at-de/part/5001213 | 480PX_fri100538495.jpg
5001214 | CM | A | 10 | 81 | 01 | Bodenblech für CM, TP, Größe 2, Tiefe 100 mm | CM Bodenblech, für CM, TP, T: 100 mm, für B: 600 mm | CM Gland plate, for CM, TP, D: 100 mm, for W: 600 mm | CM Gland plate, for CM, TP, D: 100 mm, for W: 600 mm | 1 | EA | PCE | 0 |  | 0.813 | 3.556 |  | 460 | 0 | 100 | 4028177523180 | DE | 73269098 | EC002620 |  | https://www.rittal.com/at-de/part/5001214 | 480PX_fri100538495.jpg
5001215 | CM | A | 10 | 81 | 01 | Bodenblech für CM, TP, Größe 2, Tiefe 100 mm | CM Bodenblech, für CM, TP, T: 100 mm, für B: 800 mm | CM Gland plate, for CM, TP, D: 100 mm, for W: 800 mm | CM Gland plate, for CM, TP, D: 100 mm, for W: 800 mm | 1 | EA | PCE | 0 |  | 1.18 | 4.255 |  | 660 | 0 | 100 | 4028177523197 | DE | 73269098 | EC002620 |  | https://www.rittal.com/at-de/part/5001215 | 480PX_fri100538495.jpg
5001216 | CM | A | 10 | 81 | 01 | Bodenblech für CM, TP, Größe 2, Tiefe 100 mm | CM Bodenblech, für CM, TP, T: 100 mm, für B: 1000 mm | CM Gland plate, for CM, TP, D: 100 mm, for W: 1000 mm | CM Gland plate, for CM, TP, D: 100 mm, for W: 1000 mm | 1 | EA | PCE | 0 |  | 0.711 | 2.808 |  | 420 | 0 | 100 | 4028177523203 | DE | 73269098 | EC002620 |  | https://www.rittal.com/at-de/part/5001216 | 480PX_fri100538495.jpg
5001217 | CM | A | 10 | 81 | 01 | Bodenblech für CM, TP, Größe 2, Tiefe 100 mm | CM Bodenblech, für CM, TP, T: 100 mm, für B: 1200 mm | CM Gland plate, for CM, TP, D: 100 mm, for W: 1200 mm | CM Gland plate, for CM, TP, D: 100 mm, for W: 1200 mm | 1 | EA | PCE | 0 |  | 0.94 | 3.41 |  | 520 | 0 | 100 | 4028177523210 | DE | 73269098 | EC002620 |  | https://www.rittal.com/at-de/part/5001217 | 480PX_fri100538495.jpg
5001083 | CM | A | 10 | 85 | 01 | Kabelabfangschienen für Montageplatten, Länge 1099mm, für Schrankbreite 1200 mm | CM Kabelabfangschiene C-Profil, für Montageplatten, für TS, SE, CM, TP, für B: 1200 mm | CM Cable clamp rail C-section, for mounting plate, for TS, SE, CM, TP | CM Cable clamp rail C-section, for mounting plate, for TS, SE, CM, TP, for W: 1200 mm | 1 | EA | PCE | 0 |  | 1.13 | 4.485 |  | 1200 | 0 | 0 | 4028177502970 | DE | 73269098 | EC000322 | 1059 | https://www.rittal.com/at-de/part/5001083 | 480PX_fri100518495.jpg
4933000 | SZ | A | 10 | 85 | 01 | Tragschienen TS 35/15, EN 60715, für TS/SE, Länge 455mm, für BT 500 mm | SZ Tragschiene TS 35/15 nach EN 60 715, für TS, SE, für B/T: 500 mm, L: 455 mm | SZ Support rail TS 35/15 to EN 60 715, for TS, SE, for W/D: 500 mm, L: 455 mm | SZ Support rail TS 35/15 to EN 60 715, for TS, SE, for W/D: 500 mm, L: 455 mm | 6 | PU | PK | 0 |  | 0.29 | 0.245 |  | 455 | 0 | 455 | 4028177114371 | DE | 73269098 | EC001285 | 997 | https://www.rittal.com/at-de/part/4933000 | 480PX_fri101211895.jpg
4050855 | AS | F | 64 | 31 | 01 | Z-Profile für Perforex | Z-Profile für Perforex BC 1001/1008 |  |  | 1 | EA | PCE | 0 |  | 0.14 | 0.638 |  | 0 | 0 | 0 | 4028177704503 | DE | 84669360 | EC000000 |  | https://www.rittal.com/at-de/part/4050855 | 480PX_fri151325095.jpg
4695000 | TS | A | 10 | 85 | 01 | TS Montagestege, für äußere Montageebene BT 500 mm | TS Montagesteg, für VX, TS, SE, CM, TP, für äußere Montageebene: für B/T: 500 mm, L: 440 mm | TS Support strip, for TS, SE, CM, TP | TS Support strip, for TS, SE, CM, TP, for the outer mounting level: for W/D: 500 mm, L: 440 mm | 20 | PU | PK | 0 |  | 0.23 | 2.468 |  | 440 | 10 | 25 | 4028177108134 | DE | 73269098 | EC002620 | 952 | https://www.rittal.com/at-de/part/4695000 | 480PX_fri101208495.jpg
4696000 | TS | A | 10 | 85 | 01 | TS Montagestege, für äußere Montageebene BT 600 mm | TS Montagesteg, für VX, TS, SE, CM, TP, für äußere Montageebene: für B/T: 600 mm, L: 540 mm | TS Support strip, for TS, SE, CM, TP | TS Support strip, for TS, SE, CM, TP, for the outer mounting level: for W/D: 600 mm, L: 540 mm | 20 | PU | PK | 0 |  | 0.286 | 0 |  | 540 | 10 | 25 | 4028177108158 | DE | 73269098 | EC002620 | 952 | https://www.rittal.com/at-de/part/4696000 | 480PX_fri101208495.jpg
4697000 | TS | A | 10 | 85 | 01 | TS Montagestege, für äußere Montageebene BT 800 mm | TS Montagesteg, für VX, TS, SE, CM, TP, für äußere Montageebene: für B/B, T: 800 mm, L: 740 mm | TS Support strip, for TS, SE, CM, TP | TS Support strip, for TS, SE, CM, TP, for the outer mounting level: for W/D: 800 mm, L: 740 mm | 20 | PU | PK | 0 |  | 0.382 | 4.682 |  | 0 | 0 | 800 | 4028177108172 | DE | 73269098 | EC002620 | 952 | https://www.rittal.com/at-de/part/4697000 | 480PX_fri101208495.jpg
4757500 | TP | A | 10 | 87 | 01 | Schublade für Universalpult mit kurzer Fronttür | MC Schublade für Universalpult, BH: 600x200 mm, Stahlblech | MC Drawer for universal console, WH: 600x200 mm, Sheet steel | MC Drawer for universal console, WH: 600x200 mm, Sheet steel | 1 | EA | PCE | 0 |  | 15.67 | 65.038 |  | 600 | 200 | 0 | 4028177266223 | DE | 94039010 | EC000784 |  | https://www.rittal.com/at-de/part/4757500 | 480PX_fri141302095.jpg
4911000 | TS | A | 10 | 83 | 01 | Türverriegelung für Anreih-Kombinationen, Nebentürverriegelung für 1-türig | TS Nebentürverriegelung, für Türverriegelung für Anreih-Kombination, für eintürige Schränke | TS Adjacent door latch, for door-locking of bayed enlcosure combinations | TS Adjacent door latch, for door-locking of bayed enlcosure combinations, for single-door enclosures | 1 | EA | PCE | 0 |  | 0.531 | 0.946 |  | 0 | 0 | 0 | 4028177113947 | CN | 83015000 | EC000327 | 910 | https://www.rittal.com/at-de/part/4911000 | 480PX_fri040319195.jpg
4911100 | TS | A | 10 | 83 | 01 | Türverriegelung für Anreih-Kombinationen, Nebentürverriegelung für 2-türig | TS Nebentürverriegelung, für Türverriegelung für Anreih-Kombination, für zweitürige Schränke | TS Adjacent door latch, for door-locking of bayed enlcosure combinations | TS Adjacent door latch, for door-locking of bayed enlcosure combinations, for two-door enclosures | 1 | EA | PCE | 0 |  | 0.835 | 0.975 |  | 0 | 0 | 0 | 4028177624924 | CN | 83015000 | EC000327 | 910 | https://www.rittal.com/at-de/part/4911100 | 480PX_fri040319195.jpg
7857190 | DK | D | 43 | 22 | 01 | PSM Anschlussleitung, 10 m zum Anschluss an ein PDM | DK Anschlusskabel, für PSM, L: 10 m, H05VV-F5, 5x2,5 mm², Wago X-Com, Wieland GST 18 | DK Connection cable, L: 10 m, H05VV-F5, 5x2,5 mm², Wago X-Com, Wieland GST 18 | DK Connection cable, L: 10 m, H05VV-F5, 5x2,5 mm², Wago X-Com, Wieland GST 18, For PSM | 1 | EA | PCE | 0 |  | 2.553 | 2.52 |  | 0 | 0 | 0 | 4028177500440 | DE | 85444290 | EC000330 |  | https://www.rittal.com/at-de/part/7857190 | 480PX_fri131302195.jpg
4916000 | TS | A | 10 | 83 | 01 | Türverriegelung für Anreih-Kombinationen, Schubstangen für Schrankbreite 600 mm | TS Schubstange, für Türverriegelung für Anreih-Kombination, für B: 600 mm | TS Interconnecting rod, for door-locking of bayed enlcosure combinations | TS Interconnecting rod, for door-locking of bayed enlcosure combinations, for W: 600 mm | 10 | PU | PK | 0 |  | 0.3 | 0.259 |  | 0 | 0 | 600 | 4028177113985 | DE | 83015000 | EC000327 | 910 | https://www.rittal.com/at-de/part/4916000 | 480PX_fri040319095.jpg
5001053 | CM | A | 10 | 85 | 01 | Schienen für Innenausbau, für CM/TP, BH 1200x1200 mm | CM Schiene für Innenausbau, für CM, TP, L: 1110 mm | CM Rail for interior installation, for CM, TP, L: 1110 mm | CM Rail for interior installation, for CM, TP, L: 1110 mm | 4 | PU | PK | 0 |  | 0.867 | 3.763 |  | 0 | 0 | 0 | 4028177479616 | DE | 73269098 | EC002620 | 995 | https://www.rittal.com/at-de/part/5001053 | 480PX_fri101206095.jpg
4920000 | TS | A | 10 | 83 | 01 | Türverriegelung für Anreih-Kombinationen, Schubstangen für Schrankbreite 1200 mm | TS Schubstange, für Türverriegelung für Anreih-Kombination, für B: 1200 mm | TS Interconnecting rod, for door-locking of bayed enlcosure combinations | TS Interconnecting rod, for door-locking of bayed enlcosure combinations, for W: 1200 mm | 10 | PU | PK | 0 |  | 0.599 | 0.207 |  | 0 | 0 | 1200 | 4028177114029 | DE | 73269098 | EC000327 | 910 | https://www.rittal.com/at-de/part/4920000 | 480PX_fri040319095.jpg
5001220 | CM | A | 10 | 81 | 01 | Bodenblech für CM, TP, Größe 3, Tiefe 150 mm | CM Bodenblech, für CM, TP, T: 150 mm, für B: 1000 mm | CM Gland plate, for CM, TP, D: 150 mm, for W: 1000 mm | CM Gland plate, for CM, TP, D: 150 mm, for W: 1000 mm | 1 | EA | PCE | 0 |  | 0.96 | 2.912 |  | 420 | 0 | 150 | 4028177523241 | DE | 73269098 | EC002620 |  | https://www.rittal.com/at-de/part/5001220 | 480PX_fri100538495.jpg
4934000 | SZ | A | 10 | 85 | 01 | Tragschienen TS 35/15, EN 60715, für TS/SE, Länge 555mm, für BT 600 mm | SZ Tragschiene TS 35/15 nach EN 60 715, für TS, SE, für B/T: 600 mm, L: 555 mm | SZ Support rail TS 35/15 to EN 60 715, for TS, SE, for W/D: 600 mm, L: 555 mm | SZ Support rail TS 35/15 to EN 60 715, for TS, SE, for W/D: 600 mm, L: 555 mm | 6 | PU | PK | 0 |  | 0.33 | 0.33 |  | 555 | 0 | 555 | 4028177114395 | DE | 73269098 | EC001285 | 997 | https://www.rittal.com/at-de/part/4934000 | 480PX_fri101211895.jpg
4935000 | SZ | A | 10 | 85 | 01 | Tragschienen TS 35/15, EN 60715, für TS/SE, Länge 755mm, für BT 800 mm | SZ Tragschiene TS 35/15 nach EN 60 715, für TS, SE, für B/T: 800 mm, L: 755 mm | SZ Support rail TS 35/15 to EN 60 715, for TS, SE, for W/D: 800 mm, L: 755 mm | SZ Support rail TS 35/15 to EN 60 715, for TS, SE, for W/D: 800 mm, L: 755 mm | 6 | PU | PK | 0 |  | 0.486 | 0.539 |  | 755 | 0 | 755 | 4028177114418 | DE | 73269098 | EC001285 | 997 | https://www.rittal.com/at-de/part/4935000 | 480PX_fri101211895.jpg
4937000 | SZ | A | 10 | 85 | 01 | Tragschienen TS 35/15, EN 60715, für TS/SE, Länge 1155mm, für BT 1200 mm | SZ Tragschiene TS 35/15 nach EN 60 715, für TS, SE, für B/T: 1200 mm, L: 1155 mm | SZ Support rail TS 35/15 to EN 60 715, for TS, SE, for W/D: 1200 mm, L: 1155 mm | SZ Support rail TS 35/15 to EN 60 715, for TS, SE, for W/D: 1200 mm, L: 1155 mm | 6 | PU | PK | 0 |  | 0.683 | 0.853 |  | 1155 | 0 | 1155 | 4028177114456 | DE | 73269098 | EC001285 | 997 | https://www.rittal.com/at-de/part/4937000 | 480PX_fri101211895.jpg
4943000 | SZ | A | 10 | 85 | 01 | C-Profilschienen 30/15, EN 60715, TS/SE, Länge 455mm, für Breite/Tiefe 500 mm | SZ C-Profilschiene 30/15 nach EN 60 715, für TS, SE, für B/T: 500 mm, L: 455 mm | SZ C rail 30/15 to EN 60 715, for TS, SE, for W/D: 500 mm, L: 455 mm | SZ C rail 30/15 to EN 60 715, for TS, SE, for W/D: 500 mm, L: 455 mm | 6 | PU | PK | 0 |  | 0.317 | 1.749 |  | 0 | 0 | 455 | 4028177114579 | DE | 73269098 | EC000386 | 996 | https://www.rittal.com/at-de/part/4943000 | 480PX_fri101210095.jpg
4944000 | SZ | A | 10 | 85 | 01 | C-Profilschienen 30/15, EN 60715, TS/SE, Länge 555mm, für Breite/Tiefe 600 mm | SZ C-Profilschiene 30/15 nach EN 60 715, für TS, SE, für B/T: 600 mm, L: 555 mm | SZ C rail 30/15 to EN 60 715, for TS, SE, for W/D: 600 mm, L: 555 mm | SZ C rail 30/15 to EN 60 715, for TS, SE, for W/D: 600 mm, L: 555 mm | 6 | PU | PK | 0 |  | 0.4 | 0 |  | 0 | 0 | 555 | 4028177114593 | DE | 73269098 | EC000386 | 996 | https://www.rittal.com/at-de/part/4944000 | 480PX_fri101210095.jpg
4945000 | SZ | A | 10 | 85 | 01 | C-Profilschienen 30/15, EN 60715, TS/SE, Länge 755mm, für Breite/Tiefe 800 mm | SZ C-Profilschiene 30/15 nach EN 60 715, für TS, SE, für B/T: 800 mm, L: 755 mm | SZ C rail 30/15 to EN 60 715, for TS, SE, for W/D: 800 mm, L: 755 mm | SZ C rail 30/15 to EN 60 715, for TS, SE, for W/D: 800 mm, L: 755 mm | 6 | PU | PK | 0 |  | 0.513 | 0.47 |  | 0 | 0 | 755 | 4028177114616 | DE | 73269098 | EC000386 | 996 | https://www.rittal.com/at-de/part/4945000 | 480PX_fri101210095.jpg
4946000 | SZ | A | 10 | 85 | 01 | C-Profilschienen 30/15, EN 60715, TS/SE, Länge 955mm, für Breite/Tiefe 1000 mm | SZ C-Profilschiene 30/15 nach EN 60 715, für TS, SE, für B/T: 1000 mm, L: 955 mm | SZ C rail 30/15 to EN 60 715, for TS, SE, for W/D: 1000 mm, L: 955 mm | SZ C rail 30/15 to EN 60 715, for TS, SE, for W/D: 1000 mm, L: 955 mm | 6 | PU | PK | 0 |  | 0.646 | 0.579 |  | 0 | 0 | 955 | 4028177114630 | DE | 73269098 | EC000386 | 996 | https://www.rittal.com/at-de/part/4946000 | 480PX_fri101210095.jpg
4947000 | SZ | A | 10 | 85 | 01 | C-Profilschienen 30/15, EN 60715, TS/SE, Länge 1155mm, für Breite/Tiefe 1200 mm | SZ C-Profilschiene 30/15 nach EN 60 715, für TS, SE, für B/T: 1200 mm, L: 1155 mm | SZ C rail 30/15 to EN 60 715, for TS, SE, for W/D: 1200 mm, L: 1155 mm | SZ C rail 30/15 to EN 60 715, for TS, SE, for W/D: 1200 mm, L: 1155 mm | 6 | PU | PK | 0 |  | 0.83 | 0 |  | 0 | 0 | 1155 | 4028177114654 | DE | 73269098 | EC000386 | 996 | https://www.rittal.com/at-de/part/4947000 | 480PX_fri101210095.jpg
5001000 | CM | A | 10 | 83 | 01 | Scharniere 180°, für CM, Türvariante: Standardtür, RAL 9011/9006 | CM Scharnier 180°, für CM, Standardtür, RAL 9011/9006 | CM 180° hinge, for CM, standard door, RAL 9011/9006 | CM 180° hinge, for CM, standard door, RAL 9011/9006 | 3 | PU | PK | 0 |  | 0.1 | 0.026 |  | 0 | 0 | 0 | 4028177503878 | DE | 79070000 | EC001167 |  | https://www.rittal.com/at-de/part/5001000 | 480PX_fri100555095.jpg
5001050 | CM | A | 10 | 85 | 01 | Schienen für Innenausbau, für CM/TP Breite 600 mm und TP Höhe 675 mm | CM Schiene für Innenausbau, für CM, TP, L: 510 mm | CM Rail for interior installation, for CM, TP, L: 510 mm | CM Rail for interior installation, for CM, TP, L: 510 mm | 4 | PU | PK | 0 |  | 0.41 | 0.042 |  | 0 | 0 | 0 | 4028177479586 | DE | 73269098 | EC002620 | 995 | https://www.rittal.com/at-de/part/5001050 | 480PX_fri101206095.jpg
7402000 | DK | D | 50 | 87 | 01 | Gleitschienen für Data Rack mit zwei 19"-Befestigungsebenen | DK Gleitschiene, für zwei 482,6 mm (19")-Befestigungsebenen, für Data Rack, Stahlblech, verzinkt | DK Slide rail, continuous, For two 482.6 mm (19")-mounting angles (front+rear) | DK Slide rail, continuous, For two 482.6 mm (19")-mounting angles (front+rear), For Data Rack | 2 | PU | PK | 0 |  | 0.536 | 1.172 |  | 0 | 0 | 0 | 4028177187177 | FR | 73269098 | EC000386 | 1079 | https://www.rittal.com/at-de/part/7402000 | 480PX_fri100557895.jpg
5001218 | CM | A | 10 | 81 | 01 | Bodenblech für CM, TP, Größe 3, Tiefe 150 mm | CM Bodenblech, für CM, TP, T: 150 mm, für B: 600 mm | CM Gland plate, for CM, TP, D: 150 mm, for W: 600 mm | CM Gland plate, for CM, TP, D: 150 mm, for W: 600 mm | 1 | EA | PCE | 0 |  | 1.04 | 3.145 |  | 460 | 0 | 150 | 4028177523227 | DE | 73269098 | EC002620 |  | https://www.rittal.com/at-de/part/5001218 | 480PX_fri100538495.jpg
5001360 | CM | A | 10 | 84 | 01 | Regendächer, für CM-Stahlblechausführung, für Schrank mit BT 1200x400 mm | CM Schutzdach, für CM, für BT: 1200x400 mm, Stahlblech | CM Rain canopy, for CM, for WD: 1200x400 mm, Sheet steel | CM Rain canopy, for CM, for WD: 1200x400 mm, Sheet steel | 1 | EA | PCE | 0 |  | 10.15 | 41.563 |  | 1200 | 0 | 400 | 4028177526297 | CZ | 94039010 | EC000744 |  | https://www.rittal.com/at-de/part/5001360 | 480PX_fri100508995.jpg
5001235 | CM | A | 10 | 81 | 01 | Bodenblech für CM, TP, Größe 3, Tiefe 150 mm | CM Bodenblech, für CM, TP, T: 150 mm, für B: 1600 mm | CM Gland plate, for CM, TP, D: 150 mm, for W: 1600 mm | CM Gland plate, for CM, TP, D: 150 mm, for W: 1600 mm | 1 | EA | PCE | 0 |  | 1.64 | 3.9 |  | 0 | 0 | 150 | 4028177556805 | DE | 73269098 | EC002620 |  | https://www.rittal.com/at-de/part/5001235 | 480PX_fri100538495.jpg
4650100 | PC | A | 03 | 23 | 01 | PC-Schranksystem, Edelstahl 1.4301, BHT 600x1600x630 mm | PC-Schranksystem, BHT: 600x1600x630 mm, Edelstahl, 1.4301, mit Tastaturschublade | PC PC enclosure system, WHD: 600x1600x630 mm, Stainless steel 1.4301 | PC PC enclosure system, WHD: 600x1600x630 mm, Stainless steel 1.4301, with keyboard drawer | 1 | EA | PCE | 0 |  | 120.5 | 637.938 |  | 600 | 1600 | 620 | 4028177682016 | DE | 94032080 | EC002502 |  | https://www.rittal.com/at-de/part/4650100 | 480PX_fri100133295.jpg
5001221 | CM | A | 10 | 81 | 01 | Bodenblech für CM, TP, Größe 3, Tiefe 150 mm | CM Bodenblech, für CM, TP, T: 150 mm, für B: 1200 mm | CM Gland plate, for CM, TP, D: 150 mm, for W: 1200 mm | CM Gland plate, for CM, TP, D: 150 mm, for W: 1200 mm | 1 | EA | PCE | 0 |  | 1.16 | 3.167 |  | 520 | 0 | 150 | 4028177523258 | DE | 73269098 | EC002620 |  | https://www.rittal.com/at-de/part/5001221 | 480PX_fri100538495.jpg
5001222 | CM | A | 10 | 81 | 01 | Bodenblech für CM, TP, Größe 4, Tiefe 250 mm | CM Bodenblech, für CM, TP, T: 250 mm, für B: 600 mm | CM Gland plate, for CM, TP, D: 250 mm, for W: 600 mm | CM Gland plate, for CM, TP, D: 250 mm, for W: 600 mm | 1 | EA | PCE | 0 |  | 1.64 | 4.282 |  | 460 | 0 | 250 | 4028177523265 | DE | 73269098 | EC002620 |  | https://www.rittal.com/at-de/part/5001222 | 480PX_fri100538495.jpg
5001223 | CM | A | 10 | 81 | 01 | Bodenblech für CM, TP, Größe 4, Tiefe 250 mm | CM Bodenblech, für CM, TP, T: 250 mm, für B: 800 mm | CM Gland plate, for CM, TP, D: 250 mm, for W: 800 mm | CM Gland plate, for CM, TP, D: 250 mm, for W: 800 mm | 1 | EA | PCE | 0 |  | 2.38 | 6.57 |  | 660 | 0 | 250 | 4028177523272 | DE | 73269098 | EC002620 |  | https://www.rittal.com/at-de/part/5001223 | 480PX_fri100538495.jpg
5001224 | CM | A | 10 | 81 | 01 | Bodenblech für CM, TP, Größe 4, Tiefe 250 mm | CM Bodenblech, für CM, TP, T: 250 mm, für B: 1000 mm | CM Gland plate, for CM, TP, D: 250 mm, for W: 1000 mm | CM Gland plate, for CM, TP, D: 250 mm, for W: 1000 mm | 1 | EA | PCE | 0 |  | 1.521 | 4.451 |  | 420 | 0 | 250 | 4028177523289 | DE | 73269098 | EC002620 |  | https://www.rittal.com/at-de/part/5001224 | 480PX_fri100538495.jpg
5001225 | CM | A | 10 | 81 | 01 | Bodenblech für CM, TP, Größe 4, Tiefe 250 mm | CM Bodenblech, für CM, TP, T: 250 mm, für B: 1200 mm | CM Gland plate, for CM, TP, D: 250 mm, for W: 1200 mm | CM Gland plate, for CM, TP, D: 250 mm, for W: 1200 mm | 1 | EA | PCE | 0 |  | 1.82 | 6.223 |  | 520 | 0 | 250 | 4028177523296 | DE | 73269098 | EC002620 |  | https://www.rittal.com/at-de/part/5001225 | 480PX_fri100538495.jpg
5001226 | CM | A | 10 | 81 | 01 | Kabeleinführungsbleche, zum Einbau in CM und TP, B 600 mm, 5 Ausbrüche je Blech | CM Kabeleinführungsblech, für CM, Top-Pult-System, für B: 600 mm | CM Cable entry plate, for CM, Top-Pult-System, for B: 600 mm | CM Cable entry plate, for CM, Top-Pult-System, for B: 600 mm | 1 | EA | PCE | 0 |  | 0.603 | 4.324 |  | 460 | 0 | 0 | 4028177523302 | DE | 73269098 | EC002620 |  | https://www.rittal.com/at-de/part/5001226 | 480PX_fri100518895.jpg
5001227 | CM | A | 10 | 81 | 01 | Kabeleinführungsbleche, zum Einbau in CM und TP, B 800 mm, 8 Ausbrüche je Blech | CM Kabeleinführungsblech, für CM, Top-Pult-System, für B: 800 mm | CM Cable entry plate, for CM, Top-Pult-System, for B: 800 mm | CM Cable entry plate, for CM, Top-Pult-System, for B: 800 mm | 1 | EA | PCE | 0 |  | 0.8 | 5.852 |  | 660 | 0 | 0 | 4028177523319 | DE | 73269098 | EC002620 |  | https://www.rittal.com/at-de/part/5001227 | 480PX_fri100518895.jpg
5001228 | CM | A | 10 | 81 | 01 | Kabeleinführungsbleche, zum Einbau in CM und TP, B 1000 mm, 4 Ausbrüche je Blech | CM Kabeleinführungsblech, für CM, Top-Pult-System, für B: 1000 mm | CM Cable entry plate, for CM, Top-Pult-System, for W: 1000 mm | CM Cable entry plate, for CM, Top-Pult-System, for W: 1000 mm | 1 | EA | PCE | 0 |  | 0.573 | 4.203 |  | 420 | 0 | 0 | 4028177523326 | DE | 73269098 | EC002620 |  | https://www.rittal.com/at-de/part/5001228 | 480PX_fri100518895.jpg
5001229 | CM | A | 10 | 81 | 01 | Kabeleinführungsbleche, zum Einbau in CM und TP, B 1200 mm, 6 Ausbrüche je Blech | CM Kabeleinführungsblech, für CM, Top-Pult-System, für B: 1200 mm | CM Cable entry plate, for CM, Top-Pult-System, for W: 1200 mm | CM Cable entry plate, for CM, Top-Pult-System, for W: 1200 mm | 1 | EA | PCE | 0 |  | 0.66 | 5.014 |  | 520 | 0 | 0 | 4028177523333 | DE | 73269098 | EC002620 |  | https://www.rittal.com/at-de/part/5001229 | 480PX_fri100518895.jpg
5001371 | CM | A | 10 | 85 | 01 | Bodenausbauschiene, für CM/TP, für Schranktiefe 300 mm | CM Bodenausbauschiene, für CM, TP, für T: 300 mm | CM Base configuration rail, for CM, TP, for D: 300 mm | CM Base configuration rail, for CM, TP, for D: 300 mm | 2 | PU | PK | 0 |  | 0.339 | 1.411 |  | 0 | 0 | 300 | 4028177620605 | DE | 73269098 | EC002625 |  | https://www.rittal.com/at-de/part/5001371 | 480PX_fri100630495.jpg
5001234 | CM | A | 10 | 81 | 01 | Bodenblech für CM, TP, Größe 2, Tiefe 100 mm | CM Bodenblech, für CM, TP, T: 100 mm, für B: 1600 mm | CM Gland plate, for CM, TP, D: 100 mm, for W: 1600 mm | CM Gland plate, for CM, TP, D: 100 mm, for W: 1600 mm | 1 | EA | PCE | 0 |  | 1.26 | 3.66 |  | 0 | 0 | 100 | 4028177556799 | DE | 73269098 | EC002620 |  | https://www.rittal.com/at-de/part/5001234 | 480PX_fri100538495.jpg
5001370 | CM | A | 10 | 85 | 01 | Bodenausbauschiene, für CM/TP, für Schranktiefe 400 mm | CM Bodenausbauschiene, für CM, TP, für T: 400 mm | CM Base configuration rail, for CM, TP, for D: 400 mm | CM Base configuration rail, for CM, TP, for D: 400 mm | 2 | PU | PK | 0 |  | 0.538 | 1.714 |  | 0 | 0 | 400 | 4028177620599 | DE | 73269098 | EC002625 | 995 | https://www.rittal.com/at-de/part/5001370 | 480PX_fri100630495.jpg
5001236 | CM | A | 10 | 81 | 01 | Bodenblech für CM, TP, Größe 4, Tiefe 250 mm | CM Bodenblech, für CM, TP, T: 250 mm, für B: 1600 mm | CM Gland plate, for CM, TP, D: 250 mm, for W: 1600 mm | CM Gland plate, for CM, TP, D: 250 mm, for W: 1600 mm | 1 | EA | PCE | 0 |  | 2.46 | 6.552 |  | 0 | 0 | 250 | 4028177556812 | DE | 94039010 | EC002620 |  | https://www.rittal.com/at-de/part/5001236 | 480PX_fri100538495.jpg
5001237 | CM | A | 10 | 81 | 01 | Kabeleinführungsbleche, zum Einbau in CM und TP, B 1600 mm, 8 Ausbrüche je Blech | CM Kabeleinführungsblech, für CM, TopPult-System, für B: 1600 mm | CM Cable entry plate, for CM, TopPult-System, for W: 1600 mm | CM Cable entry plate, for CM, TopPult-System, for W: 1600 mm | 1 | EA | PCE | 0 |  | 0.84 | 6.384 |  | 1600 | 0 | 0 | 4028177556881 | DE | 73269098 | EC002620 |  | https://www.rittal.com/at-de/part/5001237 | 480PX_fri100518895.jpg
5001300 |  | A | 10 | 84 | 05 | CM REGEN- / BELÜFTUNGSDACH | FÜR BT 600x300 mm |  |  | 1 | EA | PCE | 0 |  | 4.945 | 16.179 |  | 600 | 0 | 300 | 4028177526235 | CZ | 94039010 |  |  | https://www.rittal.com/at-de/part/5001300
5001310 | CM | A | 10 | 84 | 01 | Regendächer, für CM-Stahlblechausführung, für Schrank mit BT 600x400 mm | CM Schutzdach, für CM, für BT: 600x400 mm, Stahlblech | CM Rain canopy, for CM, for WD: 600x400 mm, Sheet steel | CM Rain canopy, for CM, for WD: 600x400 mm, Sheet steel | 1 | EA | PCE | 0 |  | 5.74 | 22.008 |  | 600 | 0 | 400 | 4028177526242 | CZ | 94039010 | EC000744 |  | https://www.rittal.com/at-de/part/5001310 | 480PX_fri100508995.jpg
5001330 | CM | A | 10 | 84 | 01 | Regendächer, für CM-Stahlblechausführung, für Schrank mit BT 800x400 mm | CM Schutzdach, für CM, für BT: 800x400 mm, Stahlblech | CM Rain canopy, for CM, for WD: 800x400 mm, Sheet steel | CM Rain canopy, for CM, for WD: 800x400 mm, Sheet steel | 1 | EA | PCE | 0 |  | 7.505 | 28.728 |  | 800 | 0 | 400 | 4028177526266 | CZ | 94039010 | EC000744 |  | https://www.rittal.com/at-de/part/5001330 | 480PX_fri100508995.jpg
5001340 |  | A | 10 | 84 | 05 | CM REGEN- / BELÜFTUNGSDACH | FÜR BT 1000x300 mm |  |  | 1 | EA | PCE | 0 |  | 7.6 | 27.454 |  | 1000 | 0 | 300 | 4028177526273 | CZ | 94039010 |  |  | https://www.rittal.com/at-de/part/5001340
5001350 | CM | A | 10 | 84 | 01 | Regendächer, für CM-Stahlblechausführung, für Schrank mit BT 1000x400 mm | CM Schutzdach, für CM, für BT: 1000x400 mm, Stahlblech | CM Rain canopy, for CM, for WD: 1000x400 mm, Sheet steel | CM Rain canopy, for CM, for WD: 1000x400 mm, Sheet steel | 1 | EA | PCE | 0 |  | 8.579 | 32.76 |  | 1000 | 0 | 400 | 4028177526280 | CZ | 94039010 | EC000744 |  | https://www.rittal.com/at-de/part/5001350 | 480PX_fri100508995.jpg
5001219 | CM | A | 10 | 81 | 01 | Bodenblech für CM, TP, Größe 3, Tiefe 150 mm | CM Bodenblech, für CM, TP, T: 150 mm, für B: 800 mm | CM Gland plate, for CM, TP, D: 150 mm, for W: 800 mm | CM Gland plate, for CM, TP, D: 150 mm, for W: 800 mm | 1 | EA | PCE | 0 |  | 1.46 | 3.34 |  | 660 | 0 | 150 | 4028177523234 | DE | 73269098 | EC002620 |  | https://www.rittal.com/at-de/part/5001219 | 480PX_fri100538495.jpg
5001233 | CM | A | 10 | 81 | 01 | Bodenblech für CM, TP, Größe 1, Tiefe 50 mm | CM Bodenblech, für CM, TP, T: 50 mm, für B: 1600 mm | CM Gland plate, for CM, TP, D: 50 mm, for W: 1600 mm | CM Gland plate, for CM, TP, D: 50 mm, for W: 1600 mm | 1 | EA | PCE | 0 |  | 0.88 | 4.446 |  | 0 | 0 | 50 | 4028177556782 | DE | 94039010 | EC002620 |  | https://www.rittal.com/at-de/part/5001233 | 480PX_fri100538495.jpg
4333160 | TS | A | 10 | 85 | 01 | Querverstrebung für Montageplatten, TS/SE, für Schrankbreite 1600 mm | TS Querverstrebung, für Montageplatten für TS, SE, für B: 1600 mm | TS Cross-brace, for mounting plate for TS, SE, for W: 1600 mm | TS Cross-brace, for mounting plate for TS, SE, for W: 1600 mm | 2 | PU | PK | 0 |  | 3.441 | 3.379 |  | 1600 | 0 | 0 | 4028177099128 | DE | 73269098 | EC002625 | 974 | https://www.rittal.com/at-de/part/4333160 | 480PX_fri131300695.jpg
4694000 | TS | A | 10 | 85 | 01 | TS Montagestege, für äußere Montageebene BT 400 mm | TS Montagesteg, für VX, TS, SE, CM, TP, für äußere Montageebene: für B/T: 400 mm, L: 340 mm | TS Support strip, for TS, SE, CM, TP | TS Support strip, for TS, SE, CM, TP, for the outer mounting level: for W/D: 400 mm, L: 340 mm | 20 | PU | PK | 0 |  | 0.164 | 2.22 |  | 0 | 0 | 400 | 4028177108110 | DE | 73269098 | EC002620 | 952 | https://www.rittal.com/at-de/part/4694000 | 480PX_fri101208495.jpg
4315850 | SZ | A | 10 | 86 | 01 | Anschlusszubehör, Verbindungsleitung LED, Länge 3000 mm | SZ Verbindungsleitung, für Systemleuchte LED Kompakt, L: 3000 mm | SZ Interconnecting cable, for System light LED, L: 3000 mm | SZ Interconnecting cable, for System light LED compact, L: 3000 mm | 1 | PU | PCE | 0 |  | 0.126 | 0.45 |  | 0 | 0 | 0 | 4028177630529 | DE | 85444290 | EC001576 | 1026 | https://www.rittal.com/at-de/part/4315850 | 480PX_fri100610495.jpg
4315860 | SZ | A | 10 | 86 | 01 | Adapternetzteil, für Systemleuchte LED, 100 - 230 V/24 V (DC), 1 A | SZ Adapternetzteil, für Systemleuchte LED Kompakt, 100-230 V/24 V DC, 1 A | SZ Adaptor power pack, for System light LED, 100-230 V/24 V DC, 1 A | SZ Adaptor power pack, for System light LED compact, 100-230 V/24 V DC, 1 A | 1 | EA | PCE | 0 |  | 0.15 | 0.486 |  | 0 | 0 | 0 | 4028177630185 | CN | 85043121 | EC002620 | 1026 | https://www.rittal.com/at-de/part/4315860 | 480PX_fri100610595.jpg
4316000 | SZ | A | 10 | 85 | 01 | Kabeleinführungstüllen für 8 Kabel mit max. 13mm Durchmesser | SZ Kabeleinführungstülle, für Kabel ø 13 mm, Anzahl Kabel je Tülle: 8 | SZ Cable entry grommets, for cable Ø 13 mm, No. of cables per grommet: 8 | SZ Cable entry grommets, for cable ø 13 mm, No. of cables per grommet: 8 | 25 | PU | PK | 0 |  | 0.028 | 0.154 |  | 0 | 0 | 0 | 4028177098664 | DE | 40169991 | EC000879 | 1044 | https://www.rittal.com/at-de/part/4316000 | 480PX_fri100518695.jpg
4317000 | SZ | A | 10 | 85 | 01 | Kabeleinführungstüllen für 3 Kabel mit max. 21mm Durchmesser | SZ Kabeleinführungstülle, für Kabel ø 21 mm, Anzahl Kabel je Tülle: 3 | SZ Cable entry grommets, for cable Ø 21 mm, No. of cables per grommet: 3 | SZ Cable entry grommets, for cable ø 21 mm, No. of cables per grommet: 3 | 25 | PU | PK | 0 |  | 0.028 | 0.154 |  | 0 | 0 | 0 | 4028177098688 | DE | 40169991 | EC000879 | 1044 | https://www.rittal.com/at-de/part/4317000 | 480PX_fri100518695.jpg
4318000 | SZ | A | 10 | 85 | 01 | Kabeleinführungstüllen für 1 Kabel mit max. 47mm Durchmesser | SZ Kabeleinführungstülle, für Kabel ø 47 mm, Anzahl Kabel je Tülle: 1 | SZ Cable entry grommets, for cable Ø 47 mm, No. of cables per grommet: 1 | SZ Cable entry grommets, for cable ø 47 mm, No. of cables per grommet: 1 | 25 | PU | PK | 0 |  | 0.025 | 0.156 |  | 0 | 0 | 0 | 4028177098701 | DE | 39269097 | EC000879 | 1044 | https://www.rittal.com/at-de/part/4318000 | 480PX_fri100518695.jpg
4319090 | SZ | A | 10 | 85 | 01 | Kabelfixierung, für Kabeldurchmesser 6 - 9mm (VE 50 Stück) | SZ Kabelfixierung, für Kabel ø 6-9 mm | SZ Cable attachment, for cable Ø 6-9 mm | SZ Cable attachment, for cable ø 6-9 mm | 50 | PU | PK | 0 |  | 0.002 | 0.028 |  | 0 | 0 | 0 | 4028177098732 | CZ | 39269097 | EC000322 | 1061 | https://www.rittal.com/at-de/part/4319090 | 480PX_fri100519395.jpg
4319120 | SZ | A | 10 | 85 | 01 | Kabelfixierung, für Kabeldurchmesser 9 - 12mm (VE 50 Stück) | SZ Kabelfixierung, für Kabel ø 9-12 mm | SZ Cable attachment, for cable Ø 9-12 mm | SZ Cable attachment, for cable ø 9-12 mm | 50 | PU | PK | 0 |  | 0.003 | 0 |  | 0 | 0 | 0 | 4028177098749 | CZ | 39269097 | EC000322 | 1061 | https://www.rittal.com/at-de/part/4319120 | 480PX_fri100519395.jpg
4319160 | SZ | A | 10 | 85 | 01 | Kabelfixierung, für Kabeldurchmesser 12 - 16mm (VE 50 Stück) | SZ Kabelfixierung, für Kabel ø 12-16 mm | SZ Cable attachment, for cable Ø 12-16 mm | SZ Cable attachment, for cable ø 12-16 mm | 50 | PU | PK | 0 |  | 0.006 | 0.028 |  | 0 | 0 | 0 | 4028177098756 | CZ | 39269097 | EC000322 | 1061 | https://www.rittal.com/at-de/part/4319160 | 480PX_fri100519395.jpg
4315830 | SZ | A | 10 | 86 | 01 | Anschlusszubehör, Verbindungsleitung LED, Länge 600 mm | SZ Verbindungsleitung, für Systemleuchte LED Kompakt, L: 600 mm | SZ Interconnecting cable, for System light LED, L: 600 mm | SZ Interconnecting cable, for System light LED compact, L: 600 mm | 1 | PU | PCE | 0 |  | 0.028 | 0.078 |  | 0 | 0 | 0 | 4028177630208 | DE | 85444290 | EC001576 | 1026 | https://www.rittal.com/at-de/part/4315830 | 480PX_fri100610495.jpg
4333120 | TS | A | 10 | 85 | 01 | Querverstrebung für Montageplatten, TS/SE, für Schrankbreite 1200 mm | TS Querverstrebung, für Montageplatten für TS, SE, für B: 1200 mm | TS Cross-brace, for mounting plate for TS, SE, for W: 1200 mm | TS Cross-brace, for mounting plate for TS, SE, for W: 1200 mm | 2 | PU | PK | 0 |  | 2.79 | 0 |  | 1200 | 0 | 0 | 4028177099111 | DE | 73269098 | EC002625 | 974 | https://www.rittal.com/at-de/part/4333120 | 480PX_fri131300695.jpg
4315820 | SZ | A | 10 | 86 | 01 | Anschlusszubehör, Türpositionsschalter, mit Verbindungsleitung LED, L 3000 mm | SZ Türpositionsschalter, für Systemleuchte LED Kompakt, L: 1000 mm, mit Verbindungsleitung LED | SZ Door-operated switch, for System light LED, L: 1000 mm | SZ Door-operated switch, for System light LED compact, L: 1000 mm, with LED interconnecting cable | 1 | EA | PCE | 0 |  | 0.171 | 1.008 |  | 0 | 0 | 0 | 4028177630178 | DE | 85369095 | EC001576 | 1026 | https://www.rittal.com/at-de/part/4315820 | 480PX_fri151303495.jpg
4333180 | TS | A | 10 | 85 | 01 | Querverstrebung für Montageplatten, TS/SE, für Schrankbreite 1800 mm | TS Querverstrebung, für Montageplatten für TS, SE, für B: 1800 mm | TS Cross-brace, for mounting plate for TS, SE, for W: 1800 mm | TS Cross-brace, for mounting plate for TS, SE, for W: 1800 mm | 2 | PU | PK | 0 |  | 3.902 | 3.44 |  | 1800 | 0 | 0 | 4028177099135 | DE | 73269098 | EC002625 | 974 | https://www.rittal.com/at-de/part/4333180 | 480PX_fri131300695.jpg
4336000 | PS | A | 10 | 81 | 01 | Kabelabfangschienen, Winkelprofil, Länge 985mm, für Schrankbreite 1000 mm | PS Kabelabfangschiene Winkelprofil, für B: 1000 mm | PS Cable clamp rail (right angle section), for W: 1000 mm | PS Cable clamp rail (right angle section), for W: 1000 mm | 2 | PU | PK | 0 |  | 2.65 | 0 |  | 1000 | 1000 | 990 | 4028177099180 | PL | 73269098 | EC000322 |  | https://www.rittal.com/at-de/part/4336000 | 480PX_fri100518195.jpg
4338000 | SZ | A | 10 | 85 | 01 | Kabelabfangschienen, Winkelprofil, Länge 1585mm, für Schrankbreite 1600 mm | SZ Kabelabfangschiene Winkelprofil, für TS, SE, PC, TP Universalpult, TS Sockel, Flex-Block, für B: 1600 mm | SZ Cable clamp rail (right angle section), for TS, SE, PC, TP universal console, | SZ Cable clamp rail (right angle section), for TS, SE, PC, TP universal console, TS base/plinth, Flex-Block, for W: 1600 mm | 2 | PU | PK | 0 |  | 4.56 | 3.724 |  | 1600 | 1600 | 1590 | 4028177099210 | PL | 73269098 | EC000322 |  | https://www.rittal.com/at-de/part/4338000 | 480PX_fri100518195.jpg
4339000 | SZ | A | 10 | 85 | 01 | Kabelabfangschienen, Winkelprofil, Länge 1785mm, für Schrankbreite 1800 mm | SZ Kabelabfangschiene Winkelprofil, für TS, SE, PC, TP Universalpult, TS Sockel, Flex-Block, für B: 1800 mm | SZ Cable clamp rail (right angle section), for TS, SE, PC, TP universal console, | SZ Cable clamp rail (right angle section), for TS, SE, PC, TP universal console, TS base/plinth, Flex-Block, for W: 1800 mm | 2 | PU | PK | 0 |  | 5.058 | 4.292 |  | 1800 | 1800 | 1790 | 4028177099234 | PL | 73269098 | EC000322 |  | https://www.rittal.com/at-de/part/4339000 | 480PX_fri100518195.jpg
4347000 | SZ | A | 10 | 85 | 01 | System-Tragschienen, Stahlblech verzinkt, für Schrankbreite 1000 mm | SZ System-Tragschiene, für B: 1000 mm | SZ Free-standing enclosure system, for W: 1000 mm | SZ Free-standing enclosure system, for W: 1000 mm | 2 | PU | PK | 0 |  | 2.42 | 1.887 |  | 1000 | 1000 | 0 | 4028177099395 | PL | 73269098 | EC001285 |  | https://www.rittal.com/at-de/part/4347000 | 480PX_fri101210695.jpg
4348000 | SZ | A | 10 | 82 | 01 | EMV-Trennwand-Dichtung, aus PU-Schaum, 1 Rolle (12,7x12,7x5300 mm) | SZ EMV-Trennwand-Dichtung, L: 5300 mm | SZ Divider panel seal, L: 5300 mm | SZ Divider panel seal, L: 5300 mm | 1 | PU | PCE | 0 |  | 0.182 | 4.758 |  | 0 | 0 | 0 | 4028177099418 | KR | 73269098 | EC002620 |  | https://www.rittal.com/at-de/part/4348000 | 480PX_fri101224095.jpg
4348500 |  | A | 10 | 82 | 01 | VX EMV-Trennwand-Dichtung | EMV-Trennwand-Dichtung für VX |  | VX EMC divider panel seal | 1 | EA | PCE | 0 |  | 0.7 | 7.2 |  | 0 | 0 | 0 | 4028177947221 | KR | 84841000 | EC002620 | 1028 | https://www.rittal.com/at-de/part/4348500
4361000 | SZ | A | 10 | 85 | 01 | System-Tragschienen, Stahlblech verzinkt, für Schrankbreite 600 mm | SZ System-Tragschiene, für B: 600 mm | SZ Free-standing enclosure system, for W: 600 mm | SZ Free-standing enclosure system, for W: 600 mm | 2 | PU | PK | 0 |  | 1.6 | 1.19 |  | 600 | 0 | 0 | 4028177099678 | PL | 73269098 | EC001285 |  | https://www.rittal.com/at-de/part/4361000 | 480PX_fri101210695.jpg
4362000 | SZ | A | 10 | 85 | 01 | System-Tragschienen, Stahlblech verzinkt, für Schrankbreite 800 mm | SZ System-Tragschiene, für B: 800 mm | SZ Free-standing enclosure system, for W: 800 mm | SZ Free-standing enclosure system, for W: 800 mm | 2 | PU | PK | 0 |  | 1.93 | 1.62 |  | 800 | 0 | 0 | 4028177099692 | PL | 73269098 | EC001285 |  | https://www.rittal.com/at-de/part/4362000 | 480PX_fri101210695.jpg
4363000 | SZ | A | 10 | 85 | 01 | System-Tragschienen, Stahlblech verzinkt, für Schrankbreite 1200 mm | SZ System-Tragschiene, für B: 1200 mm | SZ Free-standing enclosure system, for W: 1200 mm | SZ Free-standing enclosure system, for W: 1200 mm | 2 | PU | PK | 0 |  | 3.1 | 2.283 |  | 1200 | 0 | 0 | 4028177099715 | PL | 73269098 | EC001285 |  | https://www.rittal.com/at-de/part/4363000 | 480PX_fri101210695.jpg
4319200 | SZ | A | 10 | 85 | 01 | Kabelfixierung, für Kabeldurchmesser 16 - 20 mm (VE 50 Stück) | SZ Kabelfixierung, für Kabel ø 16-20 mm | SZ Cable attachment, for cable Ø 16-20 mm | SZ Cable attachment, for cable ø 16-20 mm | 50 | PU | PK | 0 |  | 0.006 | 0.028 |  | 0 | 0 | 0 | 4028177098763 | CZ | 39269097 | EC000322 | 1061 | https://www.rittal.com/at-de/part/4319200 | 480PX_fri100519395.jpg
4311000 | SZ | A | 10 | 90 | 01 | Steckerdurchführungstüllen für Kabeldurchmesser 8-36mm | SZ Steckerdurchführungstülle, für Kabel ø 8-36 mm | SZ Connector grommets, for cable Ø 8-36 mm | SZ Connector grommets, for cable ø 8-36 mm | 10 | PU | PK | 0 |  | 0.038 | 0.345 |  | 0 | 0 | 0 | 4028177150263 | DE | 39269097 | EC000879 | 1044 | https://www.rittal.com/at-de/part/4311000 | 480PX_fri100512995.jpg
4181000 | SZ | A | 10 | 90 | 01 | SZ Haltewinkel, für Schnellbefestigung, der PS Montageschiene 23x23 mm | SZ Haltewinkel, für Schnellbefestigung, der PS Montageschiene 23x23 mm | SZ Angle bracket, for quick fastening, of PS punched rail 23x23 mm | SZ Angle bracket, for quick fastening, of PS punched rail 23x23 mm | 12 | PU | PK | 0 |  | 0.087 | 0.17 |  | 23 | 23 | 0 | 4028177093348 | DE | 83024900 | EC002625 |  | https://www.rittal.com/at-de/part/4181000 | 480PX_fri101214595.jpg
4182000 | SZ | A | 10 | 90 | 01 | SZ Befestigungs-Haltestück | SZ Befestigungs-Haltestück, für Befestigung der PS Montageschiene 23x23 mm, über Adapterschiene für PS Kompatibilität | SZ Mounting bracket, for fastening of PS mounting rail 23x23 mm | SZ Mounting bracket, for fastening of PS mounting rail 23x23 mm, via adaptor rail for PS compatibility | 24 | PU | PK | 0 |  | 0.062 | 0.086 |  | 23 | 23 | 0 | 4028177093362 | CN | 73182900 | EC002625 | 1002 | https://www.rittal.com/at-de/part/4182000 | 480PX_fri101214495.jpg
4183000 | SZ | A | 10 | 90 | 01 | SZ Kombi-Haltestück | SZ Kombi-Haltestück, für Befestigung von PS Montagechassis 23x73 mm/, PS Montageschiene 23x23 mm, über Adapterschiene für PS Kompatibilität | SZ Support bracket, for fastening of PS mounting rail 23x23 mm | SZ Support bracket, for fastening of PS mounting rail 23x23 mm, PS punched rail 23x23 mm, via adaptor rail for PS compatibility | 24 | PU | PK | 0 |  | 0.087 | 0.085 |  | 23 | 23 | 0 | 4028177093386 | CN | 73182900 | EC002625 |  | https://www.rittal.com/at-de/part/4183000 | 480PX_fri101214795.jpg
4191000 | SZ | A | 10 | 85 | 01 | Kabelabfangschiene Winkelprofil, für TS, SE, PC, TP Universalpult, für B: 600 mm | SZ Kabelabfangschiene Winkelprofil, für TS, SE, PC, TP Universalpult, TS Sockel, Flex-Block, für B: 600 mm | SZ Cable clamp rail (right angle section), for TS, SE, PC, TP universal console, | SZ Cable clamp rail (right angle section), for TS, SE, PC, TP universal console, TS base/plinth, Flex-Block, for W: 600 mm | 2 | PU | PK | 0 |  | 1.62 | 0 |  | 600 | 600 | 590 | 4028177093577 | PL | 73269098 | EC000322 |  | https://www.rittal.com/at-de/part/4191000 | 480PX_fri100518195.jpg
4192000 | SZ | A | 10 | 85 | 01 | SZ Kabelabfangschiene Winkelprofil, für B: 800 mm | SZ Kabelabfangschiene Winkelprofil, für B: 800 mm | SZ Cable clamp rail (right angle section), for W: 800 mm | SZ Cable clamp rail (right angle section), for W: 800 mm | 2 | PU | PK | 0 |  | 2.26 | 0 |  | 800 | 800 | 790 | 4028177093591 | PL | 73269098 | EC000322 |  | https://www.rittal.com/at-de/part/4192000 | 480PX_fri100518195.jpg
4193000 | SZ | A | 10 | 85 | 01 | Kabelabfangschiene Winkelprofil, für TS, SE, PC, TP Universalpult, für B: 400 mm | SZ Kabelabfangschiene Winkelprofil, für TS, SE, PC, TP Universalpult, TS Sockel, Flex-Block, für B: 400 mm | SZ Cable clamp rail (right angle section), for TS, SE, PC, TP universal console, | SZ Cable clamp rail (right angle section), for TS, SE, PC, TP universal console, TS base/plinth, Flex-Block, for W: 400 mm | 2 | PU | PK | 0 |  | 1.243 | 0.9 |  | 400 | 400 | 390 | 4028177093614 | PL | 73269098 | EC000322 |  | https://www.rittal.com/at-de/part/4193000 | 480PX_fri100518195.jpg
4196000 | SZ | A | 10 | 85 | 01 | SZ Kabelabfangschiene Winkelprofil, für B: 1200 mm | SZ Kabelabfangschiene Winkelprofil, für B: 1200 mm | SZ Cable clamp rail (right angle section), for W: 1200 mm | SZ Cable clamp rail (right angle section), for W: 1200 mm | 2 | PU | PK | 0 |  | 3 | 0 |  | 1200 | 1200 | 1190 | 4028177093676 | PL | 73269098 | EC000322 |  | https://www.rittal.com/at-de/part/4196000 | 480PX_fri100518195.jpg
4198000 | PS | A | 10 | 84 | 01 | Dachbefestigungsschraube, Stahl, Verzinkt, M12 | PS Dachbefestigungsschraube | Roof mounting screw | PS Roof mounting screw | 20 | PU | PK | 0 |  | 0.027 | 0.015 |  | 0 | 0 | 0 | 4028177093713 | IT | 73181900 | EC000887 |  | https://www.rittal.com/at-de/part/4198000 | 480PX_fri100510895.jpg
4315840 | SZ | A | 10 | 86 | 01 | Anschlusszubehör, Verbindungsleitung LED, Länge 1000 mm | SZ Verbindungsleitung, für Systemleuchte LED Kompakt, L: 1000 mm | SZ Interconnecting cable, for System light LED, L: 1000 mm | SZ Interconnecting cable, for System light LED compact, L: 1000 mm | 1 | PU | PCE | 0 |  | 0.04 | 0.144 |  | 0 | 0 | 0 | 4028177630512 | DE | 85444290 | EC001576 | 1026 | https://www.rittal.com/at-de/part/4315840 | 480PX_fri100610495.jpg
4309000 | TS | A | 10 | 83 | 01 | TS Montagestege, für innere Montageebene BT 400 mm und Tür B 500 mm | TS Montagesteg, für TS, SE, CM, TP, für innere Montagebene: für B/T: 400 mm, für Türbreite: 500 mm, L: 390 mm | TS Support strip, for TS, SE | TS Support strip, for TS, SE, CM, TP, for the inner mounting level: for W/D: 400 mm, for door width: 500 mm, L: 390 mm | 20 | PU | PK | 0 |  | 0.199 | 0.126 |  | 500 | 0 | 0 | 4028177098510 | DE | 73269098 | EC002620 | 994 | https://www.rittal.com/at-de/part/4309000 | 480PX_fri101208495.jpg
4367000 | SZ | A | 10 | 85 | 01 | PS System-Chassis 23x73mm, für TS/SE, Einbau in Schrankbreite/-tiefe TS 1200 mm | SZ System-Chassis 23 x 73 mm, für TS, SE, für B/T: 1200 mm | SZ TS punched section with mounting flange, 23 x 73 mm, for TS, SE | SZ TS punched section with mounting flange, 23 x 73 mm, for TS, SE, for W/D: 1200 mm | 4 | PU | PK | 0 |  | 1.255 | 0.002 |  | 1158 | 0 | 0 | 4028177099807 | FR | 73269098 | EC002625 |  | https://www.rittal.com/at-de/part/4367000 | 480PX_fri101209895.jpg
4315100 | SZ | A | 10 | 86 | 01 | Anschlussleitung für Einspeisung (mit Buchse, ohne Stecker), L 3000 mm, orange | SZ Anschlussleitung, für Einspeisung mit Buchse, ohne Stecker, L: 3000 mm | SZ Connection cable, for power supply with jack, without plug, L: 3000 mm, UL | SZ Connection cable, for power supply with jack, without plug, L: 3000 mm | 5 | PU | PK | 0 |  | 0.32 | 1.056 |  | 0 | 0 | 0 | 4028177098633 | DE | 85444290 | EC001576 |  | https://www.rittal.com/at-de/part/4315100 | 480PX_fri151303995.jpg
4315150 | SZ | A | 10 | 86 | 01 | Anschlussleitung für Einspeisung (Buchse+Zugentlastung), UL, 3000 mm lang, Grau | SZ Anschlussleitung, für Einspeisung mit Buchse und Zugentlastung, ohne Stecker, L: 3000 mm, UL | SZ Connection cable, for power supply with jack and stain relief, | SZ Connection cable, for power supply with jack and stain relief, without connector, L: 3000 mm, UL | 1 | EA | PCE | 0 |  | 0.422 | 1.438 |  | 0 | 0 | 0 | 4028177444478 | DE | 85444290 | EC001576 |  | https://www.rittal.com/at-de/part/4315150 | 480PX_fri151303695.jpg
4315200 | SZ | A | 10 | 86 | 01 | Anschlussleitung für Durchgangsverdrahtung (Buchse+Stecker) 1000 mm lang, Orange | SZ Anschlussleitung, für Durchgangsverdrahtung/Einspeisung, über Anschlusselement 2507.500, mit Buchse und Stecker, L: 1000 mm | SZ Connection cable, for through-wiring/power supply | SZ Connection cable, for through-wiring/power supply, via connection component 2507.500, with socket and connector, L: 1000 mm | 5 | PU | PK | 0 |  | 0.13 | 0.4 |  | 0 | 0 | 0 | 4028177098640 | DE | 85444290 | EC001576 |  | https://www.rittal.com/at-de/part/4315200 | 480PX_fri151303895.jpg
4315320 | SZ | A | 10 | 86 | 01 | Türpositionsschalter mit Anschlussleitung, L 1000 mm, orange | SZ Türpositionsschalter, mit Anschlußleitung, L: 1000 mm, orange | SZ Door-operated switch, with connection wire, L: 1000 mm, orange | SZ Door-operated switch, with connection wire, L: 1000 mm, orange | 1 | EA | PCE | 0 |  | 0.149 | 0.728 |  | 0 | 0 | 0 | 4028177581333 | DE | 85444290 | EC002626 |  | https://www.rittal.com/at-de/part/4315320 | 480PX_fri161316295.jpg
4315400 | SZ | A | 10 | 86 | 01 | Anschlussleitung für Durchgangsverdrahtung (Buchse+Stecker) 600 mm lang, Orange | SZ Anschlussleitung, für Durchgangsverdrahtung/Einspeisung, über Anschlusselement 2507.500, mit Buchse und Stecker, L: 600 mm | SZ Connection cable, for through-wiring/power supply | SZ Connection cable, for through-wiring/power supply, via connection component 2507.500, with socket and connector, L: 600 mm | 5 | PU | PK | 0 |  | 0.096 | 0.276 |  | 0 | 0 | 0 | 4028177152878 | DE | 85444290 | EC001576 |  | https://www.rittal.com/at-de/part/4315400 | 480PX_fri151303895.jpg
4315450 | SZ | A | 10 | 86 | 01 | Anschlussleitung für Durchgangsverdrahtung (Buchse+Stecker), UL, L 600 mm, grau | SZ Anschlussleitung, für Durchgangsverdrahtung mit Buchse und Stecker, L: 600 mm, UL | SZ Connection cable, for through-wiring with jack and plug, L: 600 mm, UL | SZ Connection cable, for through-wiring with jack and plug, L: 600 mm, UL | 1 | EA | PCE | 0 |  | 0.121 | 0.765 |  | 0 | 0 | 0 | 4028177444485 | DE | 94054095 | EC001576 |  | https://www.rittal.com/at-de/part/4315450 | 480PX_fri151303795.jpg
4315520 | SZ | A | 10 | 86 | 01 | Türpositionsschalter mit Anschlussleitung, L 600 mm, orange | SZ Türpositionsschalter, mit Anschlußleitung, L: 600 mm, orange | SZ Door-operated switch, with connection wire, L: 600 mm, orange | SZ Door-operated switch, with connection wire, L: 600 mm, orange | 1 | EA | PCE | 0 |  | 0.124 | 0.743 |  | 0 | 0 | 0 | 4028177581357 | DE | 85365080 | EC002626 |  | https://www.rittal.com/at-de/part/4315520 | 480PX_fri161316295.jpg
4315600 | SZ | A | 10 | 86 | 01 | Anschlussleitung für Durchgangsverdrahtung (Buchse+Stecker) 4000 mm lang, Orange | SZ Anschlussleitung, für Durchgangsverdrahtung/Einspeisung, über Anschlusselement 2507.500, mit Buchse und Stecker, L: 4000 mm | SZ Connection cable, for through-wiring/power supply | SZ Connection cable, for through-wiring/power supply, via connection component 2507.500, with socket and connector, L: 4000 mm | 1 | EA | PCE | 0 |  | 0.463 | 2.268 |  | 0 | 0 | 0 | 4028177261495 | DE | 85444290 | EC001576 |  | https://www.rittal.com/at-de/part/4315600 | 480PX_fri151303895.jpg
4315800 | SZ | A | 10 | 86 | 01 | Anschlusszubehör für Systemleuchte LED, Anschlussleitung LED, Länge 3000 mm | SZ Anschlußleitung, für Systemleuchte LED Kompakt, L: 3000 mm | SZ Connection cable, for System light LED, L: 3000 mm | SZ Connection cable, for System light LED compact, L: 3000 mm | 1 | PU | PCE | 0 |  | 0.118 | 0.624 |  | 0 | 0 | 0 | 4028177630192 | DE | 85444290 | EC001576 | 1026 | https://www.rittal.com/at-de/part/4315800 | 480PX_fri100610295.jpg
4315810 | SZ | A | 10 | 86 | 01 | Anschlusszubehör, Türpositionsschalter, mit Anschlussleitung LED, Länge 3000 mm | SZ Türpositionsschalter, für Systemleuchte LED Kompakt, L: 3000 mm, mit Anschlussleitung LED | SZ Door-operated switch, for System light LED, L: 3000 mm | SZ Door-operated switch, for System light LED compact, L: 3000 mm, with LED connection cable | 1 | EA | PCE | 0 |  | 0.201 | 0.816 |  | 0 | 0 | 0 | 4028177630161 | DE | 85369095 | EC001576 | 1026 | https://www.rittal.com/at-de/part/4315810 | 480PX_fri151303595.jpg
4199000 | TS | A | 10 | 90 | 01 | Halte- bzw. Distanzstück, Gewinde M8 | TS Halte-/Distanzstück | Bracket/spacer | TS Bracket/spacer | 6 | PU | PK | 0 |  | 0.185 | 0.173 |  | 20 | 0 | 0 | 4028177093737 | SE | 73181900 | EC002625 | 1001 | https://www.rittal.com/at-de/part/4199000 | 480PX_fri101214995.jpg
4594000 | TS | A | 10 | 83 | 01 | TS Montagestege, für Türbreite 400 mm | TS Montagesteg, für TS, SE, CM, TP, für Türbreite: 400 mm, L: 290 mm | TS Support strip, for TS, SE | TS Support strip, for TS, SE, CM, TP, for door width: 400 mm, L: 290 mm | 20 | PU | PK | 0 |  | 0.149 | 0.099 |  | 400 | 0 | 0 | 4028177103726 | DE | 73269098 | EC002620 | 952 | https://www.rittal.com/at-de/part/4594000 | 480PX_fri101208495.jpg
4579000 | TS | A | 10 | 83 | 01 | TS Montagestege, für innere Montageebene BT 800 mm und Tür B 900 mm | TS Montagesteg, für TS, SE, CM, TP, für innere Montagebene: für B/T: 800 mm, für Türbreite: 900 mm, L: 790 mm | TS Support strip, for TS, SE | TS Support strip, for TS, SE, CM, TP, for the inner mounting level: for W/D: 800 mm, for door width: 900 mm, L: 790 mm | 20 | PU | PK | 0 |  | 0.411 | 0.245 |  | 900 | 0 | 0 | 4028177103351 | DE | 73269098 | EC002620 | 994 | https://www.rittal.com/at-de/part/4579000 | 480PX_fri101208495.jpg
4583000 | SZ | A | 10 | 83 | 01 | Türarretierung, für TS / SE / TP Universalpult / PC, Montage unten | SZ Türarretierung, für TS, SE, Universalpult TP, PC | SZ Door stay, for TS, SE, universal console TP, PC | SZ Door stay, for TS, SE, universal console TP, PC | 5 | PU | PK | 0 |  | 0.324 | 0.327 |  | 0 | 0 | 0 | 4028177103436 | CN | 83024900 | EC002626 | 956 | https://www.rittal.com/at-de/part/4583000 | 480PX_fri100556795.jpg
4583500 | TS | A | 10 | 83 | 01 | Türarretierung für Fluchtwege, für TS/SE/PC | TS Türarretierung für Fluchtwege, für TS, SE, PC | TS Door stay for escape routes, for TS, SE, PC | TS Door stay for escape routes, for TS, SE, PC | 1 | EA | PCE | 0 |  | 0.375 | 0.839 |  | 0 | 0 | 0 | 4028177576322 | CN | 83024900 | EC002626 | 956 | https://www.rittal.com/at-de/part/4583500 | 480PX_fri100600095.jpg
4583505 |  | A | 10 | 83 | 02 | VX Türarretierung Übergangslösung |  |  |  | 1 | EA | PCE | 0 |  | 0.38 | 0.787 |  | 0 | 0 | 0 | 4028177951235 | DE | 83015000 |  |  | https://www.rittal.com/at-de/part/4583505
4590700 | TS | A | 10 | 85 | 01 | Montageplatten-Zwischenstück für VX, TS, für H: 1800 mm | TS Montageplatten-Zwischenstück, für VX, TS, H: 1800 mm | TS Mounting plate infill, for TS, H: 1800 mm | TS Mounting plate infill, for TS, H: 1800 mm | 1 | EA | PCE | 0 |  | 4.016 | 10.12 |  | 0 | 1800 | 0 | 4028177103634 | DE | 73269098 | EC000213 | 971 | https://www.rittal.com/at-de/part/4590700 | 480PX_fri101201995.jpg
4591700 | TS | A | 10 | 85 | 01 | Montageplatten-Zwischenstück für VX, TS, für H: 2000 mm | TS Montageplatten-Zwischenstück, für VX, TS, H: 2000 mm | TS Mounting plate infill, for TS, H: 2000 mm | TS Mounting plate infill, for TS, H: 2000 mm | 1 | EA | PCE | 0 |  | 4.49 | 8.565 |  | 0 | 2000 | 0 | 4028177103665 | DE | 73269098 | EC000213 | 971 | https://www.rittal.com/at-de/part/4591700 | 480PX_fri101201995.jpg
4364000 | SZ | A | 10 | 85 | 01 | PS System-Chassis 23x73mm, für TS/SE, Einbau in Schrankbreite/-tiefe TS 600 mm | SZ System-Chassis 23 x 73 mm, für TS, SE, für B/T: 600 mm | SZ TS punched section with mounting flange, 23 x 73 mm, for TS, SE | SZ TS punched section with mounting flange, 23 x 73 mm, for TS, SE, for W/D: 600 mm | 4 | PU | PK | 0 |  | 0.625 | 0.872 |  | 558 | 0 | 0 | 4028177099739 | FR | 73269098 | EC002625 |  | https://www.rittal.com/at-de/part/4364000 | 480PX_fri101209895.jpg
4540000 | TS | A | 10 | 85 | 01 | Anreihtechnik - Kombiwinkel, Stahlblech, verzinkt | TS Kombiwinkel | Combination angle | TS Combination angle | 4 | PU | PK | 0 |  | 0.71 | 0 |  | 0 | 0 | 0 | 4028177102552 | CN | 83024900 | EC002622 | 915 | https://www.rittal.com/at-de/part/4540000 | 480PX_fri100507995.jpg
4595000 | TS | A | 10 | 90 | 01 | Wandhalter | TS Wandhalter, Stahlblech, verzinkt | TS Wall bracket, sheet steel, galvanized | TS Wall bracket, sheet steel, galvanized | 4 | PU | PK | 0 |  | 0.267 | 0.162 |  | 0 | 0 | 0 | 4028177103740 | IT | 73182900 | EC002625 | 967 | https://www.rittal.com/at-de/part/4595000 | 480PX_fri100512895.jpg
4596000 | TS | A | 10 | 83 | 01 | TS Montagestege, für innere Montageebene BT 500 mm und Tür B 600 mm | TS Montagesteg, für TS, SE, CM, TP, für innere Montagebene: für B/T: 500 mm, für Türbreite: 600 mm, L: 490 mm | TS Support strip, for TS, SE | TS Support strip, for TS, SE, CM, TP, for the inner mounting level: for W/D: 500 mm, for door width: 600 mm, L: 490 mm | 20 | PU | PK | 0 |  | 0.252 | 0 |  | 600 | 0 | 0 | 4028177103764 | DE | 73269098 | EC002620 | 994 | https://www.rittal.com/at-de/part/4596000 | 480PX_fri101208495.jpg
4597000 | SZ | A | 10 | 85 | 01 | Montagewinkel, für Schrank und Ausbauteile mit Systemlochung im 25mm-Lochraster | SZ Montagewinkel | Mounting bracket | SZ Mounting bracket | 4 | PU | PK | 0 |  | 0.086 | 0.142 |  | 53 | 110 | 28 | 4028177103788 | DE | 73182900 | EC002620 | 999 | https://www.rittal.com/at-de/part/4597000 | 480PX_fri101212795.jpg
4598000 | TS | A | 10 | 83 | 01 | TS Montagestege, für Türbreite 800 mm | TS Montagesteg, für TS, SE, CM, TP, für Türbreite: 800 mm, L: 690 mm | TS Support strip, for TS, SE | TS Support strip, for TS, SE, CM, TP, for door width: 800 mm, L: 690 mm | 20 | PU | PK | 0 |  | 0.356 | 0 |  | 800 | 0 | 0 | 4028177103801 | DE | 73269098 | EC002620 | 952 | https://www.rittal.com/at-de/part/4598000 | 480PX_fri101208495.jpg
4599000 | TS | A | 10 | 83 | 01 | TS Montagestege, für Türbreite 1000 mm | TS Montagesteg, für TS, SE, CM, TP, für Türbreite: 1000 mm, L: 890 mm | TS Support strip, for TS, SE | TS Support strip, for TS, SE, CM, TP, for door width: 1000 mm, L: 890 mm | 20 | PU | PK | 0 |  | 0.467 | 0.334 |  | 1000 | 0 | 0 | 4028177103825 | DE | 73269098 | EC002620 | 952 | https://www.rittal.com/at-de/part/4599000 | 480PX_fri101208495.jpg
4599100 |  | A | 10 | 83 | 01 | TS Montagesteg für Türbreite 380 mm | TS Montagesteg, für Türbreite 380 mm | TS Support strip, for door width 380 mm, | TS Support strip, for door width 380 mm | 20 | PU | PK | 0 |  | 0.165 | 0.12 |  | 0 | 0 | 0 | 4028177939035 | DE | 73269098 | EC002620 | 952 | https://www.rittal.com/at-de/part/4599100
4599200 |  | A | 10 | 83 | 01 | TS Montagesteg für Türbreite 760 mm | TS Montagesteg, für Türbreite 760 mm | TS Support strip, for door width 760 mm, | TS Support strip, for door width 760 mm | 20 | PU | PK | 0 |  | 0.364 | 0 |  | 0 | 0 | 0 | 4028177939028 | DE | 73269098 | EC002620 | 952 | https://www.rittal.com/at-de/part/4599200
4612000 | PS | A | 10 | 81 | 01 | Nivellierfüße für TS, TS IT, SE, PC, IW, ohne Innensechskant, Höhe 18-43mm, M12 | PS Nivellierfuß, für TS, TS IT, SE, PC, IW, Verstellhöhe 18-43 mm, mit Gewinde M12 | PS Levelling foot, for TS, TS IT, SE, PC, IW | PS Levelling foot, for TS, TS IT, SE, PC, IW, Adjustment height 18-43 mm, with thread M12 | 4 | PU | PK | 0 |  | 0.057 | 0.137 |  | 0 | 0 | 0 | 4028177105492 | DE | 83024900 | EC000721 | 892 | https://www.rittal.com/at-de/part/4612000 | 480PX_fri100535795.jpg
4638600 | PS | A | 10 | 83 | 01 | Ablagepult, Aufstellbleche BH 413x400 mm, für Türbreite 600 mm, RAL 7035 | PS Ablagepult, für TS, SE, CM, PC, für Türbreite 600 mm | PS Utility lectern, for TS, SE, CM, PC, for door width 600 mm | PS Utility lectern, for TS, SE, CM, PC, for door width 600 mm | 1 | EA | PCE | 0 |  | 3.671 | 11.435 |  | 413 | 0 | 400 | 4028177107496 | TR | 94039010 | EC000784 | 953 | https://www.rittal.com/at-de/part/4638600 | 480PX_fri100555695.jpg
4638800 | PS | A | 10 | 83 | 01 | Ablagepult, Aufstellbleche BH 613x400 mm, für Türbreite 800 mm, RAL 7035 | PS Ablagepult, für TS, SE, CM, PC, für Türbreite 800 mm | PS Utility lectern, for TS, SE, CM, PC, for door width 800 mm | PS Utility lectern, for TS, SE, CM, PC, for door width 800 mm | 1 | EA | PCE | 0 |  | 4.89 | 16.055 |  | 613 | 0 | 800 | 4028177107519 | TR | 94039010 | EC000784 | 953 | https://www.rittal.com/at-de/part/4638800 | 480PX_fri100555695.jpg
4592700 | TS | A | 10 | 85 | 01 | Montageplatten-Zwischenstück für VX, TS, für H: 2200 mm | TS Montageplatten-Zwischenstück, für VX, TS, H: 2200 mm | TS Mounting plate infill, for TS, H: 2200 mm | TS Mounting plate infill, for TS, H: 2200 mm | 1 | EA | PCE | 0 |  | 4.893 | 9.982 |  | 0 | 2200 | 0 | 4028177103696 | DE | 73269098 | EC000213 | 971 | https://www.rittal.com/at-de/part/4592700 | 480PX_fri101201995.jpg
4394000 | TS | A | 10 | 85 | 01 | Tragschienen, gelocht, für TS/SE/CM, für Schrankbreite/-tiefe 400 mm | TS Tragschiene, für TS, SE, CM, für B/T: 400 mm, gelocht | TS Support rail, for TS, SE, CM, for W/D: 400 mm, slotted | TS Support rail, for TS, SE, CM, for W/D: 400 mm, slotted | 4 | PU | PK | 0 |  | 1.032 | 0.535 |  | 20 | 75 | 361 | 4028177100350 | DE | 73269098 | EC001285 | 996 | https://www.rittal.com/at-de/part/4394000 | 480PX_fri101211095.jpg
4373000 | SZ | A | 10 | 85 | 01 | PS System-Chassis 23x73mm, für TS/SE, Einbau in Schrankbreite/-tiefe TS 1000 mm | SZ System-Chassis 23 x 73 mm, für TS, SE, für B/T: 1000 mm | SZ TS punched section with mounting flange, 23 x 73 mm, for TS, SE | SZ TS punched section with mounting flange, 23 x 73 mm, for TS, SE, for W/D: 1000 mm | 4 | PU | PK | 0 |  | 1.088 | 1.632 |  | 958 | 0 | 0 | 4028177099937 | FR | 73269098 | EC002625 |  | https://www.rittal.com/at-de/part/4373000 | 480PX_fri101209895.jpg
4374000 | SZ | A | 10 | 85 | 01 | PS Montage-Chassis 23x73mm, für TS/SE, Länge 295mm, für BHT 400 mm | SZ Montage-Chassis 23 x 73 mm, für TS, SE, für BHT: 400 mm, L: 295 mm | SZ TS punched section without mounting flange, 23 x 73 mm, for TS, SE | SZ TS punched section without mounting flange, 23 x 73 mm, for TS, SE, for WHD: 400 mm, L: 295 mm | 4 | PU | PK | 0 |  | 0.344 | 0.428 |  | 23 | 73 | 295 | 4028177099951 | FR | 73269098 | EC002625 |  | https://www.rittal.com/at-de/part/4374000 | 480PX_fri101209495.jpg
4375000 | SZ | A | 10 | 85 | 01 | PS Montage-Chassis 23x73mm, für TS/SE, Länge 395mm, für BHT 500 mm | SZ Montage-Chassis 23 x 73 mm, für TS, SE, für BHT: 500 mm, L: 395 mm | SZ TS punched section without mounting flange, 23 x 73 mm, for TS, SE | SZ TS punched section without mounting flange, 23 x 73 mm, for TS, SE, for WHD: 500 mm, L: 395 mm | 4 | PU | PK | 0 |  | 0.432 | 2.302 |  | 23 | 73 | 395 | 4028177099975 | FR | 73269098 | EC002625 |  | https://www.rittal.com/at-de/part/4375000 | 480PX_fri101209495.jpg
4376000 | SZ | A | 10 | 85 | 01 | PS Montage-Chassis 23x73mm, für TS/SE, Länge 495mm, für BHT 600 mm | SZ Montage-Chassis 23 x 73 mm, für TS, SE, für BHT: 600 mm, L: 495 mm | SZ TS punched section without mounting flange, 23 x 73 mm, for TS, SE | SZ TS punched section without mounting flange, 23 x 73 mm, for TS, SE, for WHD: 600 mm, L: 495 mm | 4 | PU | PK | 0 |  | 0.549 | 0.75 |  | 23 | 73 | 495 | 4028177099999 | FR | 73269098 | EC002625 |  | https://www.rittal.com/at-de/part/4376000 | 480PX_fri101209495.jpg
4377000 | SZ | A | 10 | 85 | 01 | PS Montage-Chassis 23x73mm, für TS/SE, Länge 695mm, für BHT 800 mm | SZ Montage-Chassis 23 x 73 mm, für TS, SE, für BHT: 800 mm, L: 695 mm | SZ TS punched section without mounting flange, 23 x 73 mm, for TS, SE | SZ TS punched section without mounting flange, 23 x 73 mm, for TS, SE, for WHD: 800 mm, L: 695 mm | 4 | PU | PK | 0 |  | 0.755 | 1.313 |  | 23 | 73 | 695 | 4028177100015 | FR | 73269098 | EC002625 |  | https://www.rittal.com/at-de/part/4377000 | 480PX_fri101209495.jpg
4378000 | SZ | A | 10 | 85 | 01 | PS Montage-Chassis 23x73mm, für TS/SE, Länge 1095mm, für BHT 1200 mm | SZ Montage-Chassis 23 x 73 mm, für TS, SE, für BHT: 1200 mm, L: 1095 mm | SZ TS punched section without mounting flange, 23 x 73 mm, for TS, SE | SZ TS punched section without mounting flange, 23 x 73 mm, for TS, SE, for WHD: 1200 mm, L: 1095 mm | 4 | PU | PK | 0 |  | 1.209 | 1.635 |  | 23 | 73 | 1095 | 4028177100039 | FR | 73269098 | EC002625 |  | https://www.rittal.com/at-de/part/4378000 | 480PX_fri101209495.jpg
4379000 | SZ | A | 10 | 85 | 01 | PS Montage-Chassis 23x73mm, für TS/SE, Länge 1695mm, für BHT 1800 mm | SZ Montage-Chassis 23 x 73 mm, für TS, SE, für BHT: 1800 mm, L: 1695 mm | SZ TS punched section without mounting flange, 23 x 73 mm, for TS, SE | SZ TS punched section without mounting flange, 23 x 73 mm, for TS, SE, for WHD: 1800 mm, L: 1695 mm | 4 | PU | PK | 0 |  | 1.86 | 2.47 |  | 23 | 73 | 1695 | 4028177100053 | FR | 73269098 | EC002625 |  | https://www.rittal.com/at-de/part/4379000 | 480PX_fri101209495.jpg
4380000 | SZ | A | 10 | 85 | 01 | PS Montage-Chassis 23x73mm, für TS/SE, Länge 1895mm, für BHT 2000 mm | SZ Montage-Chassis 23 x 73 mm, für TS, SE, für BHT: 2000 mm, L: 1895 mm | SZ TS punched section without mounting flange, 23 x 73 mm, for TS, SE | SZ TS punched section without mounting flange, 23 x 73 mm, for TS, SE, for WHD: 2000 mm, L: 1895 mm | 4 | PU | PK | 0 |  | 2.091 | 2.57 |  | 23 | 73 | 1895 | 4028177100077 | FR | 73269098 | EC002625 |  | https://www.rittal.com/at-de/part/4380000 | 480PX_fri101209495.jpg
4381000 | SZ | A | 10 | 85 | 01 | PS Montage-Chassis 23x73mm, für TS/SE, Länge 295mm, für BHT 400 mm | SZ Montage-Chassis 23 x 73 mm, für TS, SE, für BHT: 2200 mm, L: 2095 mm | SZ TS punched section without mounting flange, 23 x 73 mm, for TS, SE | SZ TS punched section without mounting flange, 23 x 73 mm, for TS, SE, for WHD: 2200 mm, L: 2095 mm | 4 | PU | PK | 0 |  | 2.266 | 3.75 |  | 23 | 73 | 2095 | 4028177100091 | FR | 73269098 | EC002625 |  | https://www.rittal.com/at-de/part/4381000 | 480PX_fri101209495.jpg
4568500 | SZ | A | 10 | 90 | 01 | Transportösen für TS/SE, Edelstahl 1.4301/ AISI 304 | SZ Transportöse, für TS, SE, Edelstahl, 1.4301 | SZ Eyebolt, for TS, SE, Stainless steel 1.4301 | SZ Eyebolt, for TS, SE, Stainless steel 1.4301 | 4 | PU | PK | 0 |  | 0.159 | 0.103 |  | 0 | 0 | 0 | 4028177690325 | DE | 83024900 | EC002367 | 964 | https://www.rittal.com/at-de/part/4568500 | 480PX_fri100511296.jpg
4393000 | SZ | A | 10 | 85 | 01 | PS Montageschienen 23x23mm, für TS/SE, Länge 1295mm, für BHT 1400 mm | SZ Montageschiene 23 x 23 mm, für TS, SE, für BHT: 400 mm, L: 1295 mm | SZ Punched rail 23 x 23 mm, for TS, SE, for WHD: 400 mm, L: 1295 mm | SZ Punched rail 23 x 23 mm, for TS, SE, for WHD: 400 mm, L: 1295 mm | 6 | PU | PK | 0 |  | 0.847 | 0.9 |  | 23 | 23 | 1295 | 4028177232167 | DE | 73269098 | EC002625 | 994 | https://www.rittal.com/at-de/part/4393000 | 480PX_fri101209095.jpg
4568000 | SZ | A | 10 | 90 | 01 | Transportösen für TS/SE, Stahlblech verzinkt Cl 5 | SZ Transportöse, für TS, SE, Stahlblech, verzinkt | SZ Eyebolt, for TS, SE, Sheet steel, zinc-plated | SZ Eyebolt, for TS, SE, Sheet steel, zinc-plated | 4 | PU | PK | 0 |  | 0.159 | 0.084 |  | 0 | 0 | 0 | 4028177103122 | CN | 73181900 | EC002367 | 964 | https://www.rittal.com/at-de/part/4568000 | 480PX_fri100511295.jpg
4395000 | TS | A | 10 | 85 | 01 | Tragschienen, gelocht, für TS/SE/CM, für Schrankbreite/-tiefe 500 mm | TS Tragschiene, für TS, SE, CM, für B/T: 500 mm, gelocht | TS Support rail, for TS, SE, CM, for W/D: 500 mm, slotted | TS Support rail, for TS, SE, CM, for W/D: 500 mm, slotted | 4 | PU | PK | 0 |  | 1.318 | 0.663 |  | 20 | 75 | 461 | 4028177100374 | DE | 73269098 | EC001285 | 996 | https://www.rittal.com/at-de/part/4395000 | 480PX_fri101211095.jpg
4396000 | TS | A | 10 | 85 | 01 | Tragschienen, gelocht, für TS/SE/CM, für Schrankbreite/-tiefe 600 mm | TS Tragschiene, für TS, SE, CM, für B/T: 600 mm, gelocht | TS Support rail, for TS, SE, CM, for W/D: 600 mm, slotted | TS Support rail, for TS, SE, CM, for W/D: 600 mm, slotted | 4 | PU | PK | 0 |  | 1.64 | 0.805 |  | 20 | 75 | 561 | 4028177100398 | DE | 73269098 | EC001285 | 996 | https://www.rittal.com/at-de/part/4396000 | 480PX_fri101211095.jpg
4396500 | TS | A | 10 | 85 | 01 | Tragschienen, ungelocht, für TS/SE/CM, für Schrankbreite/-tiefe 600 mm | TS Tragschiene, für TS, SE, CM, für B/T: 600 mm, ungelocht | TS Support rail, for TS, SE, CM, for W/D: 600 mm, unslotted | TS Support rail, for TS, SE, CM, for W/D: 600 mm, unslotted | 4 | PU | PK | 0 |  | 1.79 | 0.78 |  | 20 | 75 | 561 | 4028177522787 | DE | 73269098 | EC001285 | 996 | https://www.rittal.com/at-de/part/4396500 | 480PX_fri101211195.jpg
4398000 | TS | A | 10 | 85 | 01 | Tragschienen, gelocht, für TS/SE/CM, für Schrankbreite/-tiefe 800 mm | TS Tragschiene, für TS, SE, CM, für B/T: 800 mm, gelocht | TS Support rail, for TS, SE, CM, for W/D: 800 mm, slotted | TS Support rail, for TS, SE, CM, for W/D: 800 mm, slotted | 4 | PU | PK | 0 |  | 2.219 | 1.09 |  | 20 | 75 | 761 | 4028177100411 | DE | 73269098 | EC001285 | 996 | https://www.rittal.com/at-de/part/4398000 | 480PX_fri101211095.jpg
4398500 | TS | A | 10 | 85 | 01 | Tragschienen, ungelocht, für TS/SE/CM, für Schrankbreite/-tiefe 800 mm | TS Tragschiene, für TS, SE, CM, für B/T: 800 mm, ungelocht | TS Support rail, for TS, SE, CM, for W/D: 800 mm, unslotted | TS Support rail, for TS, SE, CM, for W/D: 800 mm, unslotted | 4 | PU | PK | 0 |  | 2.409 | 10.588 |  | 20 | 75 | 761 | 4028177522794 | DE | 73269098 | EC001285 | 996 | https://www.rittal.com/at-de/part/4398500 | 480PX_fri101211195.jpg
4531000 | SZ | A | 10 | 87 | 01 | Gleitschienen, für TS-Adapterprofil, einseitige Befestigung, Länge 270 mm | SZ Gleitschiene für TS Adapter-Profil, einseitige Befestigung, L: 270 mm | SZ Slide rails for TS adaptor section, with one-sided mounting, L: 270 mm | SZ Slide rails for TS adaptor section, with one-sided mounting, L: 270 mm | 10 | PU | PK | 0 |  | 0.476 | 0.274 |  | 270 | 0 | 0 | 4028177102408 | DE | 73269098 | EC002620 |  | https://www.rittal.com/at-de/part/4531000 | 480PX_fri100583795.jpg
4531001 |  | A | 10 | 87 | 01 | Gleitschiene für VX Adapter-Profil, einseitige Befestigung, Länge 270 mm | VX Gleitschiene für VX Adapter-Profil, einseitige Befestigung, L: 270 mm |  | VX Slide rails for VX adaptor section, with one-sided mounting, L: 270 mm | 10 | PU | PK | 0 |  | 0.548 | 0 |  | 0 | 0 | 0 | 4028177939011 | DE | 73269098 | EC002620 | 1089 | https://www.rittal.com/at-de/part/4531001
4532000 | SZ | A | 10 | 85 | 01 | Montageplatinen, verschraubbar, klein | SZ Montageplatine verschraubbar, klein | Mounting plates, for screw fastening, small | SZ Mounting plates, for screw fastening, small | 4 | PU | PK | 0 |  | 0.063 | 0.027 |  | 60 | 110 | 0 | 4028177102422 | FR | 73269098 | EC000213 | 999 | https://www.rittal.com/at-de/part/4532000 | 480PX_fri101212695.jpg
4538000 | TS | A | 10 | 83 | 01 | TS Auflaufrolle, für TS, SE, PC | TS Auflaufrolle, für TS, SE, PC | TS Ride-up roller, for TS, SE, PC | TS Ride-up roller, for TS, SE, PC | 10 | PU | PK | 0 |  | 0.102 | 0.161 |  | 0 | 0 | 0 | 4028177102507 | CN | 83024900 | EC002620 | 956 | https://www.rittal.com/at-de/part/4538000 | 480PX_fri100556995.jpg
4365000 | SZ | A | 10 | 85 | 01 | PS System-Chassis 23x73mm, für TS/SE, Einbau in Schrankbreite/-tiefe TS 800 mm | SZ System-Chassis 23 x 73 mm, für TS, SE, für B/T: 800 mm | SZ TS punched section with mounting flange, 23 x 73 mm, for TS, SE | SZ TS punched section with mounting flange, 23 x 73 mm, for TS, SE, for W/D: 800 mm | 4 | PU | PK | 0 |  | 0.857 | 1.173 |  | 758 | 0 | 0 | 4028177099753 | FR | 73269098 | EC002625 |  | https://www.rittal.com/at-de/part/4365000 | 480PX_fri101209895.jpg
4382000 | SZ | A | 10 | 85 | 01 | PS Montage-Chassis 23x73mm, für TS/SE, Länge 2095mm, für BHT 2200 mm | SZ Montage-Chassis 23 x 73 mm, für TS, SE, für BHT: 1000 mm, L: 895 mm | SZ TS punched section without mounting flange, 23 x 73 mm, for TS, SE | SZ TS punched section without mounting flange, 23 x 73 mm, for TS, SE, for WHD: 1000 mm, L: 895 mm | 4 | PU | PK | 0 |  | 0.965 | 1.343 |  | 23 | 73 | 895 | 4028177100114 | FR | 73269098 | EC002625 |  | https://www.rittal.com/at-de/part/4382000 | 480PX_fri101209495.jpg
4178000 | SZ | A | 10 | 85 | 01 | SZ Montageschiene 23 x 23 mm, für TS, SE, für BHT: 2200 mm, L: 2095 mm | SZ Montageschiene 23 x 23 mm, für TS, SE, für BHT: 2200 mm, L: 2095 mm | SZ Punched rail 23 x 23 mm, for TS, SE, for WHD: 2200 mm, L: 2095 mm | SZ Punched rail 23 x 23 mm, for TS, SE, for WHD: 2200 mm, L: 2095 mm | 6 | PU | PK | 0 |  | 1.586 | 1.481 |  | 23 | 23 | 2095 | 4028177093287 | DE | 73269098 | EC002625 | 994 | https://www.rittal.com/at-de/part/4178000 | 480PX_fri101209095.jpg
4052122 | AS | F | 63 | 22 | 01 | Schraubendreher, isoliert, PZ 2 | Schraubendreher, isoliert, Abtrieb: PZ 2 | Screwdriver insulated PZ | Screwdriver insulated PZ | 1 | EA | PCE | 0 |  | 0.077 | 0.194 |  | 0 | 0 | 0 | 4028177807266 | DE | 82054000 | EC000144 | 566 | https://www.rittal.com/at-de/part/4052122 | 480PX_fri161307595.jpg
4054530 | AS | F | 63 | 22 | 01 | Ersatzmesser für Abisolierwerkzeug AS 4054410, 4,5-40 mm² | Ersatzmesser für Abisolierwerkzeug AS 4054410, 4,5 - 40 mm² | Replacement blade for stripping tool 4,5 - 40mm² | Replacement blade for stripping tool 4,5 - 40mm² | 1 | EA | PCE | 0 |  | 0.008 | 0.138 |  | 0 | 0 | 0 | 4028177807808 | SE | 82032000 | EC001509 |  | https://www.rittal.com/at-de/part/4054530 | 480PX_fri161309295.jpg
4052054 | AS | F | 63 | 22 | 01 | Schraubendreher, unisoliert, TX 15 | Schraubendreher, unisoliert, Abtrieb: TX 15 | Screwdriver uninsulated Tx 15 | Screwdriver uninsulated Tx 15 | 1 | EA | PCE | 0 |  | 0.053 | 0.189 |  | 0 | 0 | 0 | 4028177807167 | DE | 82054000 | EC000801 | 568 | https://www.rittal.com/at-de/part/4052054 | 480PX_fri161307295.jpg
4052055 | AS | F | 63 | 22 | 01 | Schraubendreher, unisoliert, TX 20 | Schraubendreher, unisoliert, Abtrieb: TX 20 | Screwdriver uninsulated Tx 20 | Screwdriver uninsulated Tx 20 | 1 | EA | PCE | 0 |  | 0.072 | 0.257 |  | 0 | 0 | 0 | 4028177807174 | DE | 82054000 | EC000801 | 568 | https://www.rittal.com/at-de/part/4052055 | 480PX_fri161307295.jpg
4052056 | AS | F | 63 | 22 | 01 | Schraubendreher, unisoliert, TX 25 | Schraubendreher, unisoliert, Abtrieb: TX 25 | Screwdriver uninsulated Tx 25 | Screwdriver uninsulated Tx 25 | 1 | EA | PCE | 0 |  | 0.087 | 0.328 |  | 0 | 0 | 0 | 4028177807181 | DE | 82054000 | EC000801 | 568 | https://www.rittal.com/at-de/part/4052056 | 480PX_fri161307295.jpg
4052058 | AS | F | 63 | 22 | 01 | Schraubendreher, unisoliert, TX 30 | Schraubendreher, unisoliert, Abtrieb: TX 30 | Screwdriver uninsulated Tx 30 | Screwdriver uninsulated Tx 30 | 1 | EA | PCE | 0 |  | 0.108 | 0.368 |  | 0 | 0 | 0 | 4028177807198 | DE | 82054000 | EC000801 | 568 | https://www.rittal.com/at-de/part/4052058 | 480PX_fri161307295.jpg
4052101 | AS | F | 63 | 22 | 01 | Schraubendreher, isoliert, SL 3 x 0,5 mm | Schraubendreher, isoliert, Abtrieb: SL 3 x 0,5 mm | Screwdriver insulated SL 3 x 0,5 | Screwdriver insulated SL 3 x 0,5 | 1 | EA | PCE | 0 |  | 0.049 | 0.185 |  | 0 | 0 | 0 | 4028177807204 | DE | 82054000 | EC000158 | 566 | https://www.rittal.com/at-de/part/4052101 | 480PX_fri161307595.jpg
4052102 | AS | F | 63 | 22 | 01 | Schraubendreher, isoliert, SL 3,5 x 0,6 mm | Schraubendreher, isoliert, Abtrieb: SL 3,5 x 0,6 mm | Screwdriver insulated SL 3,5 x 0,6 | Screwdriver insulated SL 3,5 x 0,6 | 1 | EA | PCE | 0 |  | 0.05 | 0.125 |  | 0 | 0 | 0 | 4028177807211 | DE | 82054000 | EC000158 | 566 | https://www.rittal.com/at-de/part/4052102 | 480PX_fri161307595.jpg
4052104 | AS | F | 63 | 22 | 01 | Schraubendreher, isoliert, SL 4 x 0,8 mm | Schraubendreher, isoliert, Abtrieb: SL 4 x 0,8 mm | Screwdriver insulated SL 4 x 0,8 | Screwdriver insulated SL 4 x 0,8 | 1 | EA | PCE | 0 |  | 0.051 | 0.18 |  | 0 | 0 | 0 | 4028177807228 | DE | 82054000 | EC000158 | 566 | https://www.rittal.com/at-de/part/4052104 | 480PX_fri161307595.jpg
4052106 | AS | F | 63 | 22 | 01 | Schraubendreher, isoliert, SL 5,5 x 1 mm | Schraubendreher, isoliert, Abtrieb: SL 5,5 x 1 mm | Screwdriver insulated SL 5,5 x 1 | Screwdriver insulated SL 5,5 x 1 | 1 | EA | PCE | 0 |  | 0.076 | 0.225 |  | 0 | 0 | 0 | 4028177807235 | DE | 82054000 | EC000158 | 566 | https://www.rittal.com/at-de/part/4052106 | 480PX_fri161307595.jpg
4052038 | AS | F | 63 | 22 | 01 | Schraubendreher, unisoliert, PH 2, mit kurzer Klinge | Schraubendreher, unisoliert, Abtrieb: PH 2, mit kurzer Klinge | Screwdriver Stubby, uninsulated PH | Screwdriver Stubby, uninsulated PH | 1 | EA | PCE | 0 |  | 0.038 | 0.053 |  | 0 | 0 | 0 | 4028177807143 | DE | 82054000 | EC000144 | 568 | https://www.rittal.com/at-de/part/4052038
4052121 | AS | F | 63 | 22 | 01 | Schraubendreher, isoliert, PZ 1 | Schraubendreher, isoliert, Abtrieb: PZ 1 | Screwdriver insulated PZ | Screwdriver insulated PZ | 1 | EA | PCE | 0 |  | 0.048 | 0.167 |  | 0 | 0 | 0 | 4028177807259 | DE | 82054000 | EC000144 | 566 | https://www.rittal.com/at-de/part/4052121 | 480PX_fri161307595.jpg
4052032 | AS | F | 63 | 22 | 01 | Schraubendreher, unisoliert, PH 2 | Schraubendreher, unisoliert, Abtrieb: PH 2 | Screwdriver uninsulated PH | Screwdriver uninsulated PH | 1 | EA | PCE | 0 |  | 0.097 | 0.328 |  | 0 | 0 | 0 | 4028177807136 | DE | 82054000 | EC000144 | 568 | https://www.rittal.com/at-de/part/4052032 | 480PX_fri161307795.jpg
4052131 | AS | F | 63 | 22 | 01 | Schraubendreher, isoliert, PH 1 | Schraubendreher, isoliert, Abtrieb: PH 1 | Screwdriver insulated PH | Screwdriver insulated PH | 1 | EA | PCE | 0 |  | 0.048 | 0.167 |  | 0 | 0 | 0 | 4028177807273 | DE | 82054000 | EC000144 | 566 | https://www.rittal.com/at-de/part/4052131 | 480PX_fri161307395.jpg
4052132 | AS | F | 63 | 22 | 01 | Schraubendreher, isoliert, PH 2 | Schraubendreher, isoliert, Abtrieb: PH 2 | Screwdriver insulated PH | Screwdriver insulated PH | 1 | EA | PCE | 0 |  | 0.077 | 0.207 |  | 0 | 0 | 0 | 4028177807280 | DE | 82054000 | EC000144 | 566 | https://www.rittal.com/at-de/part/4052132 | 480PX_fri161307395.jpg
4052141 | AS | F | 63 | 22 | 01 | Schraubendreher, isoliert, Z 1 | Schraubendreher, isoliert, Abtrieb: Z 1 | Screwdriver insulated Z (+/-) | Screwdriver insulated Z (+/-) | 1 | EA | PCE | 0 |  | 0.049 | 0.167 |  | 0 | 0 | 0 | 4028177807297 | DE | 82054000 | EC000144 | 566 | https://www.rittal.com/at-de/part/4052141 | 480PX_fri161307495.jpg
4052142 | AS | F | 63 | 22 | 01 | Schraubendreher, isoliert, Z 2 | Schraubendreher, isoliert, Abtrieb: Z 2 | Screwdriver insulated Z (+/-) | Screwdriver insulated Z (+/-) | 1 | EA | PCE | 0 |  | 0.077 | 0.198 |  | 0 | 0 | 0 | 4028177807303 | DE | 82054000 | EC000144 | 566 | https://www.rittal.com/at-de/part/4052142 | 480PX_fri161307495.jpg
4052201 | AS | F | 63 | 22 | 01 | Schraubendreher Set unisoliert PH1_2/Tx 15_20_25_30 | Schraubendreher Set unisoliert, Abtrieb: PH1_2/Tx 15_20_25_30 | Screwdriver Set uninsulated PH1_2/Tx 15_20_25_30 | Screwdriver Set uninsulated PH1_2/Tx 15_20_25_30 | 1 | EA | PCE | 0 |  | 0.566 | 1.74 |  | 0 | 0 | 0 | 4028177807327 | DE | 82054000 | EC000144 | 569 | https://www.rittal.com/at-de/part/4052201 | 480PX_fri161317695.jpg
4052202 | AS | F | 63 | 22 | 01 | Schraubendreher Set unisoliert Tx10_15_20_25_30 | Schraubendreher Set unisoliert, Abtrieb: Tx10_15_20_25_30 | Screwdriver Set uninsulated Tx10_15_20_25_30 | Screwdriver Set uninsulated Tx10_15_20_25_30 | 1 | EA | PCE | 0 |  | 0.455 | 1.368 |  | 0 | 0 | 0 | 4028177807334 | DE | 82054000 | EC000144 | 569 | https://www.rittal.com/at-de/part/4052202 | 480PX_fri161317695.jpg
4052210 | AS | F | 63 | 22 | 01 | Schraubendreher Set isoliert SL 3x0,5_4 x 0,8_5,5x1/PH 1_2 | Schraubendreher Set isoliert, Abtrieb: SL 3x0,5_4 x 0,8_5,5x1/PH 1_2 | Screwdriver Set insulated SL 3x0,5_4 x 0,8_5,5x1/PH 1_2 | Screwdriver Set insulated SL 3x0,5_4 x 0,8_5,5x1/PH 1_2 | 1 | EA | PCE | 0 |  | 0.385 | 1.197 |  | 0 | 0 | 0 | 4028177807341 | DE | 82054000 | EC000144 | 567 | https://www.rittal.com/at-de/part/4052210 | 480PX_fri161317795.jpg
4052211 | AS | F | 63 | 22 | 01 | Schraubendreher Set isoliert SL 3x0,5_4x0,8_5,5x1/PZ 1_2 | Schraubendreher Set isoliert, Abtrieb: SL 3x0,5_4x0,8_5,5x1/PZ 1_2 | Screwdriver Set insulated SL 3x0,5_4x0,8_5,5x1/PZ 1_2 | Screwdriver Set insulated SL 3x0,5_4x0,8_5,5x1/PZ 1_2 | 1 | EA | PCE | 0 |  | 0.385 | 1.208 |  | 0 | 0 | 0 | 4028177807358 | DE | 82054000 | EC000144 | 567 | https://www.rittal.com/at-de/part/4052211 | 480PX_fri161317795.jpg
4052480 | AS | F | 63 | 22 | 01 | Winkelschlüssel-Set, 15-teilig, für Innensechskantschrauben | Winkelschlüssel-Set, 15 Winkelschlüssel in Aufbewahrungsbox, für Innensechskantschrauben | hex-wrench set, L-shape | Hex wrench set for Allen screws | 1 | EA | PCE | 0 |  | 0.662 | 1.291 |  | 0 | 0 | 0 | 4028177807372 | US | 82054000 | EC000818 | 570 | https://www.rittal.com/at-de/part/4052480 | 480PX_fri161314595.jpg
4053000 | AS | F | 63 | 22 | 01 | Werkzeugtasche unbestückt | Werkzeugtasche unbestückt, RAS Soft-Bag | Tool bag Unconfigured | Tool bag Unconfigured | 1 | EA | PCE | 0 |  | 2.18 | 29.767 |  | 0 | 0 | 0 | 4028177814646 | DE | 42029298 | EC000181 | 565 | https://www.rittal.com/at-de/part/4053000 | 480PX_fri161330395.jpg
4052107 | AS | F | 63 | 22 | 01 | Schraubendreher, isoliert, SL 6,5 x 1,2 mm | Schraubendreher, isoliert, Abtrieb: SL 6,5 x 1,2 mm | Screwdriver insulated SL 6,5 x 1,2 | Screwdriver insulated SL 6,5 x 1,2 | 1 | EA | PCE | 0 |  | 0.09 | 0.216 |  | 0 | 0 | 0 | 4028177807242 | DE | 82054000 | EC000158 | 566 | https://www.rittal.com/at-de/part/4052107 | 480PX_fri161307595.jpg
4052000 |  | F | 63 | 22 | 01 | AS Multitool AX/VX |  |  |  | 1 | EA | PCE | 0 |  | 0.31 | 0.646 |  | 0 | 0 | 0 | 4028177957572 | DE | 82055980 | EC011837 | 590 | https://www.rittal.com/at-de/part/4052000
4051604 |  | F | 64 | 32 | 01 | Aderendhülsen 1,5 mm2 x 10 mm AWG 16 | Aderendhülsen 1,5 mm2 x 10 mm AWG 16 VE=5.000 Stk. Farbe: rot, Lieferform: auf Gurt (nach Rittal Farbcode) |  |  | 5000 | PU | PK | 0 |  | 0.001 | 0 |  | 0 | 0 | 0 | 4028177938656 | DE | 85369010 | EC000005 | 580 | https://www.rittal.com/at-de/part/4051604
4051605 |  | F | 64 | 32 | 01 | Aderendhülsen 2,5 mm2 x 10 mm AWG 14 | Aderendhülsen 2,5 mm2 x 10 mm AWG 14 VE=3.000 Stk. Farbe: blau, Lieferform: auf Gurt (nach DIN/Rittal Farbcode) |  |  | 3000 | PU | PK | 0 |  | 0.001 | 0 |  | 0 | 0 | 0 | 4028177938649 | DE | 85369010 | EC000005 | 580 | https://www.rittal.com/at-de/part/4051605
4051638 | AS | F | 64 | 32 | 01 | Aderendhülsen nach DIN Farbcode | Aderendhülsen für manuelle Konfektionierung, 0.5 mm², AWG 20, weiß, 10 mm, lose (10 VE à 100 Stück), 1000 Stück |  |  | 1000 | PU | PK | 0 |  | 0.001 | 0 |  | 0 | 0 | 0 | 4028177815865 | DE | 85369010 | EC000005 | 582 | https://www.rittal.com/at-de/part/4051638 | 480PX_fri161306495.jpg
4051641 | AS | F | 64 | 32 | 01 | Aderendhülsen nach DIN Farbcode | Aderendhülsen für manuelle Konfektionierung, 0.75 mm², AWG 18, grau, 10 mm, lose (10 VE à 100 Stück), 1000 Stück |  |  | 1000 | PU | PK | 0 |  | 0.001 | 0 |  | 0 | 0 | 0 | 4028177815872 | DE | 85369010 | EC000005 | 582 | https://www.rittal.com/at-de/part/4051641 | 480PX_fri161306495.jpg
4051644 | AS | F | 64 | 32 | 01 | Aderendhülsen nach DIN Farbcode | Aderendhülsen für manuelle Konfektionierung, 1 mm², AWG 18, rot, 10 mm, lose (10 VE à 100 Stück), 1000 Stück |  |  | 1000 | PU | PK | 0 |  | 0.001 | 0 |  | 0 | 0 | 0 | 4028177815858 | DE | 85369010 | EC000005 | 582 | https://www.rittal.com/at-de/part/4051644 | 480PX_fri161306495.jpg
4051647 | AS | F | 64 | 32 | 01 | Aderendhülsen nach DIN Farbcode | Aderendhülsen für manuelle Konfektionierung, 1.5 mm², AWG 16, schwarz, 10 mm, lose (10 VE à 100 Stück), 1000 Stück |  |  | 1000 | PU | PK | 0 |  | 0.001 | 0 |  | 0 | 0 | 0 | 4028177815841 | DE | 85369010 | EC000005 | 582 | https://www.rittal.com/at-de/part/4051647 | 480PX_fri161306495.jpg
4051695 |  | F | 64 | 32 | 01 | Aderendhülsen 0,5 mm2 x 10 mm AWG 20 | Aderendhülsen 0,5 mm2 x 10 mm AWG 20 VE=5.000 Stk. Farbe: weiß, Lieferform: auf Gurt (nach DIN Farbcode) |  |  | 5000 | PU | PK | 0 |  | 0.001 | 0 |  | 0 | 0 | 0 | 4028177938632 | DE | 85369010 | EC000005 | 578 | https://www.rittal.com/at-de/part/4051695
4051696 |  | F | 64 | 32 | 01 | Aderendhülsen 0,75 mm2 x 10 mm AWG 18 | Aderendhülsen 0,75 mm2 x 10 mm AWG 18 VE=5.000 Stk. Farbe: grau, Lieferform: auf Gurt (nach DIN Farbcode) |  |  | 5000 | PU | PK | 0 |  | 0.001 | 0 |  | 0 | 0 | 0 | 4028177938625 | DE | 85369010 | EC000005 | 579 | https://www.rittal.com/at-de/part/4051696
4051697 |  | F | 64 | 32 | 01 | Aderendhülsen 1,0 mm2 x 10 mm AWG 18 | Aderendhülsen 1,0 mm2 x 10 mm AWG 18 VE=5.000 Stk. Farbe: rot, Lieferform: auf Gurt (nach DIN Farbcode) |  |  | 5000 | PU | PK | 0 |  | 0.001 | 0 |  | 0 | 0 | 0 | 4028177938618 | DE | 85369010 | EC000005 | 579 | https://www.rittal.com/at-de/part/4051697
4052053 | AS | F | 63 | 22 | 01 | Schraubendreher, unisoliert, TX 10 | Schraubendreher, unisoliert, Abtrieb: TX 10 | Screwdriver uninsulated Tx 10 | Screwdriver uninsulated Tx 10 | 1 | EA | PCE | 0 |  | 0.037 | 0.074 |  | 0 | 0 | 0 | 4028177807150 | DE | 82054000 | EC000801 | 568 | https://www.rittal.com/at-de/part/4052053 | 480PX_fri161307295.jpg
4051750 | AS | F | 64 | 32 | 01 | Aderendhülsen nach Rittal Farbcode | Aderendhülsen für Crimpautomaten, 2.5 mm²,AWG 14, 8 mm, blau, auf Gurt, 3000 Stück |  |  | 3000 | PU | PK | 0 |  | 0.001 | 0 |  | 0 | 0 | 0 | 4028177920019 | DE | 85369010 | EC000005 |  | https://www.rittal.com/at-de/part/4051750
4053011 | AS | F | 63 | 22 | 01 | Industrie Bit für Akkuschrauber, PZ 1 | Industrie Bit für Akkuschrauber, Abtrieb: PZ 1 | Bit industrial, with long shaft, PZ | Industrial bit for cordless screwdrivers with long shaft | 3 | PU | PK | 0 |  | 0.012 | 0 |  | 0 | 0 | 0 | 4028177807402 | DE | 82079030 | EC002115 | 571 | https://www.rittal.com/at-de/part/4053011 | 480PX_fri161307095.jpg
4052001 | AS | F | 63 | 22 | 01 | Schraubendreher, unisoliert, SL 2,5 x 0,4 mm | Schraubendreher, unisoliert, Abtrieb: SL 2,5 x 0,4 mm | Screwdriver uninsulated SL 2,5 x 0,4 | Screwdriver uninsulated SL 2,5 x 0,4 | 1 | EA | PCE | 0 |  | 0.031 | 0.103 |  | 0 | 0 | 0 | 4028177807037 | DE | 82054000 | EC000158 | 568 | https://www.rittal.com/at-de/part/4052001 | 480PX_fri161307995.jpg
4052003 | AS | F | 63 | 22 | 01 | Schraubendreher, unisoliert, SL 3,5 x 0,6 mm | Schraubendreher, unisoliert, Abtrieb: SL 3,5 x 0,6 mm | Screwdriver uninsulated SL 3,5 x 0,6 | Screwdriver uninsulated SL 3,5 x 0,6 | 1 | EA | PCE | 0 |  | 0.037 | 0.119 |  | 0 | 0 | 0 | 4028177807044 | IT | 82054000 | EC000158 | 568 | https://www.rittal.com/at-de/part/4052003 | 480PX_fri161307995.jpg
4052004 | AS | F | 63 | 22 | 01 | Schraubendreher, unisoliert, SL 4 x 0,8 mm | Schraubendreher, unisoliert, Abtrieb: SL 4 x 0,8 mm | Screwdriver uninsulated SL 4 x 0,8 | Screwdriver uninsulated SL 4 x 0,8 | 1 | EA | PCE | 0 |  | 0.054 | 0.189 |  | 0 | 0 | 0 | 4028177807051 | DE | 82054000 | EC000158 | 568 | https://www.rittal.com/at-de/part/4052004 | 480PX_fri161307995.jpg
4052007 | AS | F | 63 | 22 | 01 | Schraubendreher, unisoliert, SL 5,5 x 1 mm | Schraubendreher, unisoliert, Abtrieb: SL 5,5 x 1 mm | Screwdriver uninsulated SL 5,5 x 1 | Screwdriver uninsulated SL 5,5 x 1 | 1 | EA | PCE | 0 |  | 0.085 | 0.306 |  | 0 | 0 | 0 | 4028177807068 | DE | 82054000 | EC000158 | 568 | https://www.rittal.com/at-de/part/4052007 | 480PX_fri161307995.jpg
4052011 | AS | F | 63 | 22 | 01 | Schraubendreher, unisoliert, SL 6,5 x 1,2 mm | Schraubendreher, unisoliert, Abtrieb: SL 6,5 x 1,2 mm | Screwdriver uninsulated SL 6,5 x 1,2 | Screwdriver uninsulated SL 6,5 x 1,2 | 1 | EA | PCE | 0 |  | 0.106 | 0.416 |  | 0 | 0 | 0 | 4028177807075 | DE | 82054000 | EC000158 | 568 | https://www.rittal.com/at-de/part/4052011 | 480PX_fri161307995.jpg
4052014 | AS | F | 63 | 22 | 01 | Schraubendreher, unisoliert, SL 8 x 1,2 mm | Schraubendreher, unisoliert, Abtrieb: SL 8 x 1,2 mm | Screwdriver uninsulated SL 8 x 1,2 | Screwdriver uninsulated SL 8 x 1,2 | 1 | EA | PCE | 0 |  | 0.138 | 0.456 |  | 0 | 0 | 0 | 4028177807082 | DE | 82054000 | EC000158 | 568 | https://www.rittal.com/at-de/part/4052014 | 480PX_fri161307995.jpg
4052018 | AS | F | 63 | 22 | 01 | Schraubendreher, unisoliert, SL 5,5 x 1 mm, mit kurzer Klinge | Schraubendreher, unisoliert, Abtrieb: SL 5,5 x 1 mm, mit kurzer Klinge | Screwdriver Stubby, uninsulated SL SL 5,5 x 1 | Screwdriver Stubby, uninsulated SL SL 5,5 x 1 | 1 | EA | PCE | 0 |  | 0.036 | 0.053 |  | 0 | 0 | 0 | 4028177807099 | DE | 82054000 | EC000158 | 568 | https://www.rittal.com/at-de/part/4052018 | 480PX_fri161308095.jpg
4052021 | AS | F | 63 | 22 | 01 | Schraubendreher, unisoliert, PZ 1 | Schraubendreher, unisoliert, Abtrieb: PZ 1 | Screwdriver uninsulated PZ | Screwdriver uninsulated PZ | 1 | EA | PCE | 0 |  | 0.055 | 0.158 |  | 0 | 0 | 0 | 4028177807105 | DE | 82054000 | EC000144 | 568 | https://www.rittal.com/at-de/part/4052021 | 480PX_fri161307895.jpg
4052022 | AS | F | 63 | 22 | 01 | Schraubendreher, unisoliert, PZ 2 | Schraubendreher, unisoliert, Abtrieb: PZ 2 | Screwdriver uninsulated PZ | Screwdriver uninsulated PZ | 1 | EA | PCE | 0 |  | 0.096 | 0.251 |  | 0 | 0 | 0 | 4028177807112 | DE | 82054000 | EC000144 | 568 | https://www.rittal.com/at-de/part/4052022 | 480PX_fri161307895.jpg
4052031 | AS | F | 63 | 22 | 01 | Schraubendreher, unisoliert, PH 1 | Schraubendreher, unisoliert, Abtrieb: PH 1 | Screwdriver uninsulated PH | Screwdriver uninsulated PH | 1 | EA | PCE | 0 |  | 0.054 | 0.106 |  | 0 | 0 | 0 | 4028177807129 | DE | 82054000 | EC000144 | 568 | https://www.rittal.com/at-de/part/4052031 | 480PX_fri161307795.jpg
4051698 |  | F | 64 | 32 | 01 | Aderendhülsen 1,5 mm2 x 10 mm AWG 16 | Aderendhülsen 1,5 mm2 x 10 mm AWG 16 VE= 5.000 Stk. Farbe: schwarz, Lieferform: auf Gurt (nach DIN Farbcode) |  |  | 5000 | PU | PK | 0 |  | 0.001 | 0 |  | 0 | 0 | 0 | 4028177938687 | DE | 85369010 | EC000005 | 580 | https://www.rittal.com/at-de/part/4051698
4054300 | AS | F | 63 | 22 | 01 | Abisolierzange, 0,02-10 mm² | Abisolierzange, 0,02 - 10 mm² | Stripping tool 0.02 - 10 mm² | Stripping tool 0.02 - 10 mm² | 1 | EA | PCE | 0 |  | 0.18 | 0.735 |  | 20 | 90 | 0 | 4028177807709 | SE | 82032000 | EC002109 | 583 | https://www.rittal.com/at-de/part/4054300 | 480PX_fri161304395.jpg
4054004 | AS | F | 63 | 22 | 01 | Presszange für Aderendhülsen, 10 - 25 mm², WM-Crimp | Presszange 10 - 25 mm², WM Crimp, für Aderendhülsen mit u. ohne Isolierkragen | Crimping plier 10 - 25 mm², WM crimp | Crimping pliers for wire end ferrules | 1 | EA | PCE | 0 |  | 0.69 | 1.407 |  | 0 | 68 | 0 | 4028177807600 | SE | 82032000 | EC000168 | 575 | https://www.rittal.com/at-de/part/4054004 | 480PX_fri161303795.jpg
4054008 | AS | F | 63 | 22 | 01 | Presszange für Aderendhülsen, 35 - 50 mm², WM-Crimp | Presszange 35 - 50 mm², WM-Crimp, für Aderendhülsen mit u. ohne Isolierkragen | Crimping plier 35 - 50 mm², WM-crimp | Crimping pliers for wire end ferrules | 1 | EA | PCE | 0 |  | 0.69 | 1.319 |  | 0 | 68 | 0 | 4028177807617 | SE | 82032000 | EC000168 | 575 | https://www.rittal.com/at-de/part/4054008 | 480PX_fri161303895.jpg
4054020 | AS | F | 63 | 22 | 01 | Presszange für Kabelschuhe, 0,34 - 2,5 mm², Indent-Crimp | Presszange 0,34 - 2,5 mm², Indent-Cr., für nicht isolierte Kabelschuhe | Crimping plier 0.34 - 2.5 mm², indent | Crimping plier 0.34 - 2.5 mm², indent | 1 | EA | PCE | 0 |  | 0.439 | 1.04 |  | 0 | 59 | 0 | 4028177807624 | SE | 82032000 | EC000168 | 576 | https://www.rittal.com/at-de/part/4054020 | 480PX_fri161303595.jpg
4054021 | AS | F | 63 | 22 | 01 | Presszange für Kabelschuhe, 0,5 - 6 mm², Indent-Crimp | Presszange 0,35 - 6 mm², Indent-Crimp, für nicht isolierte Kabelschuhe | Crimping plier 0.5 - 6 mm², indent-C. | Crimping plier 0.5 - 6 mm², indent-C. | 1 | EA | PCE | 0 |  | 0.435 | 1.04 |  | 0 | 59 | 0 | 4028177807631 | SE | 82032000 | EC000168 | 576 | https://www.rittal.com/at-de/part/4054021 | 480PX_fri161308995.jpg
4054023 | AS | F | 63 | 22 | 01 | Presszange für Kabelschuhe, 4 - 10 mm², Doppelindent-Crimp | Presszange 4 - 10 mm², Doppelindent, für nicht isolierte Kabelschuhe | Crimping plier 4 - 10 mm², d-indent | Crimping plier 4 - 10 mm², d-indent | 1 | EA | PCE | 0 |  | 0.668 | 1.319 |  | 0 | 68 | 0 | 4028177807648 | SE | 82032000 | EC000168 | 576 | https://www.rittal.com/at-de/part/4054023 | 480PX_fri161304095.jpg
4054024 | AS | F | 63 | 22 | 01 | Presszange für Kabelschuhe, 10 - 25 mm², Indent-Crimp | Presszange 10 - 25 mm², Indent-Crimp, für nicht isolierte Kabelschuhe | Crimping plier 10 - 25 mm², indent-C. | Crimping plier 10 - 25 mm², indent-C. | 1 | EA | PCE | 0 |  | 0.67 | 1.407 |  | 0 | 68 | 0 | 4028177807655 | SE | 82032000 | EC000168 | 576 | https://www.rittal.com/at-de/part/4054024 | 480PX_fri161304295.jpg
4054030 |  | F | 63 | 22 | 01 | AS Crimpzange Flex 0,14 mm² - 10 mm² | AS Crimpzange für Querschnitt 0,14 -10mm² , drehbarer Kopf, Trapez-Crimp |  |  | 1 | EA | PCE | 0 |  | 0.388 | 1.058 |  | 0 | 0 | 0 | 4028177955936 | SE | 82032000 | EC000168 | 574 | https://www.rittal.com/at-de/part/4054030
4054080 | AS | F | 63 | 22 | 01 | Crimpzange 0,1 - 1,5 mm², B-Crimp | Crimpzange 0,1 - 1,5 mm², B-Crimp, für nicht isolierte Flachsteckhülsen 2,8, 4,8 und 6,3 mm | Crimping plier 0.1 - 1.5 mm², B-crimp | Crimping pliers for crimp tab terminals | 1 | EA | PCE | 0 |  | 0.443 | 1.04 |  | 18 | 59 | 0 | 4028177807662 | SE | 82032000 | EC000168 | 575 | https://www.rittal.com/at-de/part/4054080 | 480PX_fri161303695.jpg
4054081 | AS | F | 63 | 22 | 01 | Crimpzange 0,5 - 6 mm², B-Crimp | Crimpzange 0,5 - 6 mm², B-Crimp, für nicht isolierte Flachsteckhülsen 2,8, 4,8 und 6,3 mm | Crimping plier 0.5 - 6 mm², B-crimp | Crimping pliers for crimp tab terminals | 1 | EA | PCE | 0 |  | 0.68 | 1.407 |  | 0 | 68 | 0 | 4028177807679 | SE | 82032000 | EC000168 | 575 | https://www.rittal.com/at-de/part/4054081 | 480PX_fri161304195.jpg
4053002 | AS | F | 63 | 22 | 01 | Industrie Bit für Akkuschrauber, SL 3,5x0,6 mm | Industrie Bit für Akkuschrauber, SL 3,5 x 0,6 mm | Bit industrial, with long shaft, SL 3,5 x 0,6 | Industrial bit for cordless screwdrivers with long shaft | 3 | PU | PK | 0 |  | 0.01 | 0 |  | 0 | 0 | 0 | 4028177807389 | DE | 82079030 | EC002116 | 571 | https://www.rittal.com/at-de/part/4053002 | 480PX_fri161307195.jpg
4054141 | AS | F | 63 | 22 | 01 | Quetschzange für Kabelschuhe, 0,5 - 6 mm², Oval-Crimp | Quetschzange 0,5 - 6 mm², Oval-Crimp, für isolierte Kabelschuhe | Crimping plier 0.5 - 6 mm², Oval-Cr. | Crimping plier 0.5 - 6 mm², Oval-Cr. | 1 | EA | PCE | 0 |  | 0.68 | 1.319 |  | 0 | 68 | 0 | 4028177807693 | SE | 82032000 | EC000168 | 577 | https://www.rittal.com/at-de/part/4054141 | 480PX_fri161303995.jpg
4054001 | AS | F | 63 | 22 | 01 | Presszange für Aderendhülsen, 0,5 - 6 mm², Vierkant-Crimp | Presszange 0,5 - 6 mm², Vierkant-Cr., für Aderendhülsen mit u. ohne Isolierkragen | Crimping plier 0.5 - 6 mm², square | Crimping pliers for wire end ferrules | 1 | EA | PCE | 0 |  | 0.462 | 1.04 |  | 0 | 59 | 0 | 4028177807594 | SE | 82032000 | EC000168 | 575 | https://www.rittal.com/at-de/part/4054001 | 480PX_fri161303295.jpg
4054305 | AS | F | 63 | 22 | 01 | Abisolierzange, 4-16 mm² | Abisolierzange, 4 - 16 mm² | Stripping tool 4 - 16 mm² | Stripping tool 4 - 16 mm² | 1 | EA | PCE | 0 |  | 0.18 | 0.735 |  | 20 | 90 | 0 | 4028177807716 | SE | 82032000 | EC002109 | 583 | https://www.rittal.com/at-de/part/4054305 | 480PX_fri161304495.jpg
4054310 | AS | F | 63 | 22 | 01 | Abisolierzange, 0,1-4 mm² | Abisolierzange, 0,1 - 4 mm² | Stripping tool 0.1 - 4 mm² | Stripping tool 0.1 - 4 mm² | 1 | EA | PCE | 0 |  | 0.18 | 0.735 |  | 20 | 90 | 0 | 4028177807723 | SE | 82032000 | EC002109 | 583 | https://www.rittal.com/at-de/part/4054310 | 480PX_fri161304995.jpg
4054315 | AS | F | 63 | 22 | 01 | AS Abisolierzange abgewinkelt 0,02-10mm² | AS Abisolierzange abgewinkelt, für Querschnitt 0,02-10mm² |  |  | 1 | EA | PCE | 0 |  | 0.218 | 0.978 |  | 0 | 0 | 0 | 4028177930971 | SE | 82032000 | EC002109 | 583 | https://www.rittal.com/at-de/part/4054315
4054400 | AS | F | 63 | 22 | 01 | Abisolierwerkzeug für Kabel-Ø 2,5-11 mm | Abisolierwerkzeug für Kabel-Ø 2,5 - 11 mm | Stripping tool Ø 2.5 - 11 mm | Stripping tool for cables Ø 2.5 - 11 mm | 1 | EA | PCE | 0 |  | 0.043 | 0.372 |  | 40 | 18 | 0 | 4028177807730 | SE | 82032000 | EC002109 | 583 | https://www.rittal.com/at-de/part/4054400 | 480PX_fri161302895.jpg
4054405 | AS | F | 63 | 22 | 01 | Abisolierwerkzeug für Kabel-Ø 8-13 mm | Abisolierwerkzeug für Kabel-Ø 8 - 13 mm | Stripping tool Ø 8 - 13 mm | Stripping tool for cables Ø 8 - 13 mm | 1 | EA | PCE | 0 |  | 0.062 | 0.759 |  | 28 | 37 | 0 | 4028177807747 | DE | 82032000 | EC002109 | 583 | https://www.rittal.com/at-de/part/4054405 | 480PX_fri161303195.jpg
4054410 | AS | F | 63 | 22 | 01 | Abisolierwerkzeug für Kabel-Ø 4,5-40 mm | Abisolierwerkzeug für Kabel-Ø 4,5 - 40 mm | Stripping tool Ø 4.5 - 40 mm | Stripping tool for cables Ø 4.5 - 40 mm | 1 | EA | PCE | 0 |  | 0.201 | 1.316 |  | 37 | 30 | 0 | 4028177807754 | SE | 82032000 | EC002109 | 584 | https://www.rittal.com/at-de/part/4054410 | 480PX_fri161309095.jpg
4054500 | AS | F | 63 | 22 | 01 | Ersatzmesser für Abisolierzange AS 4054300, für Kabel-Ø 0,02-10 mm² | Ersatzmesser für Abisolierzange AS 4054300, für Kabel-Ø 0,02 - 10 mm² | Replacement blade for stripping tool 0,02 - 10mm² | Replacement blade for stripping tool 0,02 - 10mm² | 1 | EA | PCE | 0 |  | 0.015 | 0.259 |  | 0 | 0 | 0 | 4028177807761 | SE | 82032000 | EC001509 |  | https://www.rittal.com/at-de/part/4054500 | 480PX_fri161304795.jpg
4054505 | AS | F | 63 | 22 | 01 | Ersatzmesser für Abisolierzange AS 4054305, für Kabel-Ø 4-16 mm² | Ersatzmesser für Abisolierzange AS 4054305, für Kabel-Ø 4 - 16 mm² | Replacement blade for stripping tool 4 - 16mm² | Replacement blade for stripping tool 4 - 16mm² | 1 | EA | PCE | 0 |  | 0.014 | 0.259 |  | 0 | 0 | 0 | 4028177807778 | SE | 82032000 | EC001509 |  | https://www.rittal.com/at-de/part/4054505 | 480PX_fri161304895.jpg
4054510 | AS | F | 63 | 22 | 01 | Ersatzmesser für Abisolierzange AS 4054310, für Kabel-Ø 0,1-4 mm² | Ersatzmesser für Abisolierzange AS 4054310, für Kabel-Ø 0,1 - 4 mm² | Replacement blade for stripping tool 0,1 - 4mm² | Replacement blade for stripping tool 0,1 - 4mm² | 1 | EA | PCE | 0 |  | 0.015 | 0.255 |  | 0 | 0 | 0 | 4028177807785 | SE | 82032000 | EC001509 |  | https://www.rittal.com/at-de/part/4054510 | 480PX_fri161304695.jpg
4180000 | SZ | A | 10 | 90 | 01 | SZ Schiebemutter, für Gewinde M8 | SZ Schiebemutter, für Gewinde M8 | SZ U nut, for thread M8 | SZ U nut, for thread M8 | 20 | PU | PK | 0 |  | 0.017 | 0.018 |  | 0 | 8 | 0 | 4028177093324 | CN | 73181692 | EC000096 | 1003 | https://www.rittal.com/at-de/part/4180000 | 480PX_fri161315695.jpg
4054140 | AS | F | 63 | 22 | 01 | Quetschzange für Kabelschuhe, 0,5 - 2,5 mm², Oval-Crimp | Quetschzange 0,75 - 2,5 mm², Oval-Cr., für isolierte Kabelschuhe | Crimping plier 0.5 - 2,5 mm², Oval-c. | Crimping plier 0.5 - 2,5 mm², Oval-c. | 1 | EA | PCE | 0 |  | 0.44 | 0.964 |  | 0 | 59 | 0 | 4028177807686 | SE | 82032000 | EC000168 | 577 | https://www.rittal.com/at-de/part/4054140 | 480PX_fri161303495.jpg
4053047 | AS | F | 63 | 22 | 01 | Industrie Bit für Akkuschrauber, TX 40 | Industrie Bit für Akkuschrauber, Abtrieb: TX 40 | Bit industrial, with long shaft, Tx 40 | Industrial bit for cordless screwdrivers with long shaft | 3 | PU | PK | 0 |  | 0.019 | 0 |  | 0 | 0 | 0 | 4028177807525 | DE | 82079030 | EC002117 | 571 | https://www.rittal.com/at-de/part/4053047 | 480PX_fri161306995.jpg
4051601 | AS | F | 64 | 32 | 01 | Aderendhülsen nach Rittal Farbcode | Aderendhülsen für Crimpautomaten, 1 mm², AWG 18, 8 mm, gelb, auf Gurt, 5000 Stück |  |  | 5000 | PU | PK | 0 |  | 0.001 | 0 |  | 0 | 0 | 0 | 4028177920033 | DE | 85369010 | EC000005 | 579 | https://www.rittal.com/at-de/part/4051601
4053012 | AS | F | 63 | 22 | 01 | Industrie Bit für Akkuschrauber, PZ 2 | Industrie Bit für Akkuschrauber, Abtrieb: PZ 2 | Bit industrial, with long shaft, PZ | Industrial bit for cordless screwdrivers with long shaft | 3 | PU | PK | 0 |  | 0.016 | 0 |  | 0 | 0 | 0 | 4028177807419 | DE | 82079030 | EC002115 | 571 | https://www.rittal.com/at-de/part/4053012 | 480PX_fri161307095.jpg
4053021 | AS | F | 63 | 22 | 01 | Industrie Bit für Akkuschrauber, PH 1 | Industrie Bit für Akkuschrauber, Abtrieb: PH 1 | Bit industrial, with long shaft, PH | Industrial bit for cordless screwdrivers with long shaft | 3 | PU | PK | 0 |  | 0.012 | 0 |  | 0 | 0 | 0 | 4028177807426 | DE | 82079030 | EC002115 | 571 | https://www.rittal.com/at-de/part/4053021 | 480PX_fri161306895.jpg
4053022 | AS | F | 63 | 22 | 01 | Industrie Bit für Akkuschrauber, PH 2 | Industrie Bit für Akkuschrauber, Abtrieb: PH 2 | Bit industrial, with long shaft, PH | Industrial bit for cordless screwdrivers with long shaft | 3 | PU | PK | 0 |  | 0.016 | 0 |  | 0 | 0 | 0 | 4028177807433 | DE | 82079030 | EC002115 | 571 | https://www.rittal.com/at-de/part/4053022 | 480PX_fri161306895.jpg
4053031 | AS | F | 63 | 22 | 01 | Industrie Bit für Akkuschrauber, Z 1 | Industrie Bit für Akkuschrauber, Abtrieb: Z 1 | Bit industrial, with long shaft, Z | Industrial bit for cordless screwdrivers with long shaft | 3 | PU | PK | 0 |  | 0.012 | 0 |  | 0 | 0 | 0 | 4028177807440 | DE | 82079030 | EC002115 | 571 | https://www.rittal.com/at-de/part/4053031 | 480PX_fri161306995.jpg
4053032 | AS | F | 63 | 22 | 01 | Industrie Bit für Akkuschrauber, Z 2 | Industrie Bit für Akkuschrauber, Abtrieb: Z 2 | Bit industrial, with long shaft, Z | Industrial bit for cordless screwdrivers with long shaft | 3 | PU | PK | 0 |  | 0.016 | 0 |  | 0 | 0 | 0 | 4028177807457 | DE | 82079030 | EC002115 | 571 | https://www.rittal.com/at-de/part/4053032 | 480PX_fri161306995.jpg
4053041 | AS | F | 63 | 22 | 01 | Industrie Bit für Akkuschrauber, TX 10 | Industrie Bit für Akkuschrauber, Abtrieb: TX 10 | Bit industrial, with long shaft, Tx 10 | Industrial bit for cordless screwdrivers with long shaft | 3 | PU | PK | 0 |  | 0.01 | 0 |  | 0 | 0 | 0 | 4028177807464 | DE | 82079030 | EC002117 | 571 | https://www.rittal.com/at-de/part/4053041 | 480PX_fri161306995.jpg
4053042 | AS | F | 63 | 22 | 01 | Industrie Bit für Akkuschrauber, TX 15 | Industrie Bit für Akkuschrauber, Abtrieb: TX 15 | Bit industrial, with long shaft, Tx 15 | Industrial bit for cordless screwdrivers with long shaft | 3 | PU | PK | 0 |  | 0.011 | 0 |  | 0 | 0 | 0 | 4028177807471 | DE | 82079030 | EC002117 | 571 | https://www.rittal.com/at-de/part/4053042 | 480PX_fri161306995.jpg
4053043 | AS | F | 63 | 22 | 01 | Industrie Bit für Akkuschrauber, TX 20 | Industrie Bit für Akkuschrauber, Abtrieb: TX 20 | Bit industrial, with long shaft, Tx 20 | Industrial bit for cordless screwdrivers with long shaft | 3 | PU | PK | 0 |  | 0.012 | 0 |  | 0 | 0 | 0 | 4028177807488 | DE | 82079030 | EC002117 | 571 | https://www.rittal.com/at-de/part/4053043 | 480PX_fri161306995.jpg
4053044 | AS | F | 63 | 22 | 01 | Industrie Bit für Akkuschrauber, TX 25 | Industrie Bit für Akkuschrauber, Abtrieb: TX 25 | Bit industrial, with long shaft, Tx 25 | Industrial bit for cordless screwdrivers with long shaft | 3 | PU | PK | 0 |  | 0.013 | 0 |  | 0 | 0 | 0 | 4028177807495 | DE | 82079030 | EC002117 | 571 | https://www.rittal.com/at-de/part/4053044 | 480PX_fri161306995.jpg
4054003 | AS | F | 63 | 22 | 01 | AS Crimpzange Sechskant 0,14 - 10 mm2 | AS Crimpzange Sechskant, für Querschnitt 0,14 - 10 mm2 |  |  | 1 | EA | PCE | 0 |  | 0.455 | 0.891 |  | 0 | 0 | 0 | 4028177930964 | SE | 82032000 | EC000168 | 574 | https://www.rittal.com/at-de/part/4054003
4053046 | AS | F | 63 | 22 | 01 | Industrie Bit für Akkuschrauber, TX 30 | Industrie Bit für Akkuschrauber, Abtrieb: TX 30 | Bit industrial, with long shaft, Tx 30 | Industrial bit for cordless screwdrivers with long shaft | 3 | PU | PK | 0 |  | 0.016 | 0 |  | 0 | 0 | 0 | 4028177807518 | DE | 82079030 | EC002117 | 571 | https://www.rittal.com/at-de/part/4053046 | 480PX_fri161306995.jpg
4054002 | AS | F | 63 | 22 | 01 | AS Crimpzange Vierkant 0,14 - 10 mm2 | AS Crimpzange Vierkant, für Querschnitt 0,14 - 10 mm2 |  |  | 1 | EA | PCE | 0 |  | 0.449 | 1.04 |  | 0 | 0 | 0 | 4028177930957 | SE | 82032000 | EC000168 | 574 | https://www.rittal.com/at-de/part/4054002
4053300 | AS | F | 63 | 22 | 01 | Bithalter mit Handgriff, magnetisch | Bithalter mit Handgriff, magnetisch, für Klingen-Ø 6,3 mm | Bit holder with handle, magnetic | Bit holder with handle, magnetic | 1 | EA | PCE | 0 |  | 0.105 | 0.18 |  | 0 | 0 | 0 | 4028177807532 | DE | 82079099 | EC002118 | 572 | https://www.rittal.com/at-de/part/4053300 | 480PX_fri161307695.jpg
4053310 | AS | F | 63 | 22 | 01 | Bit-Magnethalter mit 6 Kant-Antrieb | Bit-Magnethalter mit 6 Kant-Antrieb, für Bits E 6,3mm, Schaftlänge 47mm, extra stark | Bit magnetic holder with hex drive | Bit magnetic holder with hex drive | 1 | EA | PCE | 0 |  | 0.018 | 0.014 |  | 0 | 0 | 0 | 4028177807549 | DE | 85051100 | EC002118 | 573 | https://www.rittal.com/at-de/part/4053310
4053400 | AS | F | 63 | 22 | 01 | Industrie Bit Set, 6-teilig, SL, PH, Z | Industrie Bit Set, 6-teilig, gemischt, m. langem Schaft, 0,6x3,5, 0,8x4,0, 1,0x5,5, PH 1, PH 2, Z 2 | Bit industrial set, 6 pcs., Mixed | Industrial bit set for cordless screwdriver with long shaft | 1 | EA | PCE | 0 |  | 0.099 | 0.096 |  | 0 | 0 | 0 | 4028177807556 | DE | 82079030 | EC002120 | 572 | https://www.rittal.com/at-de/part/4053400 | 480PX_fri161314995.jpg
4053410 | AS | F | 63 | 22 | 01 | Industrie Bit Set, 6-teilig, TX | Industrie Bit Set Torx, 6-teilig, m. langem Schaft, Tx 10, 15, 20, 25, 30, 40 | Bit industrial set, 6 pcs., Torx | Industrial bit set for cordless screwdriver with long shaft | 1 | EA | PCE | 0 |  | 0.099 | 0.102 |  | 0 | 0 | 0 | 4028177807563 | DE | 82079030 | EC002117 | 572 | https://www.rittal.com/at-de/part/4053410
4053420 | AS | F | 63 | 22 | 01 | Bit Set Torx, PH u. Bit-Halter, 7-teilig | Bit Set Torx, PH u. Bit-Halter, 7-t., Bits mit kurzem Schaft, Tx 25, 30, 40, PH 1,2,3 | Bit Set Tx, PH a. bit holder, 7pcs. | Industrial bit set for cordless screwdriver with bit holder | 1 | EA | PCE | 0 |  | 0.085 | 0.204 |  | 0 | 0 | 0 | 4028177807570 | DE | 82079030 | EC002116 | 572 | https://www.rittal.com/at-de/part/4053420 | 480PX_fri161314895.jpg
4053450 | AS | F | 63 | 22 | 01 | Umsteckschraubendreher-Set, 13-teilig, unisoliert | Umsteckschraubendreher-Set, 13-teilig, unisoliert, 12 Klingen mit je 2 Abtrieben | Plugable screwdriver-set, 13-part | Interchangeable screwdriver set uninsulated | 1 | EA | PCE | 0 |  | 1.069 | 1.72 |  | 0 | 0 | 0 | 4028177809536 | DE | 82054000 | EC000144 | 569 | https://www.rittal.com/at-de/part/4053450 | 480PX_fri161314795.jpg
4053500 | AS | F | 63 | 22 | 01 | Werkzeugtasche bestückt | Werkzeugtasche bestückt, RAS Soft-Bag mit Elektrowerkzeugen | Tool bag Configured | Tool bag Configured | 1 | EA | PCE | 0 |  | 4.4 | 28.665 |  | 0 | 0 | 0 | 4028177815636 | DE | 82060000 | EC000149 | 565 | https://www.rittal.com/at-de/part/4053500 | 480PX_fri161330295.jpg
4053505 |  | F | 63 | 22 | 01 | AS Werkzeugtasche Elektriker Starter-Set | Werkzeugtasche mit VDE Schraubendreherset, Bithalter, Bit Set, |  |  | 1 | EA | PCE | 0 |  | 3.78 | 32.802 |  | 0 | 0 | 0 | 4028177959637 | DE | 82060000 |  |  | https://www.rittal.com/at-de/part/4053505
4054000 | AS | F | 63 | 22 | 01 | Presszange für Aderendhülsen, 0,25 - 6 mm², Trapez-Crimp | Presszange 0,25 - 6 mm², Trapez-Crimp, für Aderendhülsen mit u. ohne Isolierkragen | Crimping plier 0.25 - 6 mm², trapez. | Crimping pliers for wire end ferrules | 1 | EA | PCE | 0 |  | 0.449 | 1.04 |  | 0 | 59 | 0 | 4028177807587 | SE | 82032000 | EC000168 | 575 | https://www.rittal.com/at-de/part/4054000 | 480PX_fri161303395.jpg
4053003 | AS | F | 63 | 22 | 01 | Industrie Bit mit langem Schaft für Akkuschrauber, SL 4x0,8 mm | Industrie Bit mit langem Schaft für Akkuschrauber, SL 4 x 0,8 mm | Bit industrial, with long shaft, SL 4 x 0,8 | Industrial bit for cordless screwdrivers with long shaft | 3 | PU | PK | 0 |  | 0.011 | 0 |  | 0 | 0 | 0 | 4028177807396 | DE | 82079030 | EC002116 | 571 | https://www.rittal.com/at-de/part/4053003 | 480PX_fri161307195.jpg
4053045 | AS | F | 63 | 22 | 01 | Industrie Bit für Akkuschrauber, TX 27 | Industrie Bit für Akkuschrauber, Abtrieb: TX 27 | Bit industrial, with long shaft, Tx 27 | Industrial bit for cordless screwdrivers with long shaft | 3 | PU | PK | 0 |  | 0.015 | 0 |  | 0 | 0 | 0 | 4028177807501 | DE | 82079030 | EC002117 | 571 | https://www.rittal.com/at-de/part/4053045 | 480PX_fri161307195.jpg
4050889 | AS | F | 64 | 31 | 01 | Saugschlauch Metall | Saugschlauch Metall, 13m lang |  |  | 1 | EA | PCE | 0 |  | 14 | 0 |  | 0 | 0 | 0 | 4028177805309 | DE | 85087000 | EC002680 |  | https://www.rittal.com/at-de/part/4050889 | 480PX_fri151327595.jpg
4050891 | AS | F | 64 | 31 | 01 | Performance Fräser 6 mm, für Stahlblech und Edelstahl | Performance Fräser, 6mm, Austauschfräser f. Performance Paket, VE= 5 Stk. | Performance mill, 6mm | Performance milling tool | 5 | PU | PK | 0 |  | 0.014 | 0.009 |  | 0 | 0 | 0 | 4028177805323 | DE | 82077031 | EC000945 |  | https://www.rittal.com/at-de/part/4050891 | 480PX_fri151327795.jpg
4050894 |  | F | 64 | 31 | 01 | Minimalmengenschmieröl | Minimalmengenschmieröl für die Werkzeugschmierung der Perforex Bearbeitungscenter BC und der Perforex Lasercenter LC |  |  | 1 | EA | PCE | 0 |  | 2.92 | 6.37 |  | 0 | 0 | 0 | 4028177944534 | DE | 34031910 | EC002757 |  | https://www.rittal.com/at-de/part/4050894
4051035 |  | F | 64 | 32 | 01 | AS Drucker Tinte schwarz 70000-00101 |  |  |  | 1 | EA | PCE | 0 |  | 1.01 | 3.922 |  | 0 | 0 | 0 | 4028177960855 | DE | 32151100 |  |  | https://www.rittal.com/at-de/part/4051035
4051021 |  | F | 61 | 06 | 01 | Crimpautomat R8-I | AS Crimpautomat R8-I, Elektropneumatisch angetriebener Abisolier- und Crimpautomat, für gegurtete Aderendhülsen auf Rolle., , Funktionen: Abisolieren und Crimpen |  | AS Crimpautomat R8-I, Electro-pneumatically driven wire stripping and crimping machine, for taped wire end ferrules on a reel., , Functions: Stripping and crimping | 1 | EA | PCE | 0 |  | 22.5 | 165 |  | 340 | 460 | 560 | 4028177935402 | (leer) | 84798100 | EC002778 |  | https://www.rittal.com/at-de/part/4051021
4050884 |  | F | 64 | 31 | 01 | Spanneinheit links für BC 1008 HS | Spanneinheit links, für BC 1008 HS |  |  | 1 | EA | PCE | 0 |  | 1.5 | 0 |  | 0 | 0 | 0 | 4028177805255 | DE | 84669360 | EC002202 |  | https://www.rittal.com/at-de/part/4050884
4051031 |  | F | 64 | 32 | 01 | AS Drucker Reinigungsstation |  |  |  | 1 | EA | PCE | 0 |  | 0 | 0 |  | 0 | 0 | 0 | 4028177960480 | DE |  |  |  | https://www.rittal.com/at-de/part/4051031
4051032 |  | F | 64 | 32 | 01 | AS Drucker Reinigungsset |  |  |  | 1 | EA | PCE | 0 |  | 0 | 0 |  | 0 | 0 | 0 | 4028177960244 | DE | 84439990 |  |  | https://www.rittal.com/at-de/part/4051032
4051603 | AS | F | 64 | 32 | 01 | Aderendhülsen nach Rittal Farbcode | Aderendhülsen für Crimpautomaten, 1.5 mm², AWG 16, 8 mm, rot, auf Gurt, 5000 Stück |  |  | 5000 | PU | PK | 0 |  | 0.001 | 0 |  | 0 | 0 | 0 | 4028177920026 | DE | 85369010 | EC000005 | 579 | https://www.rittal.com/at-de/part/4051603
4050859 | AS | F | 64 | 31 | 01 | Allseitenrolle | Allseitenrolle, VE=4 Stk. |  |  | 4 | PU | PK | 0 |  | 0.042 | 0.04 |  | 0 | 0 | 0 | 4028177704541 | DE | 84829900 | EC000000 |  | https://www.rittal.com/at-de/part/4050859 | 480PX_fri151325395.jpg
4050860 | AS | F | 64 | 31 | 01 | Staubsaugerbeutel | Staubsaugerbeutel zwecks Späneabsaugung während der Bearbeitung auf den Perforex Bearbeitungscenter BC. |  |  | 5 | PU | PK | 0 |  | 0.09 | 1.47 |  | 0 | 0 | 0 | 4028177704558 | DE | 85087000 | EC000000 |  | https://www.rittal.com/at-de/part/4050860
4050862 | AS | F | 64 | 31 | 01 | Spezialöl pn ISO VG32 | Spezialöl pn ISO VG32, 1l |  |  | 1 | EA | PCE | 0 |  | 1.5 | 6.125 |  | 0 | 0 | 0 | 4028177704572 | DE | 34031910 | EC011797 |  | https://www.rittal.com/at-de/part/4050862
4050863 | AS | F | 64 | 31 | 01 | Schmierstoff/Gleitmittel | Schmierstoff/Gleitmittel, 5kg |  |  | 1 | EA | PCE | 0 |  | 5.5 | 9.206 |  | 0 | 0 | 0 | 4028177704589 | DE | 34031910 | EC011797 |  | https://www.rittal.com/at-de/part/4050863
4050864 |  | F | 64 | 31 | 01 | Gummiring für Andruckteller | Gummiring für Andruckteller |  |  | 1 | EA | PCE | 0 |  | 0.125 | 0.853 |  | 0 | 0 | 0 | 4028177704596 | DE | 40082190 | EC000000 |  | https://www.rittal.com/at-de/part/4050864 | 480PX_fri151325495.jpg
4050865 |  | F | 64 | 31 | 01 | Abweisgummi für Abdeckung Führung X-Achse | Abweisgummi, für Abdeckung Führung X-Achse |  |  | 1 | EA | PCE | 0 |  | 0.182 | 0 |  | 0 | 0 | 0 | 4028177704602 | DE | 40082190 | EC000000 |  | https://www.rittal.com/at-de/part/4050865 | 480PX_fri151325595.jpg
4050887 | AS | F | 64 | 31 | 01 | Zirkular-Gewindefräser | Zirkular-Gewindefräser, 10x1,5, 12mm |  |  | 1 | EA | PCE | 0 |  | 0.05 | 0 |  | 0 | 0 | 0 | 4028177805286 | DE | 82077031 | EC000945 |  | https://www.rittal.com/at-de/part/4050887
4050883 |  | F | 64 | 31 | 01 | Spanneinheit rechts für BC 1008 HS | Spanneinheit rechts, für BC 1008 HS |  |  | 1 | EA | PCE | 0 |  | 1.5 | 0 |  | 0 | 0 | 0 | 4028177805248 | DE | 84669360 | EC002202 |  | https://www.rittal.com/at-de/part/4050883
4051546 |  | F | 64 | 32 | 01 | Aderendhülsen 1,0 mm2 x 10 mm AWG 18 | Aderendhülsen 1,0 mm2 x 10 mm AWG 18 Multinorm, V=4.000 Stk. Farbe: rot, Lieferform: auf Gurt (nach DIN Farbcode), 1,0mm² |  |  | 4000 | PU | PK | 0 |  | 0.001 | 0 |  | 0 | 0 | 0 | 4028177937949 | DE | 85369010 | EC000005 | 579 | https://www.rittal.com/at-de/part/4051546
4051525 | AS | F | 64 | 32 | 01 | Aderendhülsen nach DIN Farbcode | Aderendhülsen für manuelle Konfektionierung, 2.5 mm², AWG 14, blau, 10 mm, lose (10 VE à 100 Stück), 1000 Stück |  |  | 1000 | PU | PK | 0 |  | 0.001 | 0 |  | 0 | 0 | 0 | 4028177815834 | DE | 85369010 | EC000005 | 582 | https://www.rittal.com/at-de/part/4051525 | 480PX_fri161306495.jpg
4051536 |  | F | 64 | 32 | 01 | Aderendhülsen 0,5 mm2 x 10 mm AWG 20 | Aderendhülsen 0,5 mm2 x 10 mm AWG 20 Multinorm, V=4.000 Stk. Farbe: orange, Lieferform: auf Gurt (nach Rittal Farbcode), 0,5mm² |  |  | 4000 | PU | PK | 0 |  | 0.001 | 0 |  | 0 | 0 | 0 | 4028177937840 | DE | 85369010 | EC000005 | 578 | https://www.rittal.com/at-de/part/4051536
4051537 |  | F | 64 | 32 | 01 | Aderendhülsen 0,75 mm2 x 10 mm AWG 18 | Aderendhülsen 0,75 mm2 x 10 mm AWG 18 Multinorm, V=4.000 Stk. Farbe: weiß, Lieferform: auf Gurt (nach Rittal Farbcode), 0,75mm² |  |  | 4000 | PU | PK | 0 |  | 0.001 | 0 |  | 0 | 0 | 0 | 4028177937857 | DE | 85369010 | EC000005 | 579 | https://www.rittal.com/at-de/part/4051537
4051538 |  | F | 64 | 32 | 01 | Aderendhülsen 1,0 mm2 x 10 mm AWG 18 | Aderendhülsen 1,0 mm2 x 10 mm AWG 18 Multinorm, V=4.000 Stk. Farbe: gelb, Lieferform: auf Gurt (nach Rittal Farbcode), 1,0mm² |  |  | 4000 | PU | PK | 0 |  | 0.001 | 0 |  | 0 | 0 | 0 | 4028177937864 | DE | 85369010 | EC000005 | 579 | https://www.rittal.com/at-de/part/4051538
4051539 |  | F | 64 | 32 | 01 | Aderendhülsen 1,5 mm2 x 10 mm AWG 16 | Aderendhülsen 1,5 mm2 x 10 mm AWG 16 Multinorm, V=4.000 Stk. Farbe: rot, Lieferform: auf Gurt (nach Rittal Farbcode), 1,5mm² |  |  | 4000 | PU | PK | 0 |  | 0.001 | 0 |  | 0 | 0 | 0 | 4028177937871 | DE | 85369010 | EC000005 | 580 | https://www.rittal.com/at-de/part/4051539
4051540 |  | F | 64 | 32 | 01 | Aderendhülsen 0,5 mm2 x 8 mm AWG 20 | Aderendhülsen 0,5 mm2 x 8 mm AWG 20 Multinorm, V=4.000 Stk. Farbe: orange, Lieferform: auf Gurt (nach Rittal Farbcode), 0,5mm² |  |  | 4000 | PU | PK | 0 |  | 0.001 | 0 |  | 0 | 0 | 0 | 4028177937888 | DE | 85369010 | EC000005 | 578 | https://www.rittal.com/at-de/part/4051540
4051541 |  | F | 64 | 32 | 01 | Aderendhülsen 0,75 mm2 x 8 mm AWG 18 | Aderendhülsen 0,75 mm2 x 8 mm AWG 18 Multinorm, V=4.000 Stk. Farbe: weiß, Lieferform: auf Gurt (nach Rittal Farbcode), 0,75mm² |  |  | 4000 | PU | PK | 0 |  | 0.001 | 0 |  | 0 | 0 | 0 | 4028177937895 | DE | 85369010 | EC000005 | 578 | https://www.rittal.com/at-de/part/4051541
4051542 |  | F | 64 | 32 | 01 | Aderendhülsen 1,0 mm2 x 8 mm AWG 18 | Aderendhülsen 1,0 mm2 x 8 mm AWG 18 Multinorm, V=4.000 Stk. Farbe: gelb, Lieferform: auf Gurt (nach Rittal Farbcode), 1,0mm² |  |  | 4000 | PU | PK | 0 |  | 0.001 | 0 |  | 0 | 0 | 0 | 4028177937901 | DE | 85369010 | EC000005 | 579 | https://www.rittal.com/at-de/part/4051542
4051543 |  | F | 64 | 32 | 01 | Aderendhülsen 1,5 mm2 x 8 mm AWG 16 | Aderendhülsen 1,5 mm2 x 8 mm AWG 16 Multinorm, V=4.000 Stk. Farbe: rot, Lieferform: auf Gurt (nach Rittal Farbcode), 1,5mm² |  |  | 4000 | PU | PK | 0 |  | 0.001 | 0 |  | 0 | 0 | 0 | 4028177937918 | DE | 85369010 | EC000005 | 579 | https://www.rittal.com/at-de/part/4051543
4051034 |  | F | 64 | 32 | 01 | AS Drucker Tinte weiß 79000-00108 |  |  |  | 1 | EA | PCE | 0 |  | 0 | 3.922 |  | 0 | 0 | 0 | 4028177960862 | DE | 32151900 |  |  | https://www.rittal.com/at-de/part/4051034
4051545 |  | F | 64 | 32 | 01 | Aderendhülsen 0,75 mm2 x 10 mm AWG 18 | Aderendhülsen 0,75 mm2 x 10 mm AWG 18 Multinorm, V=4.000 Stk. Farbe: grau, Lieferform: auf Gurt (nach DIN Farbcode), 0,75mm² |  |  | 4000 | PU | PK | 0 |  | 0.001 | 0 |  | 0 | 0 | 0 | 4028177937932 | DE | 85369010 | EC000005 | 579 | https://www.rittal.com/at-de/part/4051545
4051547 |  | F | 64 | 32 | 01 | Aderendhülsen 1,5 mm2 x 10 mm AWG 16 | Aderendhülsen 1,5 mm2 x 10 mm AWG 16 Multinorm, V=4.000 Stk. Farbe: schwarz, Lieferform: auf Gurt (nach DIN Farbcode), 1,5mm² |  |  | 4000 | PU | PK | 0 |  | 0 | 0 |  | 0 | 0 | 0 | 4028177937956 | DE | 85369010 | EC000005 | 580 | https://www.rittal.com/at-de/part/4051547
4051548 |  | F | 64 | 32 | 01 | Aderendhülsen 0,5 mm2 x 8 mm AWG 20 | Aderendhülsen 0,5 mm2 x 8 mm AWG 20 Multinorm, V=4.000 Stk. Farbe: weiß, Lieferform: auf Gurt (nach DIN Farbcode), 0,5mm² |  |  | 4000 | PU | PK | 0 |  | 0.001 | 0 |  | 0 | 0 | 0 | 4028177937963 | DE | 85369010 | EC000005 | 578 | https://www.rittal.com/at-de/part/4051548
4051549 |  | F | 64 | 32 | 01 | Aderendhülsen 0,75 mm2 x 8 mm AWG 18 | Aderendhülsen 0,75 mm2 x 8 mm AWG 18 Multinorm, V=4.000 Stk. Farbe: grau, Lieferform: auf Gurt (nach DIN Farbcode), 0,75mm² |  |  | 4000 | PU | PK | 0 |  | 0.001 | 0 |  | 0 | 0 | 0 | 4028177937970 | DE | 85369010 | EC000005 | 578 | https://www.rittal.com/at-de/part/4051549
4051550 |  | F | 64 | 32 | 01 | Aderendhülsen 1,0 mm2 x 8 mm AWG 18 | Aderendhülsen 1,0 mm2 x 8 mm AWG 18 Multinorm, V=4.000 Stk. Farbe: rot, Lieferform: auf Gurt (nach DIN Farbcode), 1,0mm² |  |  | 4000 | PU | PK | 0 |  | 0.001 | 0 |  | 0 | 0 | 0 | 4028177937987 | DE | 85369010 | EC000005 | 579 | https://www.rittal.com/at-de/part/4051550
4051551 |  | F | 64 | 32 | 01 | Aderendhülsen 1,5 mm2 x 8 mm AWG 16 | Aderendhülsen 1,5 mm2 x 8 mm AWG 16 Multinorm, V=4.000 Stk. Farbe: schwarz, Lieferform: auf Gurt (nach DIN Farbcode), 1,5mm² |  |  | 4000 | PU | PK | 0 |  | 0.001 | 0 |  | 0 | 0 | 0 | 4028177937994 | DE | 85369010 | EC000005 | 579 | https://www.rittal.com/at-de/part/4051551
4051597 | AS | F | 64 | 32 | 01 | Aderendhülsen nach Rittal Farbcode | Aderendhülsen für Crimpautomaten, 0.5 mm², AWG 20, 8 mm, orange, auf Gurt, 5000 Stück |  |  | 5000 | PU | PK | 0 |  | 0.001 | 0 |  | 0 | 0 | 0 | 4028177920057 | DE | 85369010 | EC000005 | 578 | https://www.rittal.com/at-de/part/4051597
4051598 |  | F | 64 | 32 | 01 | Aderendhülsen 0,5 mm2 x 10 mm AWG 20 | Aderendhülsen 0,5 mm2 x 10 mm AWG 20 VE=5.000 Stk. Farbe: orange, Lieferform: auf Gurt (nach Rittal Farbcode) |  |  | 5000 | PU | PK | 0 |  | 0.001 | 0 |  | 0 | 0 | 0 | 4028177938663 | DE | 85369010 | EC000005 | 578 | https://www.rittal.com/at-de/part/4051598
4051599 | AS | F | 64 | 32 | 01 | Aderendhülsen nach Rittal Farbcode | Aderendhülsen für Crimpautomaten, 0.75 mm², AWG 18, 8 mm, weiß, auf Gurt, 5000 Stück |  |  | 5000 | PU | PK | 0 |  | 0.001 | 0 |  | 0 | 0 | 0 | 4028177920040 | DE | 85369010 | EC000005 | 578 | https://www.rittal.com/at-de/part/4051599
4051600 |  | F | 64 | 32 | 01 | Aderendhülsen 0,75 mm2 x 10 mm AWG 18 | Aderendhülsen 0,75 mm2 x 10 mm AWG 18 VE= 5.000 Stk. Farbe: weiß, Lieferform: auf Gurt (nach Rittal Farbcode) |  |  | 5000 | PU | PK | 0 |  | 0.001 | 0 |  | 0 | 0 | 0 | 4028177938670 | DE | 85369010 | EC000005 | 579 | https://www.rittal.com/at-de/part/4051600
4054600 | AS | F | 63 | 22 | 01 | Seitenschneider für Kabel-Ø 0,2 - 11 mm | Seitenschneider 0,2-11mm, für Kupfer- u. Aluminium-Leiter | Diagonal cutter 0.2-11mm | Diagonal cutter 0.2-11mm | 1 | EA | PCE | 0 |  | 0.253 | 0.332 |  | 0 | 0 | 0 | 4028177807815 | DE | 82032000 | EC000165 | 585 | https://www.rittal.com/at-de/part/4054600 | 480PX_fri161309395.jpg
4051544 |  | F | 64 | 32 | 01 | Aderendhülsen 0,5 mm2 x 10 mm AWG 20 | Aderendhülsen 0,5 mm2 x 10 mm AWG 20 Multinorm, V=4.000 Stk. Farbe: weiß, Lieferform: auf Gurt (nach DIN Farbcode), 0,5mm² |  |  | 4000 | PU | PK | 0 |  | 0.001 | 0 |  | 0 | 0 | 0 | 4028177937925 | DE | 85369010 | EC000005 | 578 | https://www.rittal.com/at-de/part/4051544
4051045 |  | F | 64 | 32 | 01 | AS Drahtschienenmagazin Transportplombe |  |  |  | 100 | PU | PK | 0 |  | 0.002 | 0 |  | 0 | 0 | 0 | 4028177960961 | DE |  |  |  | https://www.rittal.com/at-de/part/4051045
4051101 |  | F | 63 | 21 | 01 | AS WS 540 Ablageböden | 1 Set Ablageböden bestehend aus: Obere Ablage BxT 510 x 335mm, untere Ablage BxT 510 x 200mm zur Montage unterhalb der Tischplatte. |  |  | 1 | EA | PCE | 0 |  | 7.8 | 48 |  | 515 | 60 | 350 | 4028177957411 | DE |  | EC002778 | 621 | https://www.rittal.com/at-de/part/4051101
4051104 |  | F | 63 | 21 | 01 | AS WS 540 Monitorbefestigung | Monitorbefestigung für WS 540 mit Vesa 75 und 100 |  |  | 1 | EA | PCE | 0 |  | 4.5 | 48 |  | 50 | 450 | 430 | 4028177957336 | DE | 39269097 | EC011819 | 622 | https://www.rittal.com/at-de/part/4051104
4051107 |  | F | 63 | 21 | 01 | AS WS 540 Boxenhalter | Halterung für Lagerboxen inkl. 3 Stück Sichtlagerkästen für Kleinteile und Zubehör |  |  | 1 | EA | PCE | 0 |  | 1.4 | 12 |  | 110 | 370 | 160 | 4028177957367 | DE | 94039010 | EC002778 | 624 | https://www.rittal.com/at-de/part/4051107
4051111 |  | F | 63 | 21 | 01 | AS WS 540 Magazinträger | Magazinträger zur Aufnahme von 4 Drahtschienenmagazinen mit vorkonfektionierten Drähten |  |  | 1 | EA | PCE | 0 |  | 4.6 | 24 |  | 330 | 200 | 35 | 4028177957404 | DE | 84669360 | EC002778 | 625 | https://www.rittal.com/at-de/part/4051111
4051114 |  | F | 63 | 21 | 01 | AS WS 540 Steckdosenleiste, 5-fach | Tischsteckdosenleiste 5-fach mit Schalter 230V/50Hz zur Befestigung an der Arbeitsplatte |  |  | 1 | EA | PCE | 0 |  | 1.3 | 12 |  | 0 | 0 | 0 | 4028177957527 | DE |  | EC002778 | 625 | https://www.rittal.com/at-de/part/4051114
4051116 |  | F | 63 | 21 | 01 | AS Drahtpakethalter, links | Halterung für Drahtpakete, Ablagegröße BxT 205 x 205mm |  |  | 1 | EA | PCE | 0 |  | 2.3 | 14.4 |  | 208 | 95 | 205 | 4028177957381 | DE |  | EC002778 | 626 | https://www.rittal.com/at-de/part/4051116
4051118 |  | F | 63 | 21 | 01 | AS Drahtringhalter, links | Halterung für Drahtringe, Ablagegröße BxT 432 x 385mm |  |  | 1 | EA | PCE | 0 |  | 7.2 | 78 |  | 425 | 20 | 370 | 4028177957398 | DE |  | EC002778 | 627 | https://www.rittal.com/at-de/part/4051118
4051119 |  | F | 63 | 21 | 01 | AS Drahtringhalter, rechts | Halterung für Drahringe, Ablagegröße BxT 432 x 385mm |  |  | 1 | EA | PCE | 0 |  | 7.2 | 78 |  | 425 | 20 | 370 | 4028177957497 | DE |  | EC002778 | 627 | https://www.rittal.com/at-de/part/4051119
4051602 |  | F | 64 | 32 | 01 | Aderendhülsen 1,0 mm2 x 10 mm AWG 18 | Aderendhülsen 1,0 mm2 x 10 mm AWG 18 VE=5.000 Stk. Farbe: gelb, Lieferform: auf Gurt (nach Rittal Farbcode) |  |  | 5000 | PU | PK | 0 |  | 0.001 | 0 |  | 0 | 0 | 0 | 4028177938694 | DE | 85369010 | EC000005 | 579 | https://www.rittal.com/at-de/part/4051602
4051050 |  | F | 61 | 06 | 01 | AS Wire Cart | AS Drahtschienenwagen, Der AS Drahtschienenwagen ist für die Aufnahme von bis zu 8, Drahtschienen aus unserem Wire Terminal vorgesehen. Der, Drahtschienenwagen ist auf Rollen ausgeführt, so dass mit dem, Drahtschienenwagen die Weiterverarbeitung der ferti |  | AS Wire rail trolley, The AS Wire rail trolley is used for taking up up to 8 Wire rails from, our Wire Terminal. It is mounted on rollers, which assures further, processing in the most optimal way of the ready-made wires. So the, workmen in the manual pro | 1 | EA | PCE | 0 |  | 65 | 896 |  | 0 | 0 | 0 | 4028177951037 | AT | 84661038 |  |  | https://www.rittal.com/at-de/part/4051050
4055770 | AS | F | 64 | 31 | 01 | Matrize 6,6 mm, rund | Matrize zum Stanzen von Stromschienen |  |  | 1 | EA | PCE | 0 |  | 0.328 | 0.578 |  | 0 | 0 | 0 | 4028177920774 | DE | 82073010 | EC003458 | 643 | https://www.rittal.com/at-de/part/4055770
4054520 | AS | F | 63 | 22 | 01 | Ersatzmesser für Abisolierwerkzeug AS 4054400, 2,5-11 mm² | Ersatzmesser für Abisolierwerkzeug AS 4054400, 2,5 - 11 mm² | Replacement blade for stripping tool 2,5 - 11mm² | Replacement blade for stripping tool 2,5 - 11mm² | 1 | EA | PCE | 0 |  | 0.008 | 0.173 |  | 0 | 0 | 0 | 4028177807792 | SE | 82032000 | EC001509 |  | https://www.rittal.com/at-de/part/4054520 | 480PX_fri161309195.jpg
4055741 | AS | F | 64 | 31 | 01 | Stempel 9,0 mm, rund | Stempel zum Stanzen von Stromschienen |  |  | 1 | EA | PCE | 0 |  | 0.551 | 0.578 |  | 0 | 0 | 0 | 4028177920873 | DE | 82073010 | EC003458 | 643 | https://www.rittal.com/at-de/part/4055741
4055742 | AS | F | 64 | 31 | 01 | Stempel 9,5 mm, rund | Stempel zum Stanzen von Stromschienen |  |  | 1 | EA | PCE | 0 |  | 0.551 | 0.578 |  | 0 | 0 | 0 | 4028177920866 | DE | 82073010 | EC003458 | 643 | https://www.rittal.com/at-de/part/4055742
4055743 | AS | F | 64 | 31 | 01 | Stempel 11,0 mm, rund | Stempel zum Stanzen von Stromschienen |  |  | 1 | EA | PCE | 0 |  | 0.555 | 0.578 |  | 0 | 0 | 0 | 4028177920859 | DE | 82073010 | EC003458 | 643 | https://www.rittal.com/at-de/part/4055743
4055744 | AS | F | 64 | 31 | 01 | Stempel 11,5 mm, rund | Stempel zum Stanzen von Stromschienen |  |  | 1 | EA | PCE | 0 |  | 0.557 | 0.578 |  | 0 | 0 | 0 | 4028177920842 | DE | 82073010 | EC003458 | 643 | https://www.rittal.com/at-de/part/4055744
4055745 | AS | F | 64 | 31 | 01 | Stempel 13,5 mm, rund | Stempel zum Stanzen von Stromschienen |  |  | 1 | EA | PCE | 0 |  | 0.563 | 0.578 |  | 0 | 0 | 0 | 4028177920835 | DE | 82073010 | EC003458 | 643 | https://www.rittal.com/at-de/part/4055745
4055746 | AS | F | 64 | 31 | 01 | Stempel 14,0 mm, rund | Stempel zum Stanzen von Stromschienen |  |  | 1 | EA | PCE | 0 |  | 0.561 | 0.578 |  | 0 | 0 | 0 | 4028177920828 | DE | 82073010 | EC003458 | 643 | https://www.rittal.com/at-de/part/4055746
4055747 | AS | F | 64 | 31 | 01 | Stempel 17,5 mm, rund | Stempel zum Stanzen von Stromschienen |  |  | 1 | EA | PCE | 0 |  | 0.573 | 0.578 |  | 0 | 0 | 0 | 4028177920811 | DE | 82073010 | EC003458 | 643 | https://www.rittal.com/at-de/part/4055747
4055748 | AS | F | 64 | 31 | 01 | Stempel 18,0 mm, rund | Stempel zum Stanzen von Stromschienen |  |  | 1 | EA | PCE | 0 |  | 0.573 | 0.578 |  | 0 | 0 | 0 | 4028177920804 | DE | 82073010 | EC003458 | 643 | https://www.rittal.com/at-de/part/4055748
4055720 | AS | F | 61 | 03 | 01 | Elektrohydraulikpumpe | Elektrohydraulikpumpe passend für CW 120-S und Hydraulikzylinder |  |  | 1 | EA | PCE | 0 |  | 34.5 | 74.046 |  | 0 | 0 | 0 | 4028177920644 | DE | 84138100 | EC011047 | 644 | https://www.rittal.com/at-de/part/4055720
4055750 | AS | F | 64 | 31 | 01 | Stempel 21,5 mm, rund | Stempel zum Stanzen von Stromschienen |  |  | 1 | EA | PCE | 0 |  | 0.586 | 0.578 |  | 0 | 0 | 0 | 4028177920781 | DE | 82073010 | EC003458 | 643 | https://www.rittal.com/at-de/part/4055750
4055714 | AS | F | 64 | 31 | 01 | Auflagerolle für Stromschienen | Auflagerolle für Stromschienen für Stromschienenzuschnitteinheit stationär CW 120-S |  |  | 2 | PU | PK | 0 |  | 0 | 0 |  | 0 | 0 | 0 | 4028177922860 | DE | 84669400 | EC000000 | 645 | https://www.rittal.com/at-de/part/4055714
4055771 | AS | F | 64 | 31 | 01 | Matrize 9,0 mm, rund | Matrize zum Stanzen von Stromschienen |  |  | 1 | EA | PCE | 0 |  | 0.326 | 0.578 |  | 0 | 0 | 0 | 4028177920767 | DE | 82073010 | EC003458 | 643 | https://www.rittal.com/at-de/part/4055771
4055772 | AS | F | 64 | 31 | 01 | Matrize 9,5 mm, rund | Matrize zum Stanzen von Stromschienen |  |  | 1 | EA | PCE | 0 |  | 0.302 | 0.539 |  | 0 | 0 | 0 | 4028177920750 | DE | 82073010 | EC003458 | 643 | https://www.rittal.com/at-de/part/4055772
4055773 | AS | F | 64 | 31 | 01 | Matrize 11,0 mm, rund | Matrize zum Stanzen von Stromschienen |  |  | 1 | EA | PCE | 0 |  | 0.324 | 0.578 |  | 0 | 0 | 0 | 4028177920743 | DE | 82073010 | EC003458 | 643 | https://www.rittal.com/at-de/part/4055773
4055774 | AS | F | 64 | 31 | 01 | Matrize 11,5 mm, rund | Matrize zum Stanzen von Stromschienen |  |  | 1 | EA | PCE | 0 |  | 0.32 | 0.578 |  | 0 | 0 | 0 | 4028177920736 | DE | 82073010 | EC003458 | 643 | https://www.rittal.com/at-de/part/4055774
4055775 | AS | F | 64 | 31 | 01 | Matrize 13,5 mm, rund | Matrize zum Stanzen von Stromschienen |  |  | 1 | EA | PCE | 0 |  | 0.296 | 0.578 |  | 0 | 0 | 0 | 4028177920729 | DE | 82073010 | EC003458 | 643 | https://www.rittal.com/at-de/part/4055775
4055776 | AS | F | 64 | 31 | 01 | Matrize 14,0 mm, rund | Matrize zum Stanzen von Stromschienen |  |  | 1 | EA | PCE | 0 |  | 0.32 | 0.578 |  | 0 | 0 | 0 | 4028177920712 | DE | 82073010 | EC003458 | 643 | https://www.rittal.com/at-de/part/4055776
4055777 | AS | F | 64 | 31 | 01 | Matrize 17,5 mm, rund | Matrize zum Stanzen von Stromschienen |  |  | 1 | EA | PCE | 0 |  | 0.29 | 0.578 |  | 0 | 0 | 0 | 4028177920705 | DE | 82073010 | EC003458 | 643 | https://www.rittal.com/at-de/part/4055777
4055778 | AS | F | 64 | 31 | 01 | Matrize 18,0 mm, rund | Matrize zum Stanzen von Stromschienen |  |  | 1 | EA | PCE | 0 |  | 0.311 | 0.578 |  | 0 | 0 | 0 | 4028177920699 | DE | 82073010 | EC003458 | 643 | https://www.rittal.com/at-de/part/4055778
4055779 | AS | F | 64 | 31 | 01 | Matrize 21,0 mm, rund | Matrize zum Stanzen von Stromschienen |  |  | 1 | EA | PCE | 0 |  | 0.286 | 0.578 |  | 0 | 0 | 0 | 4028177920682 | DE | 82073010 | EC003458 | 643 | https://www.rittal.com/at-de/part/4055779
4055780 | AS | F | 64 | 31 | 01 | Matrize 21,5 mm, rund | Matrize zum Stanzen von Stromschienen |  |  | 1 | EA | PCE | 0 |  | 0.272 | 0.578 |  | 0 | 0 | 0 | 4028177920675 | DE | 82073010 | EC003458 | 643 | https://www.rittal.com/at-de/part/4055780
4055749 | AS | F | 64 | 31 | 01 | Stempel 21,0 mm, rund | Stempel zum Stanzen von Stromschienen |  |  | 1 | EA | PCE | 0 |  | 0.6 | 0 |  | 0 | 0 | 0 | 4028177920798 | DE | 82073010 | EC003458 | 643 | https://www.rittal.com/at-de/part/4055749
4055661 | AS | F | 63 | 22 | 01 | Hydraulik-Zugschraube Ø 9,5/19 mm | Hydraulik-Zugschraube Ø 9,5 / 19 mm | Hydraulic screw Ø / L 9,5 / 19 mm | Hydraulic screw Ø / L 9,5 / 19 mm | 1 | EA | PCE | 0 |  | 0.107 | 0.144 |  | 0 | 0 | 0 | 4028177808966 | CN | 73181900 | EC002690 | 603 | https://www.rittal.com/at-de/part/4055661 | 480PX_fri161312195.jpg
4055582 | AS | F | 63 | 22 | 01 | Spalt-Blechlocher-Set rund, für Stahlblech, 6-teilig, PG 9/11/13/16/21, 30,5 mm | Spalt-Blechlocher-Set rund, für Material Stahlblech, 6-teilig, PG 9/11/13/16/21, 30,5 mm | Sheet metal punches set Ø 15,2/18,6/20,4/22,5/28,3/30,5 mm | Splitter hole punch set, PG¦9¦to¦PG¦21 for sheet steel, with triple splitting | 1 | EA | PCE | 0 |  | 1.09 | 3.06 |  | 0 | 0 | 0 | 4028177808850 | DE | 82073010 | EC002121 | 598 | https://www.rittal.com/at-de/part/4055582 | 480PX_fri161311895.jpg
4055600 | AS | F | 63 | 22 | 01 | Zugschraube ohne Kugellager Ø-L 9,5-40 mm | Zugschraube ohne Kugellager Ø x L 9,5 x 40 mm | Tension screw Ø x L 9,5 x 40 mm | Tension screw Ø x L 9,5 x 40 mm | 1 | EA | PCE | 0 |  | 0.046 | 0.128 |  | 0 | 0 | 0 | 4028177808867 | DE | 73181900 | EC002690 | 602 | https://www.rittal.com/at-de/part/4055600 | 480PX_fri161310895.jpg
4055601 | AS | F | 63 | 22 | 01 | Zugschraube ohne Kugellager Ø-L 9,5-50 mm | Zugschraube ohne Kugellager Ø x L 9,5 x 50 mm | Tension screw Ø x L 9,5 x 50 mm | Tension screw Ø x L 9,5 x 50 mm | 1 | EA | PCE | 0 |  | 0.051 | 0.139 |  | 0 | 0 | 0 | 4028177808874 | CN | 73181900 | EC002690 | 602 | https://www.rittal.com/at-de/part/4055601 | 480PX_fri161310895.jpg
4055602 | AS | F | 63 | 22 | 01 | Zugschraube ohne Kugellager Ø-L 19-55 mm | Zugschraube ohne Kugellager Ø x L 19 x 55 mm | Tension screw Ø x L 19 x 55 mm | Tension screw Ø x L 19 x 55 mm | 1 | EA | PCE | 0 |  | 0.203 | 0.198 |  | 0 | 0 | 0 | 4028177808881 | DE | 73181900 | EC002690 | 602 | https://www.rittal.com/at-de/part/4055602 | 480PX_fri161310895.jpg
4055603 | AS | F | 63 | 22 | 01 | Zugschraube ohne Kugellager Ø-L 19-75 mm | Zugschraube ohne Kugellager Ø x L 19 x 75 mm | Tension screw Ø x L 19 x 75 mm | Tension screw Ø x L 19 x 75 mm | 1 | EA | PCE | 0 |  | 0.244 | 0.223 |  | 0 | 0 | 0 | 4028177808898 | DE | 73181900 | EC002690 | 602 | https://www.rittal.com/at-de/part/4055603 | 480PX_fri161310895.jpg
4055630 | AS | F | 63 | 22 | 01 | Zugschraube mit Kugellager Ø 6 mm, L=40 mm | Zugschraube mit Kugellager Ø 6 mm, Länge:40 mm, Zubehör für Blechlocher | Tension screw with ball bearing Ø x L 9,5 x 40 mm | Tension screw with ball bearing Ø x L 9,5 x 40 mm | 1 | EA | PCE | 0 |  | 0.035 | 0.132 |  | 0 | 0 | 0 | 4028177808904 | DE | 73181900 | EC002690 | 602 | https://www.rittal.com/at-de/part/4055630 | 480PX_fri161310995.jpg
4055631 | AS | F | 63 | 22 | 01 | Zugschraube mit Kugellager Ø 9,5 mm, L=50mm | Zugschraube mit Kugellager Ø 9,5 mm, L=50 mm | Tension screw with ball bearing Ø x L 9,5 x 50 mm | Tension screw with ball bearing Ø x L 9,5 x 50 mm | 1 | EA | PCE | 0 |  | 0.086 | 0.198 |  | 0 | 0 | 0 | 4028177808911 | CN | 73181900 | EC002690 | 602 | https://www.rittal.com/at-de/part/4055631 | 480PX_fri161310995.jpg
4055632 | AS | F | 63 | 22 | 01 | Zugschraube mit Kugellager Ø 11,1 mm, L=60mm | Zugschraube mit Kugellager Ø 11,1 mm, L=60 mm | Tension screw with ball bearing Ø x L 11,1 x 60 mm | Tension screw with ball bearing Ø x L 11,1 x 60 mm | 1 | EA | PCE | 0 |  | 0.108 | 0.223 |  | 0 | 0 | 0 | 4028177808928 | CN | 73181900 | EC002690 | 602 | https://www.rittal.com/at-de/part/4055632 | 480PX_fri161310995.jpg
4055633 | AS | F | 63 | 22 | 01 | Zugschraube mit Kugellager Ø 19 mm, L=55mm | Zugschraube mit Kugellager Ø 19 mm, L=55 mm | Tension screw with ball bearing Ø x L 19 x 55 mm | Tension screw with ball bearing Ø x L 19 x 55 mm | 1 | EA | PCE | 0 |  | 0.274 | 0.303 |  | 0 | 0 | 0 | 4028177808935 | CN | 73181900 | EC002690 | 602 | https://www.rittal.com/at-de/part/4055633 | 480PX_fri161310995.jpg
4055740 | AS | F | 64 | 31 | 01 | Stempel 6,6 mm, rund | Stempel zum Stanzen von Stromschienen |  |  | 1 | EA | PCE | 0 |  | 0.549 | 0.578 |  | 0 | 0 | 0 | 4028177920880 | DE | 82073010 | EC003458 | 643 | https://www.rittal.com/at-de/part/4055740
4055660 | AS | F | 63 | 22 | 01 | Hydraulik-Zugschraube Ø 6/19 mm | Hydraulik-Zugschraube Ø 6 / 19 mm | Hydraulic screw Ø / L 6 / 19mm | Hydraulic screw Ø / L 6 / 19mm | 1 | EA | PCE | 0 |  | 0.085 | 0.147 |  | 0 | 0 | 0 | 4028177808959 | CN | 73181900 | EC002690 | 603 | https://www.rittal.com/at-de/part/4055660 | 480PX_fri161312595.jpg
4055806 | AS | F | 64 | 31 | 01 | Hydraulikzylinder | Hydraulikzylinder angetrieben durch CW 120-M oder Elektrohydraulikpumpe |  |  | 1 | EA | PCE | 0 |  | 2.713 | 4.081 |  | 0 | 0 | 0 | 4028177922891 | DE | 84661031 | EC000000 | 645 | https://www.rittal.com/at-de/part/4055806
4055662 | AS | F | 63 | 22 | 01 | Hydraulik-Zugschraube Ø 11,1/19 mm | Hydraulik-Zugschraube Ø 11,1 / 19 mm | Hydraulic screw Ø / L 11,1 / 19 mm | Hydraulic screw Ø / L 11,1 / 19 mm | 1 | EA | PCE | 0 |  | 0.117 | 0.144 |  | 0 | 0 | 0 | 4028177808973 | CN | 73181900 | EC002690 | 603 | https://www.rittal.com/at-de/part/4055662 | 480PX_fri161312295.jpg
4055663 | AS | F | 63 | 22 | 01 | Hydraulik-Zugschraube Ø 19mm | Hydraulik-Zugschraube Ø 19 mm | Hydraulic screw Ø / L 19 mm | Hydraulic screw Ø / L 19 mm | 1 | EA | PCE | 0 |  | 0.261 | 0.203 |  | 0 | 0 | 0 | 4028177808980 | CN | 73181900 | EC002690 | 603 | https://www.rittal.com/at-de/part/4055663 | 480PX_fri161312095.jpg
4055664 | AS | F | 63 | 22 | 01 | Hydraulik-Zugschraube Ø 9,5/19 mm | Hydraulik-Zugschraube Ø 9,5 / 19 mm | Hydraulic screw Ø / L 9,5 / 19 mm | Hydraulic screw Ø / L 9,5 / 19 mm | 1 | EA | PCE | 0 |  | 0.124 | 0.144 |  | 0 | 0 | 0 | 4028177808997 | CN | 73181900 | EC002690 | 603 | https://www.rittal.com/at-de/part/4055664 | 480PX_fri161312495.jpg
4055665 | AS | F | 63 | 22 | 01 | Hydraulik-Zugschraube Ø 11,1/19 mm | Hydraulik-Zugschraube Ø 11,1 / 19 mm | Hydraulic screw Ø / L 11,1 / 19 mm | Hydraulic screw Ø / L 11,1 / 19 mm | 1 | EA | PCE | 0 |  | 0.137 | 0.175 |  | 0 | 0 | 0 | 4028177809000 | CN | 73181900 | EC002690 | 603 | https://www.rittal.com/at-de/part/4055665 | 480PX_fri161312495.jpg
4055666 | AS | F | 64 | 33 | 01 | Sonderzugbolzen für Blechlocher quadratisch 92 x 92mm | Für das Stanzen von Ausbrüchen ab der Größe 92 x 92 mm |  |  | 1 | EA | PCE | 0 |  | 0 | 0 |  | 0 | 0 | 0 | 4028177922846 | DE | 73182900 | EC002690 |  | https://www.rittal.com/at-de/part/4055666
4055667 | AS | F | 64 | 33 | 01 | Distanzbuchse für Blechlocher quadratisch 92 x 92mm | Für das Stanzen von Ausbrüchen ab der Größe 92 x 92 mm |  |  | 1 | EA | PCE | 0 |  | 0 | 0 |  | 0 | 0 | 0 | 4028177922853 | CN | 84669400 | EC002691 |  | https://www.rittal.com/at-de/part/4055667
4055690 | AS | F | 63 | 22 | 01 | Kerbnutzange für Stahlblech | Kerbnutzange für Stahlblech, Kerbnuten 3,2 und 4,8mm, bis 2 mm Materialstärke | Notching pliers | Notch plier for sheet metal | 1 | EA | PCE | 0 |  | 1.317 | 1.241 |  | 0 | 0 | 0 | 4028177809017 | DE | 82032000 | EC000156 | 603 | https://www.rittal.com/at-de/part/4055690 | 480PX_fri161316395.jpg
4055700 | AS | F | 61 | 03 | 01 | Stromschienenbiege- und Lochstanzeinheit stationär CW 120-S | Stromschienenbiege- und Lochstanzeinheit stationär CW 120-S, Die Biege- und Lochstanzeinheit der Produktreihe CW 120-S eignet sich zum Biegen und Stanzen von Stromschienen. Es lassen sich Rund- und Langlöcher stanzen. Die Biege- und Lochstanzeinheit kann |  |  | 1 | EA | PCE | 0 |  | 67.5 | 188.65 |  | 0 | 0 | 0 | 4028177920668 | DE | 84629980 | EC000000 | 640 | https://www.rittal.com/at-de/part/4055700
4055710 | AS | F | 61 | 03 | 01 | Stromschienenzuschnitteinheit CW 120-S | Stromschienenzuschnitteinheit CW 120-S. Das Zuschnittgerät der Produktreihe CW 120-S eignet sich zum Ablängen von Stromschienen. Das Gerät kann einfach auf einer Werkbank montiert werden. |  |  | 1 | EA | PCE | 0 |  | 23.3 | 45.518 |  | 0 | 0 | 0 | 4028177920651 | DE | 84623910 | EC000000 | 641 | https://www.rittal.com/at-de/part/4055710
4055712 | AS | F | 64 | 31 | 01 | Fußschalter | Fußschalter 3-Punkt Sicherheitsfußschalter |  |  | 1 | EA | PCE | 0 |  | 2.26 | 14.347 |  | 0 | 0 | 0 | 4028177923966 | DE | 84669400 | EC001258 | 644 | https://www.rittal.com/at-de/part/4055712
4055634 | AS | F | 63 | 22 | 01 | Zugschraube mit Kugellager Ø 19 mm, L=75mm | Zugschraube mit Kugellager Ø 19 mm, L=75 mm | Tension screw with ball bearing Ø x L 19 x 75 mm | Tension screw with ball bearing Ø x L 19 x 75 mm | 1 | EA | PCE | 0 |  | 0.312 | 0.364 |  | 0 | 0 | 0 | 4028177808942 | CN | 73181900 | EC002690 | 602 | https://www.rittal.com/at-de/part/4055634 | 480PX_fri161311095.jpg
4166500 |  | A | 10 | 90 | 01 | VX Käfigmutter, M5 | VX Käfigmutter, Gewinde: M5 |  | VX Captive nut, thread: M5 | 20 | PU | PK | 0 |  | 0.009 | 0.007 |  | 0 | 0 | 0 | 4028177942240 | DE | 73181692 | EC002358 | 1002 | https://www.rittal.com/at-de/part/4166500
4140830 | SZ | A | 10 | 86 | 01 | Systemleuchte LED 24V (DC), Breite 430 mm, 30 LEDs | SZ Systemleuchte LED Kompakt, BHT: 430x33x21 mm, 24 V DC, Integriert Ein/Aus/Türpositionsschalter-Betrieb | SZ LED system light, WHD: 430x33x21 mm, 24 V DC | SZ System light LED compact, WHD: 430x33x21 mm, 24 V DC, Integral on/off/door-operated switch mode | 1 | EA | PCE | 0 |  | 0.38 | 1.825 |  | 430 | 32 | 20 | 4028177630147 | DE | 94054099 | EC000321 | 1025 | https://www.rittal.com/at-de/part/4140830 | 480PX_fri100610195.jpg
4140840 | SZ | A | 10 | 86 | 01 | Systemleuchte LED 24V (DC), Breite 530 mm, 40 LEDs | SZ Systemleuchte LED Kompakt, BHT: 530x33x21 mm, 24 V DC, Integriert Ein/Aus/Türpositionsschalter-Betrieb | SZ LED system light, WHD: 530x33x21 mm, 24 V DC | SZ System light LED compact, WHD: 530x33x21 mm, 24 V DC, Integral on/off/door-operated switch mode | 1 | EA | PCE | 0 |  | 0.434 | 1.995 |  | 530 | 32 | 20 | 4028177630154 | DE | 94054099 | EC000321 | 1025 | https://www.rittal.com/at-de/part/4140840 | 480PX_fri100610195.jpg
4157000 | SZ | A | 10 | 90 | 01 | SZ Schiebemutter, für Gewinde M5 | SZ Schiebemutter, für Gewinde M5 | SZ U nut, for thread M5 | SZ U nut, for thread M5 | 20 | PU | PK | 0 |  | 0.02 | 0.009 |  | 0 | 5 | 0 | 4028177092822 | CN | 73181900 | EC000096 | 1003 | https://www.rittal.com/at-de/part/4157000 | 480PX_fri161315695.jpg
4162000 | TS | A | 10 | 90 | 01 | Einsteckmutter M6 | TS Einsteckmutter, für Gewinde M6 | TS Threaded block, for thread M6 | TS Threaded block, for thread M6 | 50 | PU | PK | 0 |  | 0.01 | 0 |  | 0 | 6 | 0 | 4028177092945 | CN | 79070000 | EC002358 | 1003 | https://www.rittal.com/at-de/part/4162000 | 480PX_fri101216795.jpg
4163000 | TS | A | 10 | 90 | 01 | Einsteckmutter M8 | TS Einsteckmutter, für Gewinde M8 | TS Threaded block, for thread M8 | TS Threaded block, for thread M8 | 50 | PU | PK | 0 |  | 0.009 | 0 |  | 0 | 8 | 0 | 4028177092969 | CN | 79070000 | EC002358 | 1003 | https://www.rittal.com/at-de/part/4163000 | 480PX_fri101216795.jpg
4164500 | VX | A | 10 | 90 | 01 | VX Käfigmutter, M6 | VX Käfigmutter, Gewinde M6 | VX Captive nut, M6 | VX Captive nut, thread M6 | 20 | PU | PK | 0 |  | 0.009 | 0.004 |  | 0 | 0 | 0 | 4028177920996 | DE | 73181692 | EC002358 | 1002 | https://www.rittal.com/at-de/part/4164500
4169000 | SZ | A | 10 | 85 | 01 | SZ Montageschiene 23 x 23 mm, für TS, SE, für BHT: 400 mm, L: 295 mm | SZ Montageschiene 23 x 23 mm, für TS, SE, für BHT: 400 mm, L: 295 mm | SZ Punched rail 23 x 23 mm, for TS, SE, for WHD: 400 mm, L: 295 mm | SZ Punched rail 23 x 23 mm, for TS, SE, for WHD: 400 mm, L: 295 mm | 12 | PU | PK | 0 |  | 0.188 | 0.15 |  | 23 | 23 | 295 | 4028177093102 | DE | 73269098 | EC002625 | 994 | https://www.rittal.com/at-de/part/4169000 | 480PX_fri101209095.jpg
4170000 | SZ | A | 10 | 85 | 01 | SZ Montageschiene 23 x 23 mm, für TS, SE, für BHT: 500 mm, L: 395 mm | SZ Montageschiene 23 x 23 mm, für TS, SE, für BHT: 500 mm, L: 395 mm | SZ Punched rail 23 x 23 mm, for TS, SE, for WHD: 500 mm, L: 395 mm | SZ Punched rail 23 x 23 mm, for TS, SE, for WHD: 500 mm, L: 395 mm | 12 | PU | PK | 0 |  | 0.245 | 0.247 |  | 23 | 23 | 395 | 4028177093126 | DE | 73269098 | EC002625 | 994 | https://www.rittal.com/at-de/part/4170000 | 480PX_fri101209095.jpg
4171000 | SZ | A | 10 | 85 | 01 | SZ Montageschiene 23 x 23 mm, für TS, SE, für BHT: 600 mm, L: 495 mm | SZ Montageschiene 23 x 23 mm, für TS, SE, für BHT: 600 mm, L: 495 mm | SZ Punched rail 23 x 23 mm, for TS, SE, for WHD: 600 mm, L: 495 mm | SZ Punched rail 23 x 23 mm, for TS, SE, for WHD: 600 mm, L: 495 mm | 12 | PU | PK | 0 |  | 0.311 | 0.275 |  | 23 | 23 | 495 | 4028177093140 | DE | 73269098 | EC002625 | 994 | https://www.rittal.com/at-de/part/4171000 | 480PX_fri101209095.jpg
4172000 | SZ | A | 10 | 85 | 01 | SZ Montageschiene 23 x 23 mm, für TS, SE, für BHT: 800 mm, L: 695 mm | SZ Montageschiene 23 x 23 mm, für TS, SE, für BHT: 800 mm, L: 695 mm | SZ Punched rail 23 x 23 mm, for TS, SE, for WHD: 800 mm, L: 695 mm | SZ Punched rail 23 x 23 mm, for TS, SE, for WHD: 800 mm, L: 695 mm | 12 | PU | PK | 0 |  | 0.447 | 0.385 |  | 23 | 23 | 695 | 4028177093164 | DE | 73269098 | EC002625 | 994 | https://www.rittal.com/at-de/part/4172000 | 480PX_fri101209095.jpg
4173000 | SZ | A | 10 | 85 | 01 | SZ Montageschiene 23 x 23 mm, für TS, SE, für BHT: 1000 mm, L: 895 mm | SZ Montageschiene 23 x 23 mm, für TS, SE, für BHT: 1000 mm, L: 895 mm | SZ Punched rail 23 x 23 mm, for TS, SE, for WHD: 1000 mm, L: 895 mm | SZ Punched rail 23 x 23 mm, for TS, SE, for WHD: 1000 mm, L: 895 mm | 12 | PU | PK | 0 |  | 0.573 | 0.492 |  | 23 | 23 | 895 | 4028177093188 | DE | 73269098 | EC002625 | 994 | https://www.rittal.com/at-de/part/4173000 | 480PX_fri101209095.jpg
4174000 | SZ | A | 10 | 85 | 01 | SZ Montageschiene 23 x 23 mm, für TS, SE, für BHT: 1200 mm, L: 1095 mm | SZ Montageschiene 23 x 23 mm, für TS, SE, für BHT: 1200 mm, L: 1095 mm | SZ Punched rail 23 x 23 mm, for TS, SE, for WHD: 1200 mm, L: 1095 mm | SZ Punched rail 23 x 23 mm, for TS, SE, for WHD: 1200 mm, L: 1095 mm | 6 | PU | PK | 0 |  | 0.7 | 0.668 |  | 23 | 23 | 1095 | 4028177093201 | DE | 73269098 | EC002625 | 994 | https://www.rittal.com/at-de/part/4174000 | 480PX_fri101209095.jpg
4175000 | SZ | A | 10 | 85 | 01 | SZ Montageschiene 23 x 23 mm, für TS, SE, für BHT: 1600 mm, L: 1495 mm | SZ Montageschiene 23 x 23 mm, für TS, SE, für BHT: 1600 mm, L: 1495 mm | SZ Punched rail 23 x 23 mm, for TS, SE, for WHD: 1600 mm, L: 1495 mm | SZ Punched rail 23 x 23 mm, for TS, SE, for WHD: 1600 mm, L: 1495 mm | 6 | PU | PK | 0 |  | 0.946 | 0.95 |  | 23 | 23 | 1495 | 4028177093225 | DE | 73269098 | EC002625 | 994 | https://www.rittal.com/at-de/part/4175000 | 480PX_fri101209095.jpg
4176000 | SZ | A | 10 | 85 | 01 | SZ Montageschiene 23 x 23 mm, für TS, SE, für BHT: 1800 mm, L: 1695 mm | SZ Montageschiene 23 x 23 mm, für TS, SE, für BHT: 1800 mm, L: 1695 mm | SZ Punched rail 23 x 23 mm, for TS, SE, for WHD: 1800 mm, L: 1695 mm | SZ Punched rail 23 x 23 mm, for TS, SE, for WHD: 1800 mm, L: 1695 mm | 6 | PU | PK | 0 |  | 1.108 | 1.056 |  | 23 | 23 | 1695 | 4028177093249 | DE | 73269098 | EC002625 | 994 | https://www.rittal.com/at-de/part/4176000 | 480PX_fri101209095.jpg
4177000 | SZ | A | 10 | 85 | 01 | SZ Montageschiene 23 x 23 mm, für TS, SE, für BHT: 2000 mm, L: 1895 mm | SZ Montageschiene 23 x 23 mm, für TS, SE, für BHT: 2000 mm, L: 1895 mm | SZ Punched rail 23 x 23 mm, for TS, SE, for WHD: 2000 mm, L: 1895 mm | SZ Punched rail 23 x 23 mm, for TS, SE, for WHD: 2000 mm, L: 1895 mm | 6 | PU | PK | 0 |  | 1.223 | 1.175 |  | 23 | 23 | 1895 | 4028177093263 | DE | 73269098 | EC002625 | 994 | https://www.rittal.com/at-de/part/4177000 | 480PX_fri101209095.jpg
4165500 | VX | A | 10 | 90 | 01 | VX Käfigmutter, M8 | VX Käfigmutter, Gewinde M8 | VX Captive nut, M8 | VX Captive nut, thread M8 | 20 | PU | PK | 0 |  | 0.008 | 0.005 |  | 0 | 0 | 0 | 4028177920989 | DE | 73181692 | EC002358 | 1002 | https://www.rittal.com/at-de/part/4165500
4124000 | PS | A | 10 | 83 | 01 | Schaltplantasche, Stahlblech, Türbreite 1000 mm, Innenmaße BHT 855x210x90 mm | PS Schaltplantaschen, für VX, TS, CM, SE, PC, TP Unterteil, Stahlblech, für Türbreite : 1000 mm, T: 90 mm | PS Wiring plan pockets, for TS, CM, SE, PC, TP pedestal, sheet steel | PS Wiring plan pockets, for TS, CM, SE, PC, TP pedestal, sheet steel, for door width: 1000 mm, D: 90 mm | 1 | EA | PCE | 0 |  | 2.16 | 18.115 |  | 892 | 210 | 90 | 4028177091948 | DE | 73269098 | EC000317 | 955 | https://www.rittal.com/at-de/part/4124000 | 480PX_fri100556595.jpg
4055563 | AS | F | 63 | 22 | 01 | Spalt-Blechlocher rund, für Stahlblech, M63, Ø-Locher 63,5 mm | Spalt-Blechlocher rund, für Material Stahlblech, M63, Ø-Locher 63,5 mm | Sheet metal punch Ø 63,5 mm | Splitter hole punch, round for sheet steel, with triple splitting | 1 | EA | PCE | 0 |  | 1.004 | 1.083 |  | 0 | 0 | 0 | 4028177808829 | DE | 82034000 | EC000156 | 596 | https://www.rittal.com/at-de/part/4055563 | 480PX_fri161311895.jpg
4055807 | AS | F | 64 | 31 | 01 | Hydraulikschlauch | Hydraulikschlauch für Hydraulikzylinder |  |  | 1 | EA | PCE | 0 |  | 1.606 | 23.409 |  | 0 | 0 | 0 | 4028177922884 | DE | 40094200 | EC000000 | 645 | https://www.rittal.com/at-de/part/4055807
4114000 | PS | A | 10 | 83 | 01 | Schaltplantasche aus Stahlblech für Türbreite 400 mm, Innenmaße BHT 255x210x90 | PS Schaltplantaschen, für VX, TS, CM, SE, PC, TP Unterteil, Stahlblech, für Türbreite : 400 mm, T: 90 mm | PS Wiring plan pockets, for TS, CM, SE, PC, TP pedestal, sheet steel | PS Wiring plan pockets, for TS, CM, SE, PC, TP pedestal, sheet steel, for door width: 400 mm, D: 90 mm | 1 | EA | PCE | 0 |  | 0.739 | 6.166 |  | 292 | 210 | 90 | 4028177091771 | DE | 73269098 | EC000317 | 955 | https://www.rittal.com/at-de/part/4114000 | 480PX_fri100556595.jpg
4115000 | PS | A | 10 | 83 | 01 | Schaltplantasche aus Stahlblech für Türbreite 500 mm, Innenmaße BHT 355x210x90 | PS Schaltplantaschen, für VX, TS, CM, SE, PC, TP Unterteil, Stahlblech, für Türbreite : 500 mm, T: 90 mm | PS Wiring plan pockets, for TS, CM, SE, PC, TP pedestal, sheet steel | PS Wiring plan pockets, for TS, CM, SE, PC, TP pedestal, sheet steel, for door width: 500 mm, D: 90 mm | 1 | EA | PCE | 0 |  | 1.003 | 8.443 |  | 392 | 210 | 90 | 4028177091795 | DE | 73269098 | EC000317 | 955 | https://www.rittal.com/at-de/part/4115000 | 480PX_fri100556595.jpg
4115500 | CM | A | 10 | 83 | 01 | Schaltplantasche aus Stahlblech für Türbreite 500 mm, Innenmaße BHT 355x210x35mm | CM Schaltplantaschen, für VX, TS, CM, SE, PC, TP Unterteil, Stahlblech, für Türbreite : 500 mm, T: 35 mm | CM Wiring plan pockets, for TS, CM, SE, PC, TP pedestal, sheet steel | CM Wiring plan pockets, for TS, CM, SE, PC, TP pedestal, sheet steel, for door width: 500 mm, D: 35 mm | 1 | EA | PCE | 0 |  | 0.683 | 3.6 |  | 0 | 0 | 35 | 4028177526303 | DE | 73269098 | EC000317 | 955 | https://www.rittal.com/at-de/part/4115500 | 480PX_fri100556595.jpg
4116000 | PS | A | 10 | 83 | 01 | Schaltplantasche aus Stahlblech für Türbreite 600 mm, Innenmaße BHT 455x210x90 | PS Schaltplantaschen, für VX, TS, CM, SE, PC, TP Unterteil, Stahlblech, für Türbreite : 600 mm, T: 90 mm | PS Wiring plan pockets, for TS, CM, SE, PC, TP pedestal, sheet steel | PS Wiring plan pockets, for TS, CM, SE, PC, TP pedestal, sheet steel, for door width: 600 mm, D: 90 mm | 1 | EA | PCE | 0 |  | 1.234 | 11.25 |  | 492 | 210 | 90 | 4028177091818 | DE | 73269098 | EC000317 | 955 | https://www.rittal.com/at-de/part/4116000 | 480PX_fri100556595.jpg
4116500 | CM | A | 10 | 83 | 01 | Schaltplantasche aus Stahlblech für Türbreite 600 mm, Innenmaße BHT 455x210x35mm | CM Schaltplantaschen, für VX, TS, CM, SE, PC, TP Unterteil, Stahlblech, für Türbreite : 600 mm, T: 35 mm | CM Wiring plan pockets, for TS, CM, SE, PC, TP pedestal, sheet steel | CM Wiring plan pockets, for TS, CM, SE, PC, TP pedestal, sheet steel, for door width: 600 mm, D: 35 mm | 1 | EA | PCE | 0 |  | 0.833 | 4.455 |  | 0 | 0 | 35 | 4028177526310 | DE | 73269098 | EC000317 | 955 | https://www.rittal.com/at-de/part/4116500 | 480PX_fri100556595.jpg
4118000 | PS | A | 10 | 83 | 01 | Schaltplantasche aus Stahlblech für Türbreite 800 mm, Innenmaße BHT 655x210x90 | PS Schaltplantaschen, für VX, TS, CM, SE, PC, TP Unterteil, Stahlblech, für Türbreite : 800 mm, T: 90 mm | PS Wiring plan pockets, for TS, CM, SE, PC, TP pedestal, sheet steel | PS Wiring plan pockets, for TS, CM, SE, PC, TP pedestal, sheet steel, for door width: 800 mm, D: 90 mm | 1 | EA | PCE | 0 |  | 1.657 | 15.463 |  | 692 | 210 | 90 | 4028177091849 | DE | 73269098 | EC000317 | 955 | https://www.rittal.com/at-de/part/4118000 | 480PX_fri100556595.jpg
4118500 | CM | A | 10 | 83 | 01 | Schaltplantasche aus Stahlblech für Türbreite 800 mm, Innenmaße BHT 655x210x35mm | CM Schaltplantaschen, für VX, TS, CM, SE, PC, TP Unterteil, Stahlblech, für Türbreite : 800 mm, T: 35 mm | CM Wiring plan pockets, for TS, CM, SE, PC, TP pedestal, sheet steel | CM Wiring plan pockets, for TS, CM, SE, PC, TP pedestal, sheet steel, for door width: 800 mm, D: 35 mm | 1 | EA | PCE | 0 |  | 1.196 | 6.255 |  | 0 | 0 | 35 | 4028177526327 | DE | 73269098 | EC000317 | 955 | https://www.rittal.com/at-de/part/4118500 | 480PX_fri100556595.jpg
4119000 | PS | A | 10 | 90 | 01 | Schiebemutter M4 | PS Schiebemutter, für Gewinde M4 | PS U nut, for thread M4 | PS U nut, for thread M4 | 20 | PU | PK | 0 |  | 0.02 | 0.019 |  | 0 | 0 | 0 | 4028177091863 | CN | 73181900 | EC000096 | 1003 | https://www.rittal.com/at-de/part/4119000 | 480PX_fri161315695.jpg
4140820 | SZ | A | 10 | 86 | 01 | Systemleuchte LED 24V (DC), Breite 330 mm, 20 LEDs | SZ Systemleuchte LED Kompakt, BHT: 330x33x21 mm, 24 V DC, Integriert Ein/Aus/Türpositionsschalter-Betrieb | SZ LED system light, WHD: 330x33x21 mm, 24 V DC | SZ System light LED compact, WHD: 330x33x21 mm, 24 V DC, Integral on/off/door-operated switch mode | 1 | EA | PCE | 0 |  | 0.296 | 1.344 |  | 330 | 32 | 20 | 4028177630130 | DE | 94054099 | EC000321 | 1025 | https://www.rittal.com/at-de/part/4140820 | 480PX_fri100610195.jpg
4123000 | PS | A | 10 | 83 | 01 | Schaltplantasche aus Stahlblech für Türbreite 900 mm, Innenmaße BHT 755x210x90 | PS Schaltplantaschen, für VX, TS, CM, SE, PC, TP Unterteil, Stahlblech, für Türbreite : 900 mm, T: 90 mm | PS Wiring plan pockets, for TS, CM, SE, PC, TP pedestal, sheet steel | PS Wiring plan pockets, for TS, CM, SE, PC, TP pedestal, sheet steel, for door width: 900 mm, D: 90 mm | 1 | EA | PCE | 0 |  | 1.924 | 15.84 |  | 792 | 210 | 90 | 4028177091924 | DE | 73269098 | EC000317 | 955 | https://www.rittal.com/at-de/part/4123000 | 480PX_fri100556595.jpg
4140810 | SZ | A | 10 | 86 | 01 | Systemleuchte LED 24V (DC), Breite 230 mm, 10 LEDs | SZ Systemleuchte LED Kompakt, BHT: 230x33x21 mm, 24 V DC, Integriert Ein/Aus/Türpositionsschalter-Betrieb | SZ LED system light, WHD: 230x33x21 mm, 24 V DC | SZ System light LED compact, WHD: 230x33x21 mm, 24 V DC, Integral on/off/door-operated switch mode | 1 | EA | PCE | 0 |  | 0.242 | 1.189 |  | 230 | 32 | 20 | 4028177630123 | DE | 94054099 | EC000321 | 1025 | https://www.rittal.com/at-de/part/4140810 | 480PX_fri100610195.jpg
4127010 | SZ | A | 10 | 86 | 01 | Türpositionsschalter, ohne Anschlussleitung, UL | SZ Türpositionsschalter, mit Einbauzubehör, ohne Anschlussleitung | SZ Door-operated switch, with accessory for interior installation | SZ Door-operated switch, with accessory for interior installation, without connection cable | 1 | EA | PCE | 0 |  | 0.075 | 0.305 |  | 0 | 0 | 0 | 4028177497740 | DE | 85365080 | EC002626 | 1024 | https://www.rittal.com/at-de/part/4127010 | 480PX_fri161315795.jpg
4127210 | SZ | A | 10 | 86 | 01 | Türpositionsschalter, mit Kipphebel, ohne Anschlussleitung, UL | SZ Türpositionsschalter, mit Kipphebel, ohne Anschlussleitung, UL | SZ Door-operated switch, with toggle, without connection cable, UL | SZ Door-operated switch, with toggle, without connection cable, UL | 1 | PU | PCE | 0 |  | 0.242 | 0.956 |  | 0 | 0 | 0 | 4028177581326 | DE | 85369095 | EC002626 |  | https://www.rittal.com/at-de/part/4127210 | 480PX_fri101222995.jpg
4133000 | TS | A | 10 | 85 | 01 | Schnellmontageblock für eine Vielzahl von Ausbaumöglichkeiten | TS Schnellmontageblock | Quick-assembly block | TS Quick-assembly block | 12 | PU | PK | 0 |  | 0.128 | 0.092 |  | 0 | 0 | 0 | 4028177092129 | CN | 79070000 | EC002625 | 1001 | https://www.rittal.com/at-de/part/4133000 | 480PX_fri101215395.jpg
4134000 | TS | A | 10 | 85 | 01 | Winkelstück zum Aufbau von 45° gestellten Profilschienen und Montageflächen | TS Winkelstück | Angle piece | TS Angle piece | 12 | PU | PK | 0 |  | 0.083 | 0.142 |  | 0 | 0 | 0 | 4028177092143 | SE | 79070000 | EC002625 | 1001 | https://www.rittal.com/at-de/part/4134000 | 480PX_fri101215595.jpg
4139180 | SZ | A | 10 | 86 | 01 | Komfortleuchte, ohne Türpositionsschalter, 18W/100-240V/50,60Hz, Schuko, B 682mm | SZ Komfortleuchte, BHT: 682x117x50 mm, 18 W, 100-240 V, 50/60 Hz, ohne Türpositionsschalter, mit Schuko-Steckdose | SZ Courtesy light, WHD: 682x117x50 mm, 18 W, 100-240 V, 50/60 Hz | SZ Courtesy light, WHD: 682x117x50 mm, 18 W, 100-240 V, 50/60 Hz, without door operated switch, with earthing-pin socket | 1 | EA | PCE | 0 |  | 1.8 | 5.622 |  | 682 | 117 | 50 | 4028177092341 | DE | 94054095 | EC000321 |  | https://www.rittal.com/at-de/part/4139180 | 480PX_fri101222195.jpg
4139190 | SZ | A | 10 | 86 | 01 | Komfortleuchte, mit Türpositionsschalter, 18W/100-240V/50,60Hz, Schuko, B 682mm | SZ Komfortleuchte, BHT: 682x117x50 mm, 18 W, 100-240 V, 50/60 Hz, mit Türpositionsschalter, mit Schuko-Steckdose | SZ Courtesy light, WHD: 682x117x50 mm, 18 W, 100-240 V, 50/60 Hz | SZ Courtesy light, WHD: 682x117x50 mm, 18 W, 100-240 V, 50/60 Hz, with door-operated switch, with earthing-pin socket | 1 | EA | PCE | 0 |  | 1.84 | 11.275 |  | 682 | 117 | 50 | 4028177320758 | DE | 94054095 | EC000321 |  | https://www.rittal.com/at-de/part/4139190 | 480PX_fri101222295.jpg
4139300 | SZ | A | 10 | 86 | 01 | Komfortleuchte, ohne Türpositionsschalter, 30W/100-240V/50,60Hz, Schuko, B 987mm | SZ Komfortleuchte, BHT: 987x117x50 mm, 30 W, 100-240 V, 50/60 Hz, ohne Türpositionsschalter, mit Schuko-Steckdose | SZ Courtesy light, WHD: 987x117x50 mm, 30 W, 100-240 V, 50/60 Hz | SZ Courtesy light, WHD: 987x117x50 mm, 30 W, 100-240 V, 50/60 Hz, without door operated switch, with earthing-pin socket | 1 | EA | PCE | 0 |  | 2.3 | 7.747 |  | 987 | 117 | 50 | 4028177092365 | DE | 94054095 | EC000321 |  | https://www.rittal.com/at-de/part/4139300 | 480PX_fri101222195.jpg
4139350 | SZ | A | 10 | 86 | 01 | Komfortleuchte, mit Türpositionsschalter, 30W/100-240V/50,60Hz, Schuko, B 987mm | SZ Komfortleuchte, BHT: 987x117x50 mm, 30 W, 100-240 V, 50/60 Hz, mit Türpositionsschalter, mit Schuko-Steckdose | SZ Courtesy light, WHD: 987x117x50 mm, 30 W, 100-240 V, 50/60 Hz | SZ Courtesy light, WHD: 987x117x50 mm, 30 W, 100-240 V, 50/60 Hz, with door operated switch, with earthing-pin socket | 1 | EA | PCE | 0 |  | 2.26 | 16.409 |  | 987 | 117 | 50 | 4028177320765 | DE | 94054095 | EC000321 |  | https://www.rittal.com/at-de/part/4139350 | 480PX_fri101222295.jpg
4140000 | SZ | A | 10 | 86 | 01 | Befestigungssatz Magnet (VE 2 Stück) | SZ Befestigungssatz Magnet, für Kompaktleuchte und Systemleuchte LED Kompakt | SZ Mounting kit magnet, for compact light and System light LED | SZ Mounting kit magnet, for compact light and System light LED compact | 2 | PU | PK | 0 |  | 0.027 | 0.174 |  | 0 | 0 | 0 | 4028177522718 | CN | 85051100 | EC002625 | 1025 | https://www.rittal.com/at-de/part/4140000 | 480PX_fri100609995.jpg
4055800 | AS | F | 61 | 03 | 01 | Stromschienenbearbeitung mobil CW120-M | Stromschienenbearbeitung mobil CW120-M. Die mobile Station CW 120-M eignet sich zum Biegen, Stanzen und Schneiden von Stromschienen. |  |  | 1 | EA | PCE | 0 |  | 493 | 2225.315 |  | 0 | 0 | 0 | 4028177920637 | DE | 84629980 | EC000000 | 642 | https://www.rittal.com/at-de/part/4055800
4120000 | PS | A | 10 | 90 | 01 | Schaltplanpult, für Schrank TS/SE/CM/TPPC, Breite 210 mm, ähnlich RAL 7035 | PS Schaltplanpult, für TS, CM, SE, PC, TP, für Türbreite: 400 mm | PS Wiring plan lectern, for TS, CM, SE, PC, TP, for door width: ? 400 mm | PS Wiring plan lectern, for TS, CM, SE, PC, TP, for door width: 400 mm | 1 | EA | PCE | 0 |  | 0.853 | 3.657 |  | 210 | 0 | 0 | 4028177091887 | DE | 39269097 | EC000317 | 954 | https://www.rittal.com/at-de/part/4120000 | 480PX_fri100555795.jpg
4055215 | AS | F | 63 | 22 | 01 | Blechlocher rund, für Stahlblech, PG 9, Ø-Locher 15,2 mm | Blechlocher rund, für Material Stahlblech, PG 9, Ø-Locher 15,2 mm | Sheet metal punch round Ø 15,2 mm | Sheet metal punch round Ø 15,2 mm | 1 | EA | PCE | 0 |  | 0.085 | 0.129 |  | 0 | 0 | 0 | 4028177808195 | DE | 82073010 | EC000156 | 594 | https://www.rittal.com/at-de/part/4055215 | 480PX_fri161309895.jpg
4055140 | AS | F | 63 | 22 | 01 | Spalt-Blechlocher rund, für Edelstahl, M40, Ø-Locher 40,5 mm | Spalt-Blechlocher rund, für Material Edelstahl, M40, Ø-Locher 40,5 mm | Sheet metal punch for stainless steal Ø 40,5 mm | Splitter hole punch, round for stainless steel, round, with triple splitting | 1 | EA | PCE | 0 |  | 0.417 | 0.443 |  | 0 | 0 | 0 | 4028177808089 | DE | 82073010 | EC000156 | 599 | https://www.rittal.com/at-de/part/4055140 | 480PX_fri161311695.jpg
4055143 | AS | F | 63 | 22 | 01 | Spalt-Blechlocher rund, für Edelstahl, Ø-Locher 43,2 mm | Spalt-Blechlocher rund, für Material Edelstahl, Ø-Locher 43,2 mm | Sheet metal punch for stainless steal Ø 43,2 mm | Splitter hole punch, round for stainless steel, round, with triple splitting | 1 | EA | PCE | 0 |  | 0.486 | 0.634 |  | 0 | 0 | 0 | 4028177808096 | DE | 82073010 | EC000156 | 599 | https://www.rittal.com/at-de/part/4055143 | 480PX_fri161311695.jpg
4055147 | AS | F | 63 | 22 | 01 | Spalt-Blechlocher rund, für Edelstahl, PG 36, Ø-Locher 47 mm | Spalt-Blechlocher rund, für Material Edelstahl, PG 36, Ø-Locher 47 mm | Sheet metal punch for stainless steal Ø 47 mm | Splitter hole punch, round for stainless steel, round, with triple splitting | 1 | EA | PCE | 0 |  | 0.558 | 0.634 |  | 0 | 0 | 0 | 4028177808102 | DE | 82073010 | EC000156 | 599 | https://www.rittal.com/at-de/part/4055147 | 480PX_fri161311695.jpg
4055149 | AS | F | 63 | 22 | 01 | Spalt-Blechlocher rund, für Edelstahl, Ø-Locher 49,6 mm | Spalt-Blechlocher rund, für Material Edelstahl, Ø-Locher 49,6 mm | Sheet metal punch for stainless steal Ø 49,6 mm | Splitter hole punch, round for stainless steel, round, with triple splitting | 1 | EA | PCE | 0 |  | 0.613 | 0.704 |  | 0 | 0 | 0 | 4028177808119 | DE | 82073010 | EC000156 | 599 | https://www.rittal.com/at-de/part/4055149 | 480PX_fri161311695.jpg
4055150 | AS | F | 63 | 22 | 01 | Spalt-Blechlocher rund, für Edelstahl, M50, Ø-Locher 50,5 mm | Spalt-Blechlocher rund, für Material Edelstahl, M50, Ø-Locher 50,5 mm | Sheet metal punch for stainless steal Ø 50,5 mm | Splitter hole punch, round for stainless steel, round, with triple splitting | 1 | EA | PCE | 0 |  | 0.731 | 1.128 |  | 0 | 0 | 0 | 4028177808126 | DE | 82073010 | EC000156 | 599 | https://www.rittal.com/at-de/part/4055150 | 480PX_fri161311695.jpg
4055154 | AS | F | 63 | 22 | 01 | Spalt-Blechlocher rund, für Edelstahl, PG 42, Ø-Locher 54 mm | Spalt-Blechlocher rund, für Material Edelstahl, PG 42, Ø-Locher 54 mm | Sheet metal punch for stainless steal Ø 54 mm | Splitter hole punch, round for stainless steel, round, with triple splitting | 1 | EA | PCE | 0 |  | 0.77 | 1.083 |  | 0 | 0 | 0 | 4028177808133 | DE | 82073010 | EC000156 | 599 | https://www.rittal.com/at-de/part/4055154 | 480PX_fri161311695.jpg
4055160 | AS | F | 63 | 22 | 01 | Spalt-Blechlocher rund, für Edelstahl, PG 48, Ø-Locher 60 mm | Spalt-Blechlocher rund, für Material Edelstahl, PG 48, Ø-Locher 60 mm | Sheet metal punch for stainless steal Ø 60 mm | Splitter hole punch, round for stainless steel, round, with triple splitting | 1 | EA | PCE | 0 |  | 0.981 | 1.083 |  | 0 | 0 | 0 | 4028177808140 | DE | 82073010 | EC000156 | 599 | https://www.rittal.com/at-de/part/4055160 | 480PX_fri161311695.jpg
4055161 | AS | F | 63 | 22 | 01 | Spalt-Blechlocher rund, für Edelstahl, Ø-Locher 61,5 mm | Spalt-Blechlocher rund, für Material Edelstahl, Ø-Locher 61,5 mm | Sheet metal punch for stainless steal Ø 61,5 mm | Splitter hole punch, round for stainless steel, round, with triple splitting | 1 | EA | PCE | 0 |  | 1.012 | 1.083 |  | 0 | 0 | 0 | 4028177808157 | DE | 82073010 | EC000156 | 599 | https://www.rittal.com/at-de/part/4055161 | 480PX_fri161311695.jpg
4055163 | AS | F | 63 | 22 | 01 | Spalt-Blechlocher rund, für Edelstahl, M63, Ø-Locher 63,5 mm | Spalt-Blechlocher rund, für Material Edelstahl, M63, Ø-Locher 63,5 mm | Sheet metal punch for stainless steal Ø 63,5 mm | Splitter hole punch, round for stainless steel, round, with triple splitting | 1 | EA | PCE | 0 |  | 1.098 | 1.083 |  | 0 | 0 | 0 | 4028177808164 | DE | 82073010 | EC000156 | 599 | https://www.rittal.com/at-de/part/4055163 | 480PX_fri161311695.jpg
4055240 | AS | F | 63 | 22 | 01 | Blechlocher rund, für Stahlblech, M40, Ø-Locher 40,5 mm | Blechlocher rund, für Material Stahlblech, M40, Ø-Locher 40,5 mm | Sheet metal punch round Ø 40,5 mm | Sheet metal punch round Ø 40,5 mm | 1 | EA | PCE | 0 |  | 0.554 | 0.396 |  | 0 | 0 | 0 | 4028177808300 | DE | 82073010 | EC000156 | 594 | https://www.rittal.com/at-de/part/4055240 | 480PX_fri161310095.jpg
4055212 | AS | F | 63 | 22 | 01 | Blechlocher rund, für Stahlblech, M12, PG 7, Ø-Locher 12,7 mm | Blechlocher rund, für Material Stahlblech, M12, PG 7, Ø-Locher 12,7 mm | Sheet metal punch round Ø 12,7 mm | Sheet metal punch round Ø 12,7 mm | 1 | EA | PCE | 0 |  | 0.08 | 0.129 |  | 0 | 0 | 0 | 4028177808188 | DE | 82073010 | EC000156 | 594 | https://www.rittal.com/at-de/part/4055212 | 480PX_fri161309895.jpg
4055132 | AS | F | 63 | 22 | 01 | Spalt-Blechlocher rund, für Edelstahl, M32, Ø-Locher 32,5 mm | Spalt-Blechlocher rund, für Material Edelstahl, M32, Ø-Locher 32,5 mm | Sheet metal punch for stainless steal Ø 32,5 mm | Splitter hole punch, round for stainless steel, round, with triple splitting | 1 | EA | PCE | 0 |  | 0.265 | 0.465 |  | 0 | 0 | 0 | 4028177808058 | DE | 82073010 | EC000156 | 599 | https://www.rittal.com/at-de/part/4055132 | 480PX_fri161311695.jpg
4055216 | AS | F | 63 | 22 | 01 | Blechlocher rund, für Stahlblech, M16, Ø-Locher 16,2 mm | Blechlocher rund, für Material Stahlblech, M16, Ø-Locher 16,2 mm | Sheet metal punch round Ø 16,2 mm | Sheet metal punch round Ø 16,2 mm | 1 | EA | PCE | 0 |  | 0.093 | 0.123 |  | 0 | 0 | 0 | 4028177808201 | DE | 82073010 | EC000156 | 594 | https://www.rittal.com/at-de/part/4055216 | 480PX_fri161309895.jpg
4055218 | AS | F | 63 | 22 | 01 | Blechlocher rund, für Stahlblech, PG 11, Ø-Locher 18,6 mm | Blechlocher rund, für Material Stahlblech, PG 11, Ø-Locher 18,6 mm | Sheet metal punch round Ø 18,6 mm | Sheet metal punch round Ø 18,6 mm | 1 | EA | PCE | 0 |  | 0.105 | 0.123 |  | 0 | 0 | 0 | 4028177808218 | DE | 82073010 | EC000156 | 594 | https://www.rittal.com/at-de/part/4055218 | 480PX_fri161309895.jpg
4055220 | AS | F | 63 | 22 | 01 | Blechlocher rund, für Stahlblech, M20, PG 13, Ø-Locher 20,4 mm | Blechlocher rund, für Material Stahlblech, M20, PG 13, Ø-Locher 20,4 mm | Sheet metal punch round Ø 20,4 mm | Sheet metal punch round Ø 20,4 mm | 1 | EA | PCE | 0 |  | 0.122 | 0.223 |  | 0 | 0 | 0 | 4028177808225 | DE | 82073010 | EC000156 | 594 | https://www.rittal.com/at-de/part/4055220 | 480PX_fri161309895.jpg
4055222 | AS | F | 63 | 22 | 01 | Blechlocher rund, für Stahlblech, PG 16, Ø-Locher 22,5 mm | Blechlocher rund, für Material Stahlblech, PG 16, Ø-Locher 22,5 mm | Sheet metal punch round Ø 22,5 mm | Sheet metal punch round Ø 22,5 mm | 1 | EA | PCE | 0 |  | 0.133 | 0.198 |  | 0 | 0 | 0 | 4028177808232 | DE | 82073010 | EC000156 | 594 | https://www.rittal.com/at-de/part/4055222 | 480PX_fri161309895.jpg
4055225 | AS | F | 63 | 22 | 01 | Blechlocher rund, für Stahlblech, M25, Ø-Locher 25,4 mm | Blechlocher rund, für Material Stahlblech, M25, Ø-Locher 25,4 mm | Sheet metal punch round Ø 25,4 mm | Sheet metal punch round Ø 25,4 mm | 1 | EA | PCE | 0 |  | 0.163 | 0.189 |  | 0 | 0 | 0 | 4028177808249 | DE | 82073010 | EC000156 | 594 | https://www.rittal.com/at-de/part/4055225 | 480PX_fri161309895.jpg
4055228 | AS | F | 63 | 22 | 01 | Blechlocher rund, für Stahlblech, PG 21, Ø-Locher 28,3 mm | Blechlocher rund, für Material Stahlblech, PG 21, Ø-Locher 28,3 mm | Sheet metal punch round Ø 28,3 mm | Sheet metal punch round Ø 28,3 mm | 1 | EA | PCE | 0 |  | 0.194 | 0.303 |  | 0 | 0 | 0 | 4028177808256 | DE | 82073010 | EC000156 | 594 | https://www.rittal.com/at-de/part/4055228 | 480PX_fri161309895.jpg
4055230 | AS | F | 63 | 22 | 01 | Blechlocher rund, für Stahlblech, Ø-Locher 30,5 mm | Blechlocher rund, für Material Stahlblech, Ø-Locher 30,5 mm | Sheet metal punch round Ø 30,5 mm | Sheet metal punch round Ø 30,5 mm | 1 | EA | PCE | 0 |  | 0.222 | 0.429 |  | 0 | 0 | 0 | 4028177808263 | DE | 82073010 | EC000156 |  | https://www.rittal.com/at-de/part/4055230 | 480PX_fri161309895.jpg
4055232 | AS | F | 63 | 22 | 01 | Blechlocher rund, für Stahlblech, M32, Ø-Locher 32,5 mm | Blechlocher rund, für Material Stahlblech, M32, Ø-Locher 32,5 mm | Sheet metal punch round Ø 32,5 mm | Sheet metal punch round Ø 32,5 mm | 1 | EA | PCE | 0 |  | 0.242 | 0.289 |  | 0 | 0 | 0 | 4028177808270 | DE | 82073010 | EC000156 | 594 | https://www.rittal.com/at-de/part/4055232 | 480PX_fri161309895.jpg
4055234 | AS | F | 63 | 22 | 01 | Blechlocher rund, für Stahlblech, Ø-Locher 34,6 mm | Blechlocher rund, für Material Stahlblech, Ø-Locher 34,6 mm | Sheet metal punch round Ø 34,6 mm | Sheet metal punch round Ø 34,6 mm | 1 | EA | PCE | 0 |  | 0.442 | 0.429 |  | 0 | 0 | 0 | 4028177808287 | DE | 82073010 | EC000156 |  | https://www.rittal.com/at-de/part/4055234 | 480PX_fri161310095.jpg
4055581 | AS | F | 63 | 22 | 01 | Spalt-Blechlocher-Set metrisch, für Stahlblech, 6-teilig, M12/16/20/25/32/40 | Spalt-Blechlocher-Set metrisch, für Material Stahlblech, 6-teilig, M12/16/20/25/32/40 | Sheet metal punches set Ø 12,5/16,2/20,4/25,4/32,5/40,5mm | Splitter hole punch set, M12¦to¦M40 for sheet steel, with triple splitting | 1 | EA | PCE | 0 |  | 2.29 | 12.08 |  | 0 | 0 | 0 | 4028177808843 | DE | 82073010 | EC002121 | 597 | https://www.rittal.com/at-de/part/4055581 | 480PX_fri161311895.jpg
4055180 | AS | F | 63 | 22 | 01 | Spalt-Blechlocher-Set metrisch, für Edelstahl, 5-teilig, M16/20/25/32/40 | Spalt-Blechlocher-Set metrisch, für Material Edelstahl, 5-teilig, M16/20/25/32/40 | Sheet metal punch for stainless steal Ø 16,2/ 20,4/ 25,4/ 32,5/ 40,5 mm | Splitter hole punch set, metric for stainless steel, round, with triple splitting | 1 | EA | PCE | 0 |  | 1.098 | 1.851 |  | 0 | 0 | 0 | 4028177808171 | DE | 82034000 | EC002121 | 600 | https://www.rittal.com/at-de/part/4055180 | 480PX_fri161311695.jpg
4055080 | AS | F | 63 | 22 | 01 | Hand-Hydraulikstanzen Set, 90° M16,20,25,32,40 mm | Hand-Hydraulikstanzen Set, 90° M16,20,25,32,40 mm, mit Koffer, 5 Blechlocher M 16 - M 40, inkl. Zubehör | Hand hydraulic punch set 90° M16,20,25,32,40 mm | Hand hydraulic punch set 90° M16,20,25,32,40 mm | 1 | EA | PCE | 0 |  | 4.16 | 12.122 |  | 0 | 0 | 0 | 4028177807952 | DE | 84678900 | EC002121 | 593 | https://www.rittal.com/at-de/part/4055080 | 480PX_fri161610995.jpg
4054650 | AS | F | 63 | 22 | 01 | Kabelschneider für Kabel-Ø 12 mm, 0,5-35 mm² | Kabelschneider für Kabel-Ø 12 mm, 0,5 - 35 mm² | Cable cutter up to 35mm² | Cable cutter up to 35mm² | 1 | EA | PCE | 0 |  | 0.203 | 0.252 |  | 53 | 0 | 0 | 4028177807822 | JP | 82032000 | EC000165 | 585 | https://www.rittal.com/at-de/part/4054650 | 480PX_fri161302995.jpg
4054660 | AS | F | 63 | 22 | 01 | Kabelschneider für Kabel-Ø 18 mm, 0,5-50 mm² | Kabelschneider für Kabel-Ø 18 mm, 0,5 - 50 mm² | Cable cutter up to 50mm² | Cable cutter up to 50mm² | 1 | EA | PCE | 0 |  | 0.299 | 0.371 |  | 50 | 0 | 0 | 4028177807839 | DE | 82032000 | EC000165 | 585 | https://www.rittal.com/at-de/part/4054660 | 480PX_fri161303095.jpg
4054700 | AS | F | 63 | 22 | 01 | Elektrikerschere für Kabel-Ø 0,1-3,7 mm | Elektrikerschere für Kabel-Ø 0,1 - 3,7 mm | Electrician's scissors | Electrician's scissors | 1 | EA | PCE | 0 |  | 0.107 | 0.494 |  | 0 | 0 | 0 | 4028177807846 | TW | 82032000 | EC000165 | 586 | https://www.rittal.com/at-de/part/4054700 | 480PX_fri161305095.jpg
4054750 | AS | F | 63 | 22 | 01 | Elektronik-Seitenschneider | Elektronik-Seitenschneider, mit spitzem Kopf, abgewinkelt (21°) | Electronic side cutter | Electronic side cutter | 1 | EA | PCE | 0 |  | 0.088 | 0.234 |  | 0 | 0 | 0 | 4028177807853 | DE | 82032000 | EC000165 | 585 | https://www.rittal.com/at-de/part/4054750 | 480PX_fri161309495.jpg
4054800 | AS | F | 63 | 22 | 01 | Kombizange mit isoliertem Griff | Kombizange mit isoliertem Griff, Greiffläche gezahnt, integrierter Ringschlüssel M8-M10 | Combination plier w. insulated handle | Combination plier w. insulated handle | 1 | EA | PCE | 0 |  | 0.299 | 0.371 |  | 0 | 0 | 0 | 4028177807860 | DE | 82032000 | EC000836 | 587 | https://www.rittal.com/at-de/part/4054800 | 480PX_fri161309595.jpg
4054850 | AS | F | 63 | 22 | 01 | Spitzzange mit isoliertem Griff | Spitzzange mit isoliertem Griff, Greiffläche gezahnt, mit Schneide | Needle-nose plier w. insulated handle | Needle-nose plier w. insulated handle | 1 | EA | PCE | 0 |  | 0.215 | 0.323 |  | 0 | 0 | 0 | 4028177807877 | DE | 82032000 | EC000835 | 587 | https://www.rittal.com/at-de/part/4054850 | 480PX_fri161309695.jpg
4054860 | AS | F | 63 | 22 | 01 | Elektronik-Spitzzange | Elektronik-Spitzzange, mit glatter Greiffläche, mit Öffnungsfeder | Electronic needle-nose plier | Electronic needle-nose pliers | 1 | EA | PCE | 0 |  | 0.076 | 0.216 |  | 0 | 0 | 0 | 4028177807884 | DE | 82032000 | EC000835 | 587 | https://www.rittal.com/at-de/part/4054860 | 480PX_fri161304595.jpg
4054900 | AS | F | 63 | 22 | 01 | Schraubzange mit Schnellverstellung | Schraubzange mit Schnellverstellung, für Schlüsselweite 10 - 36 mm | Slip-joint wrench w. fast adjustment | Slip-joint wrench w. fast adjustment | 1 | EA | PCE | 0 |  | 0.419 | 0.99 |  | 0 | 0 | 0 | 4028177807891 | DE | 82032000 | EC002192 | 588 | https://www.rittal.com/at-de/part/4054900 | 480PX_fri161309795.jpg
4055000 | AS | F | 63 | 22 | 01 | Hand-Hydraulikstanze mit geraden Zylinderkopf | Hand-Hydraulikstanze Gerade, mit Koffer und Zubehör | Hand hydraulic punch | Manual hydraulic punch | 1 | EA | PCE | 0 |  | 3.04 | 12.122 |  | 0 | 0 | 0 | 4028177807907 | DE | 84678900 | EC001085 | 592 | https://www.rittal.com/at-de/part/4055000 | 480PX_fri161316195.jpg
4055010 | AS | F | 63 | 22 | 01 | Hand-Hydraulikstanze mit 90° abgewinkeltem und 360° drehbarem Zylinderkopf | Hand-Hydraulikstanze 90°, drehbar, mit Koffer, 90° abgewinkeltem und 360° drehbarem Zylinder | Hand hydraulic punch 90°, rotatable | Hand hydraulic punch 90°, rotatable | 1 | EA | PCE | 0 |  | 3.36 | 12.122 |  | 0 | 0 | 0 | 4028177807914 | DE | 84678900 | EC001085 | 592 | https://www.rittal.com/at-de/part/4055010 | 480PX_fri161314395.jpg
4055137 | AS | F | 63 | 22 | 01 | Spalt-Blechlocher rund, für Edelstahl, PG 29, Ø-Locher 37 mm | Spalt-Blechlocher rund, für Material Edelstahl, PG 29, Ø-Locher 37 mm | Sheet metal punch for stainless steal Ø 37 mm | Splitter hole punch, round for stainless steel, round, with triple splitting | 1 | EA | PCE | 0 |  | 0.343 | 0.429 |  | 0 | 0 | 0 | 4028177808072 | DE | 82073010 | EC000156 | 599 | https://www.rittal.com/at-de/part/4055137 | 480PX_fri161311695.jpg
4055070 | AS | F | 63 | 22 | 01 | Hand-Hydraulikstanzen Set, Gerade M16,20,25,32,40,50,63 mm | Hand-Hydraulikstanzen Set, Gerade M16,20,25,32,40,50,63 mm, mit Koffer, 7 Blechlocher M 16 - M 63, inkl. Zubehör | Hand hydraulic punch set straight M16,20,25,32,40,50,63 mm | Hand hydraulic punch set straight M16,20,25,32,40,50,63 mm | 1 | EA | PCE | 0 |  | 5.34 | 12.122 |  | 0 | 0 | 0 | 4028177807945 | DE | 82034000 | EC002121 | 593 | https://www.rittal.com/at-de/part/4055070 | 480PX_fri161610895.jpg
4055134 | AS | F | 63 | 22 | 01 | Spalt-Blechlocher rund, für Edelstahl, Ø-Locher 34,6 mm | Spalt-Blechlocher rund, für Material Edelstahl, Ø-Locher 34,6 mm | Sheet metal punch for stainless steal Ø 34,6mm | Splitter hole punch, round for stainless steel, round, with triple splitting | 1 | EA | PCE | 0 |  | 0.288 | 0.485 |  | 0 | 0 | 0 | 4028177808065 | DE | 82073010 | EC000156 | 599 | https://www.rittal.com/at-de/part/4055134 | 480PX_fri161311695.jpg
4055085 | AS | F | 63 | 22 | 01 | Hand-Hydraulikstanzen Set, 90° PG 9,11,13,16,21,29,36,42,48 mm | Hand-Hydraulikstanzen Set, 90° PG 9,11,13,16,21,29,36,42,48 mm, mit Koffer, 9 Blechlocher PG 9 - PG 48, inkl. Zubehör | Hand hydraulic punch set 90° PG 9,11,13,16,21,29,36,42,48 mm | Hand hydraulic punch set 90° PG 9,11,13,16,21,29,36,42,48 mm | 1 | EA | PCE | 0 |  | 5.951 | 12.441 |  | 0 | 0 | 0 | 4028177807969 | DE | 84678900 | EC001085 | 593 | https://www.rittal.com/at-de/part/4055085 | 480PX_fri161611095.jpg
4055115 | AS | F | 63 | 22 | 01 | Spalt-Blechlocher rund, für Edelstahl, PG 9, Ø-Locher 15,2 mm | Spalt-Blechlocher rund, für Material Edelstahl, PG 9, Ø-Locher 15,2 mm | Sheet metal punch for stainless steal Ø 15,2 mm | Splitter hole punch, round for stainless steel, round, with triple splitting | 1 | EA | PCE | 0 |  | 0.054 | 0.128 |  | 0 | 0 | 0 | 4028177807976 | DE | 82073010 | EC000156 | 599 | https://www.rittal.com/at-de/part/4055115 | 480PX_fri161311695.jpg
4055116 | AS | F | 63 | 22 | 01 | Spalt-Blechlocher rund, für Edelstahl, M16, Ø-Locher 16,2 mm | Spalt-Blechlocher rund, für Material Edelstahl, M16, Ø-Locher 16,2 mm | Sheet metal punch for stainless steal Ø 16,2 mm | Splitter hole punch, round for stainless steel, round, with triple splitting | 1 | EA | PCE | 0 |  | 0.059 | 0.128 |  | 0 | 0 | 0 | 4028177807983 | DE | 82073010 | EC000156 | 599 | https://www.rittal.com/at-de/part/4055116 | 480PX_fri161311695.jpg
4055118 | AS | F | 63 | 22 | 01 | Spalt-Blechlocher rund, für Edelstahl, PG 11, Ø-Locher 18,6 mm | Spalt-Blechlocher rund, für Material Edelstahl, PG 11, Ø-Locher 18,6 mm | Sheet metal punch for stainless steal Ø 18,6 mm | Splitter hole punch, round for stainless steel, round, with triple splitting | 1 | EA | PCE | 0 |  | 0.081 | 0.198 |  | 0 | 0 | 0 | 4028177807990 | DE | 82073010 | EC000156 | 599 | https://www.rittal.com/at-de/part/4055118 | 480PX_fri161311695.jpg
4055120 | AS | F | 63 | 22 | 01 | Spalt-Blechlocher rund, für Edelstahl, M20, PG 13, Ø-Locher 20,4 mm | Spalt-Blechlocher rund, für Material Edelstahl, M20, PG 13, Ø-Locher 20,4 mm | Sheet metal punch for stainless steal Ø 20,4 mm | Splitter hole punch, round for stainless steel, round, with triple splitting | 1 | EA | PCE | 0 |  | 0.098 | 0.189 |  | 0 | 0 | 0 | 4028177808003 | DE | 82073010 | EC000156 | 599 | https://www.rittal.com/at-de/part/4055120 | 480PX_fri161311695.jpg
4055122 | AS | F | 63 | 22 | 01 | Spalt-Blechlocher rund, für Edelstahl, PG 16, Ø-Locher 22,5 mm | Spalt-Blechlocher rund, für Material Edelstahl, PG 16, Ø-Locher 22,5 mm | Sheet metal punch for stainless steal Ø 22,5 mm | Splitter hole punch, round for stainless steel, round, with triple splitting | 1 | EA | PCE | 0 |  | 0.113 | 0.222 |  | 0 | 0 | 0 | 4028177808010 | DE | 82073010 | EC000156 | 599 | https://www.rittal.com/at-de/part/4055122 | 480PX_fri161311695.jpg
4055125 | AS | F | 63 | 22 | 01 | Spalt-Blechlocher rund, für Edelstahl, M25, Ø-Locher 25,4 mm | Spalt-Blechlocher rund, für Material Edelstahl, M25, Ø-Locher 25,4 mm | Sheet metal punch for stainless steal Ø 25,4 mm | Splitter hole punch, round for stainless steel, round, with triple splitting | 1 | EA | PCE | 0 |  | 0.142 | 0.222 |  | 0 | 0 | 0 | 4028177808027 | DE | 82073010 | EC000156 | 599 | https://www.rittal.com/at-de/part/4055125 | 480PX_fri161311695.jpg
4055128 | AS | F | 63 | 22 | 01 | Spalt-Blechlocher rund, für Edelstahl, PG 21, Ø-Locher 28,3 mm | Spalt-Blechlocher rund, für Material Edelstahl, PG 21, Ø-Locher 28,3 mm | Sheet metal punch for stainless steal Ø 28,3 mm | Splitter hole punch, round for stainless steel, round, with triple splitting | 1 | EA | PCE | 0 |  | 0.181 | 0.303 |  | 0 | 0 | 0 | 4028177808034 | DE | 82073010 | EC000156 | 599 | https://www.rittal.com/at-de/part/4055128 | 480PX_fri161311695.jpg
4055130 | AS | F | 63 | 22 | 01 | Spalt-Blechlocher rund, für Edelstahl, Ø-Locher 30,5 mm | Spalt-Blechlocher rund, für Material Edelstahl, Ø-Locher 30,5 mm | Sheet metal punch for stainless steal Ø 30,5 mm | Splitter hole punch, round for stainless steel, round, with triple splitting | 1 | EA | PCE | 0 |  | 0.209 | 0.303 |  | 0 | 0 | 0 | 4028177808041 | DE | 82073010 | EC000156 | 599 | https://www.rittal.com/at-de/part/4055130 | 480PX_fri161311695.jpg
4055247 | AS | F | 63 | 22 | 01 | Blechlocher rund, für Stahlblech, PG 36, Ø-Locher 47 mm | Blechlocher rund, für Material Stahlblech, PG 36, Ø-Locher 47 mm | Sheet metal punch round Ø 47 mm | Hole punch, round for sheet steel | 1 | EA | PCE | 0 |  | 0.728 | 0.714 |  | 0 | 0 | 0 | 4028177808324 | DE | 82073010 | EC000156 | 594 | https://www.rittal.com/at-de/part/4055247 | 480PX_fri161310095.jpg
4055020 | AS | F | 63 | 22 | 01 | Hand-Hydraulikstanze mit flexiblen Zylinderkopf und Hydraulikschlauch | Hand-Hydraulikstanze, Zylinder flex., mit Koffer, Hydraulikschlauch, Zylinder und Zubehör | Hand hydraulic punch, hose a. cylind. | Hand hydraulic punch, hose a. cylind. | 1 | EA | PCE | 0 |  | 3.546 | 12.441 |  | 0 | 0 | 0 | 4028177807921 | DE | 84624910 | EC001085 | 592 | https://www.rittal.com/at-de/part/4055020 | 480PX_fri161314295.jpg
4055534 | AS | F | 63 | 22 | 01 | Spalt-Blechlocher rund, für Stahlblech, Ø-Locher 34,6 mm | Spalt-Blechlocher rund, für Material Stahlblech, Ø-Locher 34,6 mm | Sheet metal punch Ø 34,6 mm | Splitter hole punch, round for sheet steel, with triple splitting | 1 | EA | PCE | 0 |  | 0.262 | 0.465 |  | 0 | 0 | 0 | 4028177808720 | DE | 82073010 | EC000156 |  | https://www.rittal.com/at-de/part/4055534 | 480PX_fri161311895.jpg
4055480 | AS | F | 63 | 22 | 01 | Blechlocher-Set metrisch, für Stahlblech, 5-teilig, M16/20/25/32/40 | Blechlocher-Set metrisch, für Material Stahlblech, 5-teilig, M16/20/25/32/40 | Sheet metal punches set, metric Ø 16,2/20,4/25,4/32,5/40,5 | Sheet metal punches set, metric Ø 16,2/20,4/25,4/32,5/40,5 | 1 | EA | PCE | 0 |  | 0.98 | 1.851 |  | 0 | 0 | 0 | 4028177808607 | DE | 82073010 | EC002121 | 595 | https://www.rittal.com/at-de/part/4055480 | 480PX_fri161309895.jpg
4055481 | AS | F | 63 | 22 | 01 | Blechlocher-Set rund, für Stahlblech, 5-teilig, PG 9/11/13/16/21 | Blechlocher-Set rund, für Material Stahlblech, 5-teilig, PG 9/11/13/16/21 | Sheet metal punches set, PG Ø 15,2/18,6/20,4/22,5/28,3 | Sheet metal punches set, PG Ø 15,2/18,6/20,4/22,5/28,3 | 1 | EA | PCE | 0 |  | 0.91 | 3.137 |  | 0 | 0 | 0 | 4028177808614 | DE | 82051000 | EC002121 | 595 | https://www.rittal.com/at-de/part/4055481 | 480PX_fri161310095.jpg
4055512 | AS | F | 63 | 22 | 01 | Spalt-Blechlocher rund, für Stahlblech, M12, Ø-Locher 12,5 mm | Spalt-Blechlocher rund, für Material Stahlblech, M12, Ø-Locher 12,5 mm | Sheet metal punch Ø 12,5 mm | Splitter hole punch, round for sheet steel, with triple splitting | 1 | EA | PCE | 0 |  | 0.049 | 0.129 |  | 0 | 0 | 0 | 4028177808621 | DE | 82034000 | EC000156 | 596 | https://www.rittal.com/at-de/part/4055512 | 480PX_fri161311895.jpg
4055515 | AS | F | 63 | 22 | 01 | Spalt-Blechlocher rund, für Stahlblech, PG 9, Ø-Locher 15,2 mm | Spalt-Blechlocher rund, für Material Stahlblech, PG 9, Ø-Locher 15,2 mm | Sheet metal punch Ø 15,2 mm | Splitter hole punch, round for sheet steel, with triple splitting | 1 | EA | PCE | 0 |  | 0.054 | 0.129 |  | 0 | 0 | 0 | 4028177808638 | DE | 82073010 | EC000156 | 596 | https://www.rittal.com/at-de/part/4055515 | 480PX_fri161311895.jpg
4055516 | AS | F | 63 | 22 | 01 | Spalt-Blechlocher rund, für Stahlblech, M16, Ø-Locher 16,2 mm | Spalt-Blechlocher rund, für Material Stahlblech, M16, Ø-Locher 16,2 mm | Sheet metal punch Ø 16,2 mm | Splitter hole punch, round for sheet steel, with triple splitting | 1 | EA | PCE | 0 |  | 0.062 | 0.129 |  | 0 | 0 | 0 | 4028177808645 | DE | 82073010 | EC000156 | 596 | https://www.rittal.com/at-de/part/4055516 | 480PX_fri161311895.jpg
4055518 | AS | F | 63 | 22 | 01 | Spalt-Blechlocher rund, für Stahlblech, PG 11, Ø-Locher 18,6 mm | Spalt-Blechlocher rund, für Material Stahlblech, PG 11, Ø-Locher 18,6 mm | Sheet metal punch Ø 18,6 mm | Splitter hole punch, round for sheet steel, with triple splitting | 1 | EA | PCE | 0 |  | 0.076 | 0.129 |  | 0 | 0 | 0 | 4028177808652 | DE | 82073010 | EC000156 | 596 | https://www.rittal.com/at-de/part/4055518 | 480PX_fri161311895.jpg
4055520 | AS | F | 63 | 22 | 01 | Spalt-Blechlocher rund, für Stahlblech, M20, PG 13, Ø-Locher 20,4 mm | Spalt-Blechlocher rund, für Material Stahlblech, M20, PG 13, Ø-Locher 20,4 mm | Sheet metal punch Ø 20,4 mm | Splitter hole punch, round for sheet steel, with triple splitting | 1 | EA | PCE | 0 |  | 0.095 | 0.176 |  | 0 | 0 | 0 | 4028177808669 | DE | 82073010 | EC000156 | 596 | https://www.rittal.com/at-de/part/4055520 | 480PX_fri161311895.jpg
4055522 | AS | F | 63 | 22 | 01 | Spalt-Blechlocher rund, für Stahlblech, PG 16, Ø-Locher 22,5 mm | Spalt-Blechlocher rund, für Material Stahlblech, PG 16, Ø-Locher 22,5 mm | Sheet metal punch Ø 22,5 mm | Splitter hole punch, round for sheet steel, with triple splitting | 1 | EA | PCE | 0 |  | 0.108 | 0.176 |  | 0 | 0 | 0 | 4028177808676 | DE | 82073010 | EC000156 | 596 | https://www.rittal.com/at-de/part/4055522 | 480PX_fri161311895.jpg
4055525 | AS | F | 63 | 22 | 01 | Spalt-Blechlocher rund, für Stahlblech, M25, Ø-Locher 25,4 mm | Spalt-Blechlocher rund, für Material Stahlblech, M25, Ø-Locher 25,4 mm | Sheet metal punch Ø 25,4 mm | Splitter hole punch, round for sheet steel, with triple splitting | 1 | EA | PCE | 0 |  | 0.133 | 0.168 |  | 0 | 0 | 0 | 4028177808683 | DE | 82055980 | EC000156 | 596 | https://www.rittal.com/at-de/part/4055525 | 480PX_fri161311895.jpg
4055237 | AS | F | 63 | 22 | 01 | Blechlocher rund, für Stahlblech, PG 29, Ø-Locher 37 mm | Blechlocher rund, für Material Stahlblech, PG 29, Ø-Locher 37 mm | Sheet metal punch round Ø 37 mm | Hole punch, round for sheet steel | 1 | EA | PCE | 0 |  | 0.487 | 0.429 |  | 0 | 0 | 0 | 4028177808294 | DE | 82073010 | EC000156 | 594 | https://www.rittal.com/at-de/part/4055237 | 480PX_fri161310095.jpg
4055532 | AS | F | 63 | 22 | 01 | Spalt-Blechlocher rund, für Stahlblech, M32, Ø-Locher 32,5 mm | Spalt-Blechlocher rund, für Material Stahlblech, M32, Ø-Locher 32,5 mm | Sheet metal punch Ø 32,5 mm | Splitter hole punch, round for sheet steel, with triple splitting | 1 | EA | PCE | 0 |  | 0.247 | 0.465 |  | 0 | 0 | 0 | 4028177808713 | DE | 82073010 | EC000156 | 596 | https://www.rittal.com/at-de/part/4055532 | 480PX_fri161311895.jpg
4055470 | AS | F | 63 | 22 | 01 | Blechlocher rechteckig, für Stahlblech/Edelstahl, 19,8 x 11,3 mm, Sub-D 9-polig | Blechlocher rechteckig, für Material Stahlblech/Edelstahl, 19,8 x 11,3 mm, Sub-D 9-polig | Sheet metal punch 19,8 x 11,3 mm | Hole punch, sub-D for sheet steel and stainless steel | 1 | EA | PCE | 0 |  | 0.648 | 1.86 |  | 0 | 0 | 0 | 4028177808553 | DE | 82073010 | EC000156 |  | https://www.rittal.com/at-de/part/4055470 | 480PX_fri161311395.jpg
4055537 | AS | F | 63 | 22 | 01 | Spalt-Blechlocher rund, für Stahlblech, PG 29, Ø-Locher 37 mm | Spalt-Blechlocher rund, für Material Stahlblech, PG 29, Ø-Locher 37 mm | Sheet metal punch Ø 37 mm | Splitter hole punch, round for sheet steel, with triple splitting | 1 | EA | PCE | 0 |  | 0.314 | 0.465 |  | 0 | 0 | 0 | 4028177808737 | DE | 82073010 | EC000156 | 596 | https://www.rittal.com/at-de/part/4055537 | 480PX_fri161311895.jpg
4055540 | AS | F | 63 | 22 | 01 | Spalt-Blechlocher rund, für Stahlblech, M40, Ø-Locher 40,5 mm | Spalt-Blechlocher rund, für Material Stahlblech, M40, Ø-Locher 40,5 mm | Sheet metal punch Ø 40,5 mm | Splitter hole punch, round for sheet steel, with triple splitting | 1 | EA | PCE | 0 |  | 0.382 | 0.465 |  | 0 | 0 | 0 | 4028177808744 | DE | 82073010 | EC000156 | 596 | https://www.rittal.com/at-de/part/4055540 | 480PX_fri161311895.jpg
4055543 | AS | F | 63 | 22 | 01 | Spalt-Blechlocher rund, für Stahlblech, Ø-Locher 43,2 mm | Spalt-Blechlocher rund, für Material Stahlblech, Ø-Locher 43,2 mm | Sheet metal punch Ø 43,5 mm | Splitter hole punch, round for sheet steel, with triple splitting | 1 | EA | PCE | 0 |  | 0.446 | 0.619 |  | 0 | 0 | 0 | 4028177808751 | DE | 82073010 | EC000156 |  | https://www.rittal.com/at-de/part/4055543 | 480PX_fri161311895.jpg
4055547 | AS | F | 63 | 22 | 01 | Spalt-Blechlocher rund, für Stahlblech, PG 36, Ø-Locher 47 mm | Spalt-Blechlocher rund, für Material Stahlblech, PG 36, Ø-Locher 47 mm | Sheet metal punch Ø 47 mm | Splitter hole punch, round for sheet steel, with triple splitting | 1 | EA | PCE | 0 |  | 0.509 | 0.619 |  | 0 | 0 | 0 | 4028177808768 | DE | 82073010 | EC000156 | 596 | https://www.rittal.com/at-de/part/4055547 | 480PX_fri161311895.jpg
4055549 | AS | F | 63 | 22 | 01 | Spalt-Blechlocher rund, für Stahlblech, Ø-Locher 49,6 mm | Spalt-Blechlocher rund, für Material Stahlblech, Ø-Locher 49,6 mm | Sheet metal punch Ø 49,6 mm | Splitter hole punch, round for sheet steel, with triple splitting | 1 | EA | PCE | 0 |  | 0.556 | 0.619 |  | 0 | 0 | 0 | 4028177808775 | DE | 82055980 | EC000156 |  | https://www.rittal.com/at-de/part/4055549 | 480PX_fri161311895.jpg
4055550 | AS | F | 63 | 22 | 01 | Spalt-Blechlocher rund, für Stahlblech, M502, Ø-Locher 50,5 mm | Spalt-Blechlocher rund, für Material Stahlblech, M502, Ø-Locher 50,5 mm | Sheet metal punch Ø 50,5 mm | Splitter hole punch, round for sheet steel, with triple splitting | 1 | EA | PCE | 0 |  | 0.682 | 1.083 |  | 0 | 0 | 0 | 4028177808782 | DE | 82034000 | EC000156 | 596 | https://www.rittal.com/at-de/part/4055550 | 480PX_fri161311895.jpg
4055554 | AS | F | 63 | 22 | 01 | Spalt-Blechlocher rund, für Stahlblech, PG 42, Ø-Locher 54 mm | Spalt-Blechlocher rund, für Material Stahlblech, PG 42, Ø-Locher 54 mm | Sheet metal punch Ø 54 mm | Splitter hole punch, round for sheet steel, with triple splitting | 1 | EA | PCE | 0 |  | 0.701 | 1.083 |  | 0 | 0 | 0 | 4028177808799 | DE | 82073010 | EC000156 | 596 | https://www.rittal.com/at-de/part/4055554 | 480PX_fri161311895.jpg
4055560 | AS | F | 63 | 22 | 01 | Spalt-Blechlocher rund, für Stahlblech, PG 48, Ø-Locher 60 mm | Spalt-Blechlocher rund, für Material Stahlblech, PG 48, Ø-Locher 60 mm | Sheet metal punch Ø 60 mm | Splitter hole punch, round for sheet steel, with triple splitting | 1 | EA | PCE | 0 |  | 0.911 | 1.083 |  | 0 | 0 | 0 | 4028177808805 | DE | 82073010 | EC000156 | 596 | https://www.rittal.com/at-de/part/4055560 | 480PX_fri161311895.jpg
4055561 | AS | F | 63 | 22 | 01 | Spalt-Blechlocher rund, für Stahlblech, Ø-Locher 61,5 mm | Spalt-Blechlocher rund, für Material Stahlblech, Ø-Locher 61,5 mm | Sheet metal punch Ø 61,5 mm | Splitter hole punch, round for sheet steel, with triple splitting | 1 | EA | PCE | 0 |  | 0.914 | 1.083 |  | 0 | 0 | 0 | 4028177808812 | DE | 82073010 | EC000156 |  | https://www.rittal.com/at-de/part/4055561 | 480PX_fri161311895.jpg
4179000 | SZ | A | 10 | 90 | 01 | SZ Schiebemutter, für Gewinde M6 | SZ Schiebemutter, für Gewinde M6 | SZ U nut, for thread M6 | SZ U nut, for thread M6 | 20 | PU | PK | 0 |  | 0.018 | 0.018 |  | 0 | 6 | 0 | 4028177093300 | CN | 73181900 | EC000096 | 1003 | https://www.rittal.com/at-de/part/4179000 | 480PX_fri161315695.jpg
4055528 | AS | F | 63 | 22 | 01 | Spalt-Blechlocher rund, für Stahlblech, PG 21, Ø-Locher 28,3 mm | Spalt-Blechlocher rund, für Material Stahlblech, PG 21, Ø-Locher 28,3 mm | Sheet metal punch Ø 28,3 mm | Splitter hole punch, round for sheet steel, with triple splitting | 1 | EA | PCE | 0 |  | 0.167 | 0.263 |  | 0 | 0 | 0 | 4028177808690 | DE | 82073010 | EC000156 | 596 | https://www.rittal.com/at-de/part/4055528 | 480PX_fri161311895.jpg
4055400 | AS | F | 63 | 22 | 01 | Blechlocher rechteckig, für Stahlblech, 22 x 30 mm | Blechlocher rechteckig, für Material Stahlblech, 22 x 30 mm | Sheet metal punch 22 x 30 mm | Hole punch, rectangular for sheet steel | 1 | EA | PCE | 0 |  | 0.837 | 3.259 |  | 0 | 0 | 0 | 4028177808454 | DE | 82073010 | EC000156 | 601 | https://www.rittal.com/at-de/part/4055400 | 480PX_fri160305395.jpg
4055249 | AS | F | 63 | 22 | 01 | Blechlocher rund, für Stahlblech, Ø-Locher 49,6 mm | Blechlocher rund, für Material Stahlblech, Ø-Locher 49,6 mm | Sheet metal punch round Ø 49,6 mm | Sheet metal punch round Ø 49,6 mm | 1 | EA | PCE | 0 |  | 0.781 | 0.564 |  | 0 | 0 | 0 | 4028177808331 | DE | 82073010 | EC000156 |  | https://www.rittal.com/at-de/part/4055249 | 480PX_fri161310095.jpg
4055250 | AS | F | 63 | 22 | 01 | Blechlocher rund, für Stahlblech, M50, Ø-Locher 50,5 mm | Blechlocher rund, für Material Stahlblech, M50, Ø-Locher 50,5 mm | Sheet metal punch round Ø 50,5 mm | Sheet metal punch round Ø 50,5 mm | 1 | EA | PCE | 0 |  | 0.897 | 1.128 |  | 0 | 0 | 0 | 4028177808348 | DE | 82073010 | EC000156 | 594 | https://www.rittal.com/at-de/part/4055250 | 480PX_fri161310095.jpg
4055254 | AS | F | 63 | 22 | 01 | Blechlocher rund, für Stahlblech, PG 42, Ø-Locher 54 mm | Blechlocher rund, für Material Stahlblech, PG 42, Ø-Locher 54 mm | Sheet metal punch round Ø 54 mm | Hole punch, round for sheet steel | 1 | EA | PCE | 0 |  | 0.948 | 1.287 |  | 0 | 0 | 0 | 4028177808355 | DE | 82073010 | EC000156 | 594 | https://www.rittal.com/at-de/part/4055254 | 480PX_fri161310095.jpg
4055260 | AS | F | 63 | 22 | 01 | Blechlocher rund, für Stahlblech, PG 48, Ø-Locher 60 mm | Blechlocher rund, für Material Stahlblech, PG 48, Ø-Locher 60 mm | Sheet metal punch round Ø 60 mm | Hole punch, round for sheet steel | 1 | EA | PCE | 0 |  | 1.17 | 1.287 |  | 0 | 0 | 0 | 4028177808362 | DE | 82073010 | EC000156 | 594 | https://www.rittal.com/at-de/part/4055260 | 480PX_fri161310095.jpg
4055261 | AS | F | 63 | 22 | 01 | Blechlocher rund, für Stahlblech, Ø-Locher 61,5 mm | Blechlocher rund, für Material Stahlblech, Ø-Locher 61,5 mm | Sheet metal punch round Ø 61,5 mm | Sheet metal punch round Ø 61,5 mm | 1 | EA | PCE | 0 |  | 1.169 | 1.287 |  | 0 | 0 | 0 | 4028177808379 | DE | 82073010 | EC000156 |  | https://www.rittal.com/at-de/part/4055261 | 480PX_fri161310095.jpg
4055263 | AS | F | 63 | 22 | 01 | Blechlocher rund, für Stahlblech, M63, Ø-Locher 63,5 mm | Blechlocher rund, für Material Stahlblech, M63, Ø-Locher 63,5 mm | Sheet metal punch round Ø 63,5 mm | Sheet metal punch round Ø 63,5 mm | 1 | EA | PCE | 0 |  | 1.249 | 1.287 |  | 0 | 0 | 0 | 4028177808386 | DE | 82073010 | EC000156 | 594 | https://www.rittal.com/at-de/part/4055263 | 480PX_fri161310095.jpg
4055322 | AS | F | 63 | 22 | 01 | Blechlocher quadratisch, für Stahlblech, 22,2 x 22,2 mm | Blechlocher quadratisch, für Material Stahlblech, 22,2 x 22,2 mm | Sheet metal punch 22,2 x 22,2 mm | Hole punch, square for sheet steel | 1 | EA | PCE | 0 |  | 0.738 | 1.43 |  | 0 | 0 | 0 | 4028177808393 | DE | 82073010 | EC000156 | 600 | https://www.rittal.com/at-de/part/4055322 | 480PX_fri161310195.jpg
4055345 | AS | F | 63 | 22 | 01 | Blechlocher quadratisch, für Stahlblech, 45,5 x 45,5 mm | Blechlocher quadratisch, für Material Stahlblech, 45,5 x 45,5 mm | Sheet metal punch 45,5 x 45,5 mm | Hole punch, square for sheet steel | 1 | EA | PCE | 0 |  | 2.362 | 6.291 |  | 0 | 0 | 0 | 4028177808409 | DE | 82073010 | EC000156 | 600 | https://www.rittal.com/at-de/part/4055345 | 480PX_fri161310195.jpg
4055346 | AS | F | 63 | 22 | 01 | Blechlocher quadratisch, für Stahlblech, 46 x 46 mm | Blechlocher quadratisch, für Material Stahlblech, 46 x 46 mm | Sheet metal punch 46 x 46 mm | Hole punch, square for sheet steel | 1 | EA | PCE | 0 |  | 2.381 | 7.259 |  | 0 | 0 | 0 | 4028177808416 | DE | 82073010 | EC000156 | 600 | https://www.rittal.com/at-de/part/4055346 | 480PX_fri161310195.jpg
4055350 | AS | F | 63 | 22 | 01 | Blechlocher quadratisch, für Stahlblech, 50,8 x 50,8 mm | Blechlocher quadratisch, für Material Stahlblech, 50,8 x 50,8 mm | Sheet metal punch 50,8 x 50,8 mm | Hole punch, square for sheet steel | 1 | EA | PCE | 0 |  | 3.127 | 6.291 |  | 0 | 0 | 0 | 4028177808423 | DE | 82073010 | EC000156 | 600 | https://www.rittal.com/at-de/part/4055350 | 480PX_fri161310195.jpg
4055474 | AS | F | 63 | 22 | 01 | Blechlocher rechteckig, für Stahlblech/Edelstahl, 55,7 x 13,9 mm, Sub-D 50-polig | Blechlocher rechteckig, für Material Stahlblech/Edelstahl, 55,7 x 13,9 mm, Sub-D 50-polig | Sheet metal punch 55,7 x 13,9 mm | Hole punch, sub-D for sheet steel and stainless steel | 1 | EA | PCE | 0 |  | 0.903 | 3.259 |  | 0 | 0 | 0 | 4028177808591 | DE | 82073010 | EC000156 |  | https://www.rittal.com/at-de/part/4055474 | 480PX_fri161311395.jpg
4055392 | AS | F | 63 | 22 | 01 | Blechlocher quadratisch, für Stahlblech, 92 x 92 mm | Blechlocher quadratisch, für Material Stahlblech, 92 x 92 mm | Sheet metal punch 92 x 92 mm | Hole punch, square for sheet steel | 1 | EA | PCE | 0 |  | 7.62 | 13.95 |  | 0 | 0 | 0 | 4028177808447 | DE | 82073010 | EC000156 | 600 | https://www.rittal.com/at-de/part/4055392 | 480PX_fri161310195.jpg
4055473 | AS | F | 63 | 22 | 01 | Blechlocher rechteckig, für Stahlblech/Edelstahl, 58,4 x 11,3 mm, Sub-D 37-polig | Blechlocher rechteckig, für Material Stahlblech/Edelstahl, 58,4 x 11,3 mm, Sub-D 37-polig | Sheet metal punch 58,4 x 11,3 mm | Hole punch, sub-D for sheet steel and stainless steel | 1 | EA | PCE | 0 |  | 0.873 | 1.86 |  | 0 | 0 | 0 | 4028177808584 | DE | 82073010 | EC000156 |  | https://www.rittal.com/at-de/part/4055473 | 480PX_fri161311395.jpg
4055401 | AS | F | 63 | 22 | 01 | Blechlocher rechteckig, für Stahlblech, 22 x 42 mm | Blechlocher rechteckig, für Material Stahlblech, 22 x 42 mm | Sheet metal punch 22 x 42 mm | Hole punch, rectangular for sheet steel | 1 | EA | PCE | 0 |  | 0.909 | 1.86 |  | 0 | 0 | 0 | 4028177808461 | DE | 82073010 | EC000156 | 601 | https://www.rittal.com/at-de/part/4055401 | 480PX_fri160305395.jpg
4055402 | AS | F | 63 | 22 | 01 | Blechlocher rechteckig, für Stahlblech, 45 x 92 mm | Blechlocher rechteckig, für Material Stahlblech, 45 x 92 mm | Sheet metal punch 45 x 92 mm | Hole punch, rectangular for sheet steel | 1 | EA | PCE | 0 |  | 4.346 | 6.71 |  | 0 | 0 | 0 | 4028177808478 | DE | 82073010 | EC000156 | 601 | https://www.rittal.com/at-de/part/4055402 | 480PX_fri160305395.jpg
4055403 | AS | F | 63 | 22 | 01 | Blechlocher rechteckig, für Stahlblech, 46 x 92 mm | Blechlocher rechteckig, für Material Stahlblech, 46 x 92 mm | Sheet metal punch 46 x 92 mm | Hole punch, rectangular for sheet steel | 1 | EA | PCE | 0 |  | 4.374 | 7.259 |  | 0 | 0 | 0 | 4028177808485 | DE | 82073010 | EC000156 | 601 | https://www.rittal.com/at-de/part/4055403 | 480PX_fri160305395.jpg
4055440 | AS | F | 63 | 22 | 01 | Blechlocher mit Spezialkontur, für Stahlblech, mit 3 mm Nase, Ø-Locher 22,5 mm | Blechlocher mit Spezialkontur, für Material Stahlblech, mit 3 mm Nase, Ø-Locher 22,5 mm | Sheet metal punch Ø 22,5 mm | Hole punch, special contour for sheet steel | 1 | EA | PCE | 0 |  | 0.757 | 3.259 |  | 0 | 0 | 0 | 4028177808492 | DE | 82073010 | EC000156 | 601 | https://www.rittal.com/at-de/part/4055440 | 480PX_fri161311495.jpg
4055441 | AS | F | 63 | 22 | 01 | Blechlocher mit Spezialkontur, für Stahlblech, abgeflacht, Ø-Locher 22,5 mm | Blechlocher mit Spezialkontur, für Material Stahlblech, abgeflacht, Ø-Locher 22,5 mm | Sheet metal punch Ø 22,5 mm | Hole punch, special contour for sheet steel | 1 | EA | PCE | 0 |  | 0.753 | 3.259 |  | 0 | 0 | 0 | 4028177808508 | DE | 82073010 | EC000156 | 601 | https://www.rittal.com/at-de/part/4055441 | 480PX_fri161311595.jpg
4055460 | AS | F | 63 | 22 | 01 | Blechlocher rechteckig, für Stahlblech, 36 x 52 mm, Steckverbinder 6-polig | Blechlocher rechteckig, für Material Stahlblech, 36 x 52 mm, Steckverbinder 6-polig | Sheet metal punch 36 x 52 mm | Hole punch, heavy connectors for sheet steel | 1 | EA | PCE | 0 |  | 2.87 | 6.48 |  | 0 | 0 | 0 | 4028177808515 | DE | 82073010 | EC000156 | 602 | https://www.rittal.com/at-de/part/4055460 | 480PX_fri161310795.jpg
4055461 | AS | F | 63 | 22 | 01 | Blechlocher rechteckig, für Stahlblech, 36 x 65 mm, Steckverbinder 10-polig | Blechlocher rechteckig, für Material Stahlblech, 36 x 65 mm, Steckverbinder 10-polig | Sheet metal punch 36 x 65 mm | Hole punch, heavy connectors for sheet steel | 1 | EA | PCE | 0 |  | 3.171 | 7.259 |  | 0 | 0 | 0 | 4028177808522 | DE | 82073010 | EC000156 | 602 | https://www.rittal.com/at-de/part/4055461 | 480PX_fri161310795.jpg
4055463 | AS | F | 63 | 22 | 01 | Blechlocher rechteckig, für Stahlblech, 36 x 86 mm, Steckverbinder 16-polig | Blechlocher rechteckig, für Material Stahlblech, 36 x 86 mm, Steckverbinder 16-polig | Sheet metal punch 36 x 86 mm | Hole punch, heavy connectors for sheet steel | 1 | EA | PCE | 0 |  | 3.648 | 6.48 |  | 0 | 0 | 0 | 4028177808539 | DE | 82073010 | EC000156 | 602 | https://www.rittal.com/at-de/part/4055463 | 480PX_fri161310795.jpg
4055465 | AS | F | 63 | 22 | 01 | Blechlocher rechteckig, für Stahlblech, 36 x 112 mm, Steckverbinder 24-polig | Blechlocher rechteckig, für Material Stahlblech, 36 x 112 mm, Steckverbinder 24-polig | Sheet metal punch 36 x 112 mm | Hole punch, heavy connectors for sheet steel | 1 | EA | PCE | 0 |  | 4.7 | 6.71 |  | 0 | 0 | 0 | 4028177808546 | DE | 82073010 | EC000156 | 602 | https://www.rittal.com/at-de/part/4055465 | 480PX_fri161310795.jpg
4055580 | AS | F | 63 | 22 | 01 | Spalt-Blechlocher-Set metrisch, für Stahlblech, 5-teilig, M16/20/25/32/40 | Spalt-Blechlocher-Set metrisch, für Material Stahlblech, 5-teilig, M16/20/25/32/40 | Sheet metal punches set Ø 16,2/20,4/25,4/32,5/40,5 mm | Splitter hole punch set, M16¦to¦M40 for sheet steel, with triple splitting | 1 | EA | PCE | 0 |  | 1.039 | 1.851 |  | 0 | 0 | 0 | 4028177808836 | DE | 82034000 | EC002121 | 597 | https://www.rittal.com/at-de/part/4055580 | 480PX_fri161311895.jpg
4055368 | AS | F | 63 | 22 | 01 | Blechlocher quadratisch, für Stahlblech, 68 x 68 mm | Blechlocher quadratisch, für Material Stahlblech, 68 x 68 mm | Sheet metal punch 68 x 68 mm | Hole punch, square for sheet steel | 1 | EA | PCE | 0 |  | 4.359 | 6.48 |  | 0 | 0 | 0 | 4028177808430 | DE | 82073010 | EC000156 | 600 | https://www.rittal.com/at-de/part/4055368 | 480PX_fri161310195.jpg
9605000 | SV | B | 21 | 01 | 01 | Mini-PLS Bodenwannenprofil, L=500 mm | SV Mini-PLS Bodenwanne, L: 500 mm | SV Mini-PLS base tray, L: 500 mm | SV Mini-PLS base tray, L: 500 mm | 1 | EA | PCE | 0 |  | 0.487 | 2.083 |  | 500 | 160 | 20 | 4028177140608 | DE | 85472000 | EC002498 | 294 | https://www.rittal.com/at-de/part/9605000 | 480PX_fri110332695.jpg
9513000 | PK | A | 01 | 02 | 01 | Polycarbonat-Gehäuse PK, grauer Deckel, BHT 180x94x81mm | PK Polycarbonat-Gehäuse, BHT: 180x94x81 mm, glasfaserverstärktes Polycarbonat, ohne Vorprägungen, mit Deckel grau | PK Polycarbonate enclosure, WHD: 180x94x81 mm | PK Polycarbonate enclosure, WHD: 180x94x81 mm, fibreglass-reinforced polycarbonate, without knockouts, with grey cover | 2 | PU | PK | 0 |  | 0.393 | 1.454 |  | 180 | 94 | 81 | 4028177139459 | DE | 94037000 | EC000261 | 44 | https://www.rittal.com/at-de/part/9513000 | 480PX_fri141301595.jpg
9548000 | PK | A | 10 | 85 | 01 | Montageplatte für PK-Gehäuse 9517000-9519100, BH 150x150 mm | PK Montageplatte, BH: 150x150 mm | PK Mounting plate, WH: 150x150 mm | PK Mounting plate, WH: 150x150 mm | 10 | PU | PK | 0 |  | 0.107 | 0.565 | 150 x 150 | 150 | 150 | 3 | 4028177140097 | DE | 39269097 | EC000213 | 47 | https://www.rittal.com/at-de/part/9548000 | 480PX_fri100315395.jpg
9549000 | PK | A | 10 | 85 | 01 | Montageplatte für PK-Gehäuse 9520000-9522100, BH 220x150 mm | PK Montageplatte, BH: 220x150 mm | PK Mounting plate, WH: 220x150 mm | PK Mounting plate, WH: 220x150 mm | 8 | PU | PK | 0 |  | 0.149 | 0 | 220 x 150 | 220 | 150 | 3 | 4028177140110 | DE | 39269097 | EC000213 | 47 | https://www.rittal.com/at-de/part/9549000 | 480PX_fri100315395.jpg
9550000 | PK | A | 10 | 85 | 01 | Montageplatte für PK-Gehäuse 9523000-9524100, BH 331x220 mm | PK Montageplatte, BH: 331x220 mm | PK Mounting plate, WH: 331x220 mm | PK Mounting plate, WH: 331x220 mm | 4 | PU | PK | 0 |  | 0.312 | 1.449 | 331 x 220 | 331 | 220 | 3 | 4028177140134 | DE | 39269097 | EC000213 | 47 | https://www.rittal.com/at-de/part/9550000 | 480PX_fri100315395.jpg
9581000 | PK | A | 10 | 83 | 01 | Scharniere für PK-Gehäuse für klappbare Befestigung der Deckel | PK Scharnier | Hinge | PK Hinge | 20 | PU | PK | 0 |  | 0.028 | 0.271 |  | 0 | 0 | 0 | 4028177140356 | DE | 83021000 | EC001167 | 47 | https://www.rittal.com/at-de/part/9581000 | 480PX_fri100315596.jpg
9583000 | PK | A | 10 | 82 | 01 | Wandbefestigungslasche an das PK-Gehäuse verstiften und an der Wand befestigen | PK Wandbefestigungslasche für PK | Wall mounting bracket for PK | PK Wall mounting bracket for PK | 40 | PU | PK | 0 |  | 0.003 | 0.032 |  | 0 | 0 | 0 | 4028177140394 | DE | 39269097 | EC002625 | 47 | https://www.rittal.com/at-de/part/9583000 | 480PX_fri100315695.jpg
9600000 | SV | B | 21 | 01 | 01 | Mini-PLS Sammelschienenhalter bis 250A, 3-polig, 40 mm Mittenabstand | SV Mini-PLS Sammelschienenhalter, 3-polig, 40 mm Schienenmittenabstand, überbaubar | SV Mini-PLS busbar support, 3-pole, 40 mm bar centre distance | SV Mini-PLS busbar support, 3-pole, 40 mm bar centre distance, suitable for top mounting | 4 | PU | PK | 0 |  | 0.055 | 0.083 |  | 18 | 145 | 26 | 4028177140509 | DE | 85469010 | EC001166 | 294 | https://www.rittal.com/at-de/part/9600000 | 480PX_fri110332395.jpg
9600005 | SV | B | 21 | 01 | 01 | Sammelschienenhalter 2-polig, 60 mm Mittenabstand, für E-Cu 12x5 mm | SV Sammelschienenhalter, 2-polig, 70 mm Schienenmittenabstand, für Sammelschiene BH: 12x5 mm |  | SV Busbar support, 2-pole, 70 mm bar centre distance, for busbar WH: 12x5 mm | 4 | PU | PK | 0 |  | 0.061 | 0 |  | 0 | 0 | 0 | 4028177809031 | DE | 85469010 | EC001166 | 340 | https://www.rittal.com/at-de/part/9600005 | 480PX_fri160412995.jpg
9601000 | SV | B | 21 | 01 | 01 | Mini-PLS Spezial-Sammelschiene E-Cu, 120 mm², L=500 mm | SV Mini-PLS Spezial-Sammelschiene E-Cu, L: 500 mm, 120 mm² Schienenquerschnitt | SV Mini-PLS special busbar E-Cu, L: 500 mm, 120 mm² bar cross-section | SV Mini-PLS special busbar E-Cu, L: 500 mm, 120 mm² bar cross-section | 3 | PU | PK | 0.54 | 370 | 0.621 | 0.263 |  | 500 | 0 | 0 | 4028177140523 | FR | 74071000 | EC001522 | 294 | https://www.rittal.com/at-de/part/9601000 | 480PX_fri110349195.jpg
9524000 | PK | A | 01 | 02 | 01 | Polycarbonat-Gehäuse PK, grauer Deckel, BHT 360x254x165mm | PK Polycarbonat-Gehäuse, BHT: 360x254x165 mm, glasfaserverstärktes Polycarbonat, ohne Vorprägungen, mit Deckel grau | PK Polycarbonate enclosure, WHD: 360x254x165 mm | PK Polycarbonate enclosure, WHD: 360x254x165 mm, fibreglass-reinforced polycarbonate, without knockouts, with grey cover | 1 | EA | PCE | 0 |  | 1.996 | 16.608 |  | 360 | 254 | 165 | 4028177139893 | DE | 94037000 | EC000261 | 45 | https://www.rittal.com/at-de/part/9524000 | 480PX_fri151310295.jpg
9603000 | SV | B | 21 | 01 | 01 | Mini-PLS Spezial-Sammelschiene E-Cu, 120 mm², L=1100 mm | SV Mini-PLS Spezial-Sammelschiene E-Cu, L: 1100 mm, 120 mm² Schienenquerschnitt | SV Mini-PLS special busbar E-Cu, L: 1100 mm, 120 mm² bar cross-section | SV Mini-PLS special busbar E-Cu, L: 1100 mm, 120 mm² bar cross-section | 3 | PU | PK | 1.18 | 370 | 1.356 | 0.876 |  | 1100 | 0 | 0 | 4028177140561 | FR | 74071000 | EC001522 | 294 | https://www.rittal.com/at-de/part/9603000 | 480PX_fri110349195.jpg
9523100 | PK | A | 01 | 02 | 01 | Polycarbonat-Gehäuse PK, transparenter Deckel, BHT 360x254x111mm | PK Polycarbonat-Gehäuse, BHT: 360x254x111 mm, glasfaserverstärktes Polycarbonat, ohne Vorprägungen, mit Deckel transparent | PK Polycarbonate enclosure, WHD: 360x254x111 mm | PK Polycarbonate enclosure, WHD: 360x254x111 mm, fibreglass-reinforced polycarbonate, without knockouts, with transparent cover | 1 | EA | PCE | 0 |  | 1.567 | 11.544 |  | 360 | 254 | 111 | 4028177139879 | DE | 94037000 | EC000261 | 45 | https://www.rittal.com/at-de/part/9523100 | 480PX_fri100124895.jpg
9606000 | SV | B | 21 | 01 | 01 | Mini-PLS Bodenwannenprofil, L=700 mm | SV Mini-PLS Bodenwanne, L: 700 mm | SV Mini-PLS base tray, L: 700 mm | SV Mini-PLS base tray, L: 700 mm | 1 | EA | PCE | 0 |  | 0.72 | 2.256 |  | 700 | 160 | 20 | 4028177140622 | DE | 85472000 | EC002498 | 294 | https://www.rittal.com/at-de/part/9606000 | 480PX_fri110332695.jpg
9607000 | SV | B | 21 | 01 | 01 | Mini-PLS Bodenwannenprofil, L=1100 mm | SV Mini-PLS Bodenwanne, L: 1100 mm | SV Mini-PLS base tray, L: 1100 mm | SV Mini-PLS base tray, L: 1100 mm | 1 | EA | PCE | 0 |  | 1.08 | 4.4 |  | 1100 | 160 | 20 | 4028177140646 | DE | 85472000 | EC002498 | 294 | https://www.rittal.com/at-de/part/9607000 | 480PX_fri110332695.jpg
9608000 | SV | B | 21 | 01 | 01 | Mini-PLS Abdeckprofil, L=250 mm | SV Mini-PLS Abdeckprofil, L: 250 mm | SV Mini-PLS cover section, L: 250 mm | SV Mini-PLS cover section, L: 250 mm | 1 | EA | PCE | 0 |  | 0.279 | 1.938 |  | 250 | 160 | 47 | 4028177140660 | DE | 85472000 | EC000775 | 294 | https://www.rittal.com/at-de/part/9608000 | 480PX_fri110327795.jpg
9609000 | SV | B | 21 | 01 | 01 | Mini-PLS Abdeckprofil, L=500 mm | SV Mini-PLS Abdeckprofil, L: 500 mm | SV Mini-PLS cover section, L: 500 mm | SV Mini-PLS cover section, L: 500 mm | 1 | EA | PCE | 0 |  | 0.6 | 4.8 |  | 500 | 160 | 47 | 4028177140684 | DE | 85472000 | EC000775 | 294 | https://www.rittal.com/at-de/part/9609000 | 480PX_fri110327795.jpg
9610000 | SV | B | 21 | 01 | 01 | Mini-PLS Endabdeckung für SV 9600000 | SV Mini-PLS Endabdeckung, für Sammelschienenhalter, SV 9600000 | SV Mini-PLS end cover, for busbar support, SV 9600000 | SV Mini-PLS end cover, for busbar support, SV 9600000 | 2 | PU | PK | 0 |  | 0.033 | 0.085 |  | 0 | 0 | 0 | 4028177140707 | DE | 85472000 | EC000775 | 294 | https://www.rittal.com/at-de/part/9610000 | 480PX_fri100337998.jpg
9611000 | SV | B | 21 | 01 | 01 | Mini-PLS Schienenverbindersatz | SV Mini-PLS Schienenverbinder | Mini-PLS busbar connector | SV Mini-PLS busbar connector | 3 | PU | PK | 0 |  | 0.066 | 0.039 |  | 0 | 0 | 0 | 4028177140714 | DE | 85369010 | EC000713 | 294 | https://www.rittal.com/at-de/part/9611000 | 480PX_fri100337995.jpg
9612000 | SV | B | 21 | 01 | 01 | Mini-PLS Anschlussadapter 63A bis 250A, für Rundleiter/lam. Kupferschienen | SV Mini-PLS Anschlussadapter, 250 A, 690 V, 3-polig, Rundleiteranschluss 10-120 mm², Klemmraum BH: 17x15 mm | SV Mini-PLS busbar connection adaptor, 250 A, 690 V, 3-pole | SV Mini-PLS busbar connection adaptor, 250 A, 690 V, 3-pole, round conductor connection 10-120 mm², clamping area WH: 17x15 mm | 1 | EA | PCE | 0.3 | 370 | 1.096 | 1.932 |  | 115 | 182 | 61 | 4028177140721 | DE | 85369010 | EC001531 | 294 | https://www.rittal.com/at-de/part/9612000 | 480PX_fri100337997.jpg
9613000 | SV | B | 21 | 01 | 01 | Mini-PLS Anschlussadapter 63A, für Rundleiter/lam. Kupferschienen | SV Mini-PLS Anschlussadapter, 63 A, 690 V, 3-polig, Rundleiteranschluss 1,5-35 mm², Klemmraum BH: 10x8 mm | SV Mini-PLS busbar connection adaptor, 63 A, 690 V, 3-pole | SV Mini-PLS busbar connection adaptor, 63 A, 690 V, 3-pole, round conductor connection 1,5-35 mm², clamping area WH: 10x8 mm | 1 | EA | PCE | 0.081 | 370 | 0.394 | 0.971 |  | 54 | 160 | 91 | 4028177140738 | DE | 85369010 | EC001531 | 294 | https://www.rittal.com/at-de/part/9613000 | 480PX_fri100337996.jpg
9614000 | SV | B | 21 | 01 | 01 | Mini-PLS Geräteadapter 25A, 3-polig, AWG12, B=54 mm, TS 7,5 mm (40 mm) | SV Mini-PLS Geräteadapter, 25 A, 690 V, 3-polig, Anschlussleitung AWG 12, BH: 54x160 mm, Tragschiene H: 7,5 mm | SV Mini-PLS component adaptor, 25 A, 690 V, 3-pole, connection cable AWG 12 | SV Mini-PLS component adaptor, 25 A, 690 V, 3-pole, connection cable AWG 12, WH: 54x160 mm, support rail H: 7,5 mm | 1 | EA | PCE | 0.041 | 370 | 0.318 | 0.998 |  | 54 | 160 | 0 | 4028177140745 | DE | 85369095 | EC001531 | 296 | https://www.rittal.com/at-de/part/9614000 | 480PX_fri100337799.jpg
9602000 | SV | B | 21 | 01 | 01 | Mini-PLS Spezial-Sammelschiene E-Cu, 120 mm², L=700 mm | SV Mini-PLS Spezial-Sammelschiene E-Cu, L: 700 mm, 120 mm² Schienenquerschnitt | SV Mini-PLS special busbar E-Cu, L: 700 mm, 120 mm² bar cross-section | SV Mini-PLS special busbar E-Cu, L: 700 mm, 120 mm² bar cross-section | 3 | PU | PK | 0.75 | 370 | 0.869 | 0.386 |  | 700 | 0 | 0 | 4028177140547 | FR | 74071000 | EC001522 | 294 | https://www.rittal.com/at-de/part/9602000 | 480PX_fri110349195.jpg
9519000 | PK | A | 01 | 02 | 01 | Polycarbonat-Gehäuse PK, grauer Deckel, BHT 182x180x165 | PK Polycarbonat-Gehäuse, BHT: 182x180x165 mm, glasfaserverstärktes Polycarbonat, ohne Vorprägungen, mit Deckel grau | PK Polycarbonate enclosure, WHD: 182x180x165 mm | PK Polycarbonate enclosure, WHD: 182x180x165 mm, fibreglass-reinforced polycarbonate, without knockouts, with grey cover | 1 | EA | PCE | 0 |  | 0.941 | 6.498 |  | 182 | 180 | 165 | 4028177139695 | DE | 94037000 | EC000261 | 45 | https://www.rittal.com/at-de/part/9519000 | 480PX_fri151310295.jpg
9514050 | PK | A | 01 | 02 | 01 | Polycarbonat-Gehäuse PK, grauer Deckel, BHT 180x110x90 mm, mit Vorprägungen | PK Polycarbonat-Gehäuse, BHT: 180x110x90 mm, glasfaserverstärktes Polycarbonat, mit Vorprägungen, mit Deckel grau | PK Polycarbonate enclosure, WHD: 180x110x90 mm | PK Polycarbonate enclosure, WHD: 180x110x90 mm, fibreglass-reinforced polycarbonate, with knockouts, with grey cover | 2 | PU | PK | 0 |  | 0.432 | 2.124 |  | 180 | 110 | 90 | 4028177490208 | DE | 94037000 | EC000261 | 46 | https://www.rittal.com/at-de/part/9514050 | 480PX_fri100135997.jpg
9514100 | PK | A | 01 | 02 | 01 | Polycarbonat-Gehäuse PK, transparenter Deckel, BHT 180x110x90 mm | PK Polycarbonat-Gehäuse, BHT: 180x110x90 mm, glasfaserverstärktes Polycarbonat, ohne Vorprägungen, mit Deckel transparent | PK Polycarbonate enclosure, WHD: 180x110x90 mm | PK Polycarbonate enclosure, WHD: 180x110x90 mm, fibreglass-reinforced polycarbonate, without knockouts, with transparent cover | 2 | PU | PK | 0 |  | 0.428 | 2.234 |  | 180 | 110 | 90 | 4028177139510 | DE | 94037000 | EC000261 | 45 | https://www.rittal.com/at-de/part/9514100 | 480PX_fri100124895.jpg
9515000 | PK | A | 01 | 02 | 01 | Polycarbonat-Gehäuse PK, grauer Deckel, BHT 180x110x111mm | PK Polycarbonat-Gehäuse, BHT: 180x110x111 mm, glasfaserverstärktes Polycarbonat, ohne Vorprägungen, mit Deckel grau | PK Polycarbonate enclosure, WHD: 180x110x111 mm | PK Polycarbonate enclosure, WHD: 180x110x111 mm, fibreglass-reinforced polycarbonate, without knockouts, with grey cover | 2 | PU | PK | 0 |  | 0.52 | 2.766 |  | 180 | 110 | 111 | 4028177139534 | DE | 94037000 | EC000261 | 45 | https://www.rittal.com/at-de/part/9515000 | 480PX_fri141301595.jpg
9515100 | PK | A | 01 | 02 | 01 | Polycarbonat-Gehäuse PK, transparenter Deckel, BHT 180x110x111mm | PK Polycarbonat-Gehäuse, BHT: 180x110x111 mm, glasfaserverstärktes Polycarbonat, ohne Vorprägungen, mit Deckel transparent | PK Polycarbonate enclosure, WHD: 180x110x111 mm | PK Polycarbonate enclosure, WHD: 180x110x111 mm, fibreglass-reinforced polycarbonate, without knockouts, with transparent cover | 2 | PU | PK | 0 |  | 0.502 | 2.602 |  | 180 | 110 | 111 | 4028177139558 | DE | 94037000 | EC000261 | 45 | https://www.rittal.com/at-de/part/9515100 | 480PX_fri100124895.jpg
9516000 | PK | A | 01 | 02 | 01 | Polycarbonat-Gehäuse PK, grauer Deckel, BHT 180x110x165mm | PK Polycarbonat-Gehäuse, BHT: 180x110x165 mm, glasfaserverstärktes Polycarbonat, ohne Vorprägungen, mit Deckel grau | PK Polycarbonate enclosure, WHD: 180x110x165 mm | PK Polycarbonate enclosure, WHD: 180x110x165 mm, fibreglass-reinforced polycarbonate, without knockouts, with grey cover | 2 | PU | PK | 0 |  | 0.687 | 3.848 |  | 180 | 110 | 165 | 4028177139572 | DE | 94037000 | EC000261 | 45 | https://www.rittal.com/at-de/part/9516000 | 480PX_fri151310295.jpg
9516100 | PK | A | 01 | 02 | 01 | Polycarbonat-Gehäuse PK, transparenter Deckel, BHT 180x110x165mm | PK Polycarbonat-Gehäuse, BHT: 180x110x165 mm, glasfaserverstärktes Polycarbonat, ohne Vorprägungen, mit Deckel transparent | PK Polycarbonate enclosure, WHD: 180x110x165 mm | PK Polycarbonate enclosure, WHD: 180x110x165 mm, fibreglass-reinforced polycarbonate, without knockouts, with transparent cover | 2 | PU | PK | 0 |  | 0.657 | 3.642 |  | 180 | 110 | 165 | 4028177139596 | DE | 94037000 | EC000261 | 45 | https://www.rittal.com/at-de/part/9516100 | 480PX_fri151310195.jpg
9517000 | PK | A | 01 | 02 | 01 | Polycarbonat-Gehäuse PK, grauer Deckel, BHT 182x180x90 mm | PK Polycarbonat-Gehäuse, BHT: 182x180x90 mm, glasfaserverstärktes Polycarbonat, ohne Vorprägungen, mit Deckel grau | PK Polycarbonate enclosure, WHD: 182x180x90 mm | PK Polycarbonate enclosure, WHD: 182x180x90 mm, fibreglass-reinforced polycarbonate, without knockouts, with grey cover | 1 | EA | PCE | 0 |  | 0.642 | 3.582 |  | 182 | 180 | 90 | 4028177139619 | DE | 94037000 | EC000261 | 45 | https://www.rittal.com/at-de/part/9517000 | 480PX_fri141301595.jpg
9517100 | PK | A | 01 | 02 | 01 | Polycarbonat-Gehäuse PK, transparenter Deckel, BHT 182x180x90 mm | PK Polycarbonat-Gehäuse, BHT: 182x180x90 mm, glasfaserverstärktes Polycarbonat, ohne Vorprägungen, mit Deckel transparent | PK Polycarbonate enclosure, WHD: 182x180x90 mm | PK Polycarbonate enclosure, WHD: 182x180x90 mm, fibreglass-reinforced polycarbonate, without knockouts, with transparent cover | 1 | EA | PCE | 0 |  | 0.635 | 3.691 |  | 182 | 180 | 90 | 4028177139633 | DE | 94037000 | EC000261 | 45 | https://www.rittal.com/at-de/part/9517100 | 480PX_fri100124895.jpg
9524100 | PK | A | 01 | 02 | 01 | Polycarbonat-Gehäuse PK, transparenter Deckel, BHT 360x254x165mm | PK Polycarbonat-Gehäuse, BHT: 360x254x165 mm, glasfaserverstärktes Polycarbonat, ohne Vorprägungen, mit Deckel transparent | PK Polycarbonate enclosure, WHD: 360x254x165 mm | PK Polycarbonate enclosure, WHD: 360x254x165 mm, fibreglass-reinforced polycarbonate, without knockouts, with transparent cover | 1 | EA | PCE | 0 |  | 1.92 | 16.835 |  | 360 | 254 | 165 | 4028177139916 | DE | 94037000 | EC000261 | 45 | https://www.rittal.com/at-de/part/9524100 | 480PX_fri151310195.jpg
9518100 | PK | A | 01 | 02 | 01 | Polycarbonat-Gehäuse PK, transparenter Deckel, BHT 182x180x111mm | PK Polycarbonat-Gehäuse, BHT: 182x180x111 mm, glasfaserverstärktes Polycarbonat, ohne Vorprägungen, mit Deckel transparent | PK Polycarbonate enclosure, WHD: 182x180x111 mm | PK Polycarbonate enclosure, WHD: 182x180x111 mm, fibreglass-reinforced polycarbonate, without knockouts, with transparent cover | 1 | EA | PCE | 0 |  | 0.727 | 4.57 |  | 182 | 180 | 111 | 4028177139671 | DE | 94037000 | EC000261 | 45 | https://www.rittal.com/at-de/part/9518100 | 480PX_fri100124895.jpg
9615000 | SV | B | 21 | 01 | 01 | Mini-PLS Geräteadapter 25A, 3-polig, AWG12, B=54 mm, TS 15 mm (40 mm) | SV Mini-PLS Geräteadapter, 25 A, 690 V, 3-polig, Anschlussleitung AWG 12, BH: 54x160 mm, Tragschiene H: 15 mm | SV Mini-PLS component adaptor, 25 A, 690 V, 3-pole, connection cable AWG 12 | SV Mini-PLS component adaptor, 25 A, 690 V, 3-pole, connection cable AWG 12, WH: 54x160 mm, support rail H: 15 mm | 1 | EA | PCE | 0.041 | 370 | 0.377 | 0.996 |  | 54 | 160 | 0 | 4028177140769 | DE | 85369095 | EC001531 | 296 | https://www.rittal.com/at-de/part/9615000 | 480PX_fri100337796.jpg
9519100 | PK | A | 01 | 02 | 01 | Polycarbonat-Gehäuse PK, transparenter Deckel, BHT 182x180x165mm | PK Polycarbonat-Gehäuse, BHT: 182x180x165 mm, glasfaserverstärktes Polycarbonat, ohne Vorprägungen, mit Deckel transparent | PK Polycarbonate enclosure, WHD: 182x180x165 mm | PK Polycarbonate enclosure, WHD: 182x180x165 mm, fibreglass-reinforced polycarbonate, without knockouts, with transparent cover | 1 | EA | PCE | 0 |  | 0.906 | 6.161 |  | 182 | 180 | 165 | 4028177139718 | DE | 94037000 | EC000261 | 45 | https://www.rittal.com/at-de/part/9519100 | 480PX_fri151310195.jpg
9520000 | PK | A | 01 | 02 | 01 | Polycarbonat-Gehäuse PK, grauer Deckel, BHT 254x180x90 mm | PK Polycarbonat-Gehäuse, BHT: 254x180x90 mm, glasfaserverstärktes Polycarbonat, ohne Vorprägungen, mit Deckel grau | PK Polycarbonate enclosure, WHD: 254x180x90 mm | PK Polycarbonate enclosure, WHD: 254x180x90 mm, fibreglass-reinforced polycarbonate, without knockouts, with grey cover | 1 | EA | PCE | 0 |  | 0.813 | 5.051 |  | 254 | 180 | 90 | 4028177139732 | DE | 94037000 | EC000261 | 45 | https://www.rittal.com/at-de/part/9520000 | 480PX_fri141301595.jpg
9520100 | PK | A | 01 | 02 | 01 | Polycarbonat-Gehäuse PK, transparenter Deckel, BHT 254x180x90 mm | PK Polycarbonat-Gehäuse, BHT: 254x180x90 mm, glasfaserverstärktes Polycarbonat, ohne Vorprägungen, mit Deckel transparent | PK Polycarbonate enclosure, WHD: 254x180x90 mm | PK Polycarbonate enclosure, WHD: 254x180x90 mm, fibreglass-reinforced polycarbonate, without knockouts, with transparent cover | 1 | EA | PCE | 0 |  | 0.801 | 5.051 |  | 254 | 180 | 90 | 4028177139756 | DE | 94037000 | EC000261 | 45 | https://www.rittal.com/at-de/part/9520100 | 480PX_fri100124895.jpg
9521000 | PK | A | 01 | 02 | 01 | Polycarbonat-Gehäuse PK, grauer Deckel, BHT 254x180x111mm | PK Polycarbonat-Gehäuse, BHT: 254x180x111 mm, glasfaserverstärktes Polycarbonat, ohne Vorprägungen, mit Deckel grau | PK Polycarbonate enclosure, WHD: 254x180x111 mm | PK Polycarbonate enclosure, WHD: 254x180x111 mm, fibreglass-reinforced polycarbonate, without knockouts, with grey cover | 1 | EA | PCE | 0 |  | 0.924 | 6.175 |  | 254 | 180 | 111 | 4028177139770 | DE | 94037000 | EC000261 | 45 | https://www.rittal.com/at-de/part/9521000 | 480PX_fri141301595.jpg
9521050 | PK | A | 01 | 02 | 01 | Polycarbonat-Gehäuse PK, grauer Deckel, BHT 254x180x111mm, mit Vorprägungen | PK Polycarbonat-Gehäuse, BHT: 254x180x111 mm, glasfaserverstärktes Polycarbonat, mit Vorprägungen, mit Deckel grau | PK Polycarbonate enclosure, WHD: 254x180x111 mm | PK Polycarbonate enclosure, WHD: 254x180x111 mm, fibreglass-reinforced polycarbonate, with knockouts, with grey cover | 1 | EA | PCE | 0 |  | 0.91 | 5.942 |  | 254 | 180 | 111 | 4028177490215 | DE | 94037000 | EC000261 | 46 | https://www.rittal.com/at-de/part/9521050 | 480PX_fri100135997.jpg
9521100 | PK | A | 01 | 02 | 01 | Polycarbonat-Gehäuse PK, transparenter Deckel, BHT 254x180x111mm | PK Polycarbonat-Gehäuse, BHT: 254x180x111 mm, glasfaserverstärktes Polycarbonat, ohne Vorprägungen, mit Deckel transparent | PK Polycarbonate enclosure, WHD: 254x180x111 mm | PK Polycarbonate enclosure, WHD: 254x180x111 mm, fibreglass-reinforced polycarbonate, without knockouts, with transparent cover | 1 | EA | PCE | 0 |  | 0.9 | 5.772 |  | 254 | 180 | 111 | 4028177139794 | DE | 94037000 | EC000261 | 45 | https://www.rittal.com/at-de/part/9521100 | 480PX_fri100124895.jpg
9522000 | PK | A | 01 | 02 | 01 | Polycarbonat-Gehäuse PK, grauer Deckel, BHT 254x180x165mm | PK Polycarbonat-Gehäuse, BHT: 254x180x165 mm, glasfaserverstärktes Polycarbonat, ohne Vorprägungen, mit Deckel grau | PK Polycarbonate enclosure, WHD: 254x180x165 mm | PK Polycarbonate enclosure, WHD: 254x180x165 mm, fibreglass-reinforced polycarbonate, without knockouts, with grey cover | 1 | EA | PCE | 0 |  | 1.164 | 8.418 |  | 254 | 180 | 165 | 4028177139817 | DE | 94037000 | EC000261 | 45 | https://www.rittal.com/at-de/part/9522000 | 480PX_fri151310295.jpg
9522100 | PK | A | 01 | 02 | 01 | Polycarbonat-Gehäuse PK, transparenter Deckel, BHT 254x180x165mm | PK Polycarbonat-Gehäuse, BHT: 254x180x165 mm, glasfaserverstärktes Polycarbonat, ohne Vorprägungen, mit Deckel transparent | PK Polycarbonate enclosure, WHD: 254x180x165 mm | PK Polycarbonate enclosure, WHD: 254x180x165 mm, fibreglass-reinforced polycarbonate, without knockouts, with transparent cover | 1 | EA | PCE | 0 |  | 1.12 | 8.658 |  | 254 | 180 | 165 | 4028177139831 | DE | 94037000 | EC000261 | 45 | https://www.rittal.com/at-de/part/9522100 | 480PX_fri151310195.jpg
9523000 | PK | A | 01 | 02 | 01 | Polycarbonat-Gehäuse PK, grauer Deckel, BHT 360x254x111mm | PK Polycarbonat-Gehäuse, BHT: 360x254x111 mm, glasfaserverstärktes Polycarbonat, ohne Vorprägungen, mit Deckel grau | PK Polycarbonate enclosure, WHD: 360x254x111 mm | PK Polycarbonate enclosure, WHD: 360x254x111 mm, fibreglass-reinforced polycarbonate, without knockouts, with grey cover | 1 | EA | PCE | 0 |  | 1.621 | 11.381 |  | 360 | 254 | 111 | 4028177139855 | DE | 94037000 | EC000261 | 45 | https://www.rittal.com/at-de/part/9523000 | 480PX_fri141301595.jpg
9518000 | PK | A | 01 | 02 | 01 | Polycarbonat-Gehäuse PK, grauer Deckel, BHT 182x180x111mm | PK Polycarbonat-Gehäuse, BHT: 182x180x111 mm, glasfaserverstärktes Polycarbonat, ohne Vorprägungen, mit Deckel grau | PK Polycarbonate enclosure, WHD: 182x180x111 mm | PK Polycarbonate enclosure, WHD: 182x180x111 mm, fibreglass-reinforced polycarbonate, without knockouts, with grey cover | 1 | EA | PCE | 0 |  | 0.76 | 4.332 |  | 182 | 180 | 111 | 4028177139657 | DE | 94037000 | EC000261 | 45 | https://www.rittal.com/at-de/part/9518000 | 480PX_fri141301595.jpg
9635420 | SV | B | 21 | 01 | 01 | Motorsteuergerät 9,0 A, 500 V, 50/60 Hz (RiLine Compact) | SV Motorsteuergerät, 9 A, 500 V, 50/60 Hz, 3-polig, Rundleiteranschluss 0,14-2,5 mm², BH: 22,5x160 mm |  | SV Motor controller, 9 A, 500 V, 50/60 Hz, 3-pole, round conductor connection 0,14-2,5 mm², WH: 22,5x160 mm | 1 | EA | PCE | 0 |  | 0.392 | 0.798 |  | 0 | 0 | 0 | 4028177817296 | DE | 90328900 | EC002572 | 291 | https://www.rittal.com/at-de/part/9635420 | 480PX_fri160416495.jpg
9635350 | SV | B | 21 | 01 | 01 | Geräteadapter Comfort 32 A, AWG10, 3-polig, BxH 45x160mm (RiLine Compact) | SV Geräteadapter (Comfort), 32 A, 690 V (AC), 600 V (DC), 3-polig, Anschlussleitung AWG 10 (L: 100 mm), BH: 45x160 mm |  | SV Component adaptor (Comfort), 32 A, 690 V (AC), 600 V (DC), 3-pole, connection cable AWG 10 (L: 100 mm), WH: 45x160 mm | 4 | PU | PK | 0.055 | 370 | 0.145 | 0.563 |  | 0 | 0 | 0 | 4028177817333 | DE | 85369095 | EC001531 | 287 | https://www.rittal.com/at-de/part/9635350 | 480PX_fri160416395.jpg
9635360 | SV | B | 21 | 01 | 01 | Geräteadapter Comfort 45 A, AWG8, 3-polig, BxH 45x160mm (RiLine Compact) | SV Geräteadapter (Comfort), 45 A, 690 V (AC), 600 V (DC), 3-polig, Anschlussleitung AWG 8 (L: 100 mm), BH: 45x160 mm |  | SV Component adaptor (Comfort), 45 A, 690 V (AC), 600 V (DC), 3-pole, connection cable AWG 8 (L: 100 mm), WH: 45x160 mm | 4 | PU | PK | 0.062 | 370 | 0.171 | 0 |  | 0 | 0 | 0 | 4028177817326 | DE | 85369095 | EC001531 | 287 | https://www.rittal.com/at-de/part/9635360 | 480PX_fri160416395.jpg
9635371 | SV | B | 21 | 01 | 01 | Geräteadapter 16 A, AWG 14, 1-polig, L1, BxH 18x160 mm (RiLine Compact) | SV Geräteadapter 16 A, 690 V (AC), 1polig (Ausführung L1), Anschlussleitung AWG 14, BH: 18x160 mm |  |  | 6 | PU | PK | 0.006 | 370 | 0.059 | 0.222 |  | 0 | 0 | 0 | 4028177934597 | DE | 85369095 | EC001531 | 286 | https://www.rittal.com/at-de/part/9635371
9635372 | SV | B | 21 | 01 | 01 | Geräteadapter 16 A, AWG 14, 1-polig, L2, BxH 18x160 mm (RiLine Compact) | SV Geräteadapter 16 A, 690 V (AC), 1polig (Ausführung L2), Anschlussleitung AWG 14, BH: 18x160 mm |  |  | 6 | PU | PK | 0.008 | 370 | 0.062 | 0.222 |  | 0 | 0 | 0 | 4028177934580 | DE | 85369095 | EC001531 | 286 | https://www.rittal.com/at-de/part/9635372
9635373 | SV | B | 21 | 01 | 01 | Geräteadapter 16 A, AWG 14, 1-polig, L3, BxH 18x160 mm (RiLine Compact) | SV Geräteadapter 16 A, 690 V (AC), 1polig (Ausführung L3), Anschlussleitung AWG 14, BH: 18x160 mm |  |  | 6 | PU | PK | 0.009 | 370 | 0.063 | 0.222 |  | 0 | 0 | 0 | 4028177934566 | DE | 85369095 | EC001531 | 286 | https://www.rittal.com/at-de/part/9635373
9635381 | SV | B | 21 | 01 | 01 | Geräteadapter 63 A, AWG 8, 1-polig, L1, BxH 18x160 mm (RiLine Compact) | SV Geräteadapter 63 A, 690 V (AC), 1polig (Ausführung L1), Anschlussleitung AWG 8, BH: 18x160 mm |  |  | 6 | PU | PK | 0.015 | 370 | 0.06 | 0.222 |  | 0 | 0 | 0 | 4028177934535 | DE | 85369095 | EC001531 | 286 | https://www.rittal.com/at-de/part/9635381
9635382 | SV | B | 21 | 01 | 01 | Geräteadapter 63 A, AWG 8, 1-polig, L2, BxH 18x160 mm (RiLine Compact) | SV Geräteadapter 63 A, 690 V (AC), 1polig (Ausführung L2), Anschlussleitung AWG 8, BH: 18x160 mm |  |  | 6 | PU | PK | 0.021 | 370 | 0.066 | 0.222 |  | 0 | 0 | 0 | 4028177934559 | DE | 85369095 | EC001531 | 286 | https://www.rittal.com/at-de/part/9635382
9635383 | SV | B | 21 | 01 | 01 | Geräteadapter 63 A, AWG 8, 1-polig, L3, BxH 18x160 mm (RiLine Compact) | SV Geräteadapter 63 A, 690 V (AC), 1polig (Ausführung L3), Anschlussleitung AWG 8, BH: 18x160 mm |  |  | 6 | PU | PK | 0.026 | 370 | 0.073 | 0.222 |  | 0 | 0 | 0 | 4028177934573 | DE | 85369095 | EC001531 | 286 | https://www.rittal.com/at-de/part/9635383
9635390 | SV | B | 21 | 01 | 01 | Geräteträger BxH 18x160 mm (RiLine Compact) | SV Geräteträger, BH: 18x160 mm, ohne Kontaktsystem |  |  | 6 | PU | PK | 0 |  | 0.052 | 0.137 |  | 0 | 0 | 0 | 4028177934542 | DE | 85369095 | EC001900 | 288 | https://www.rittal.com/at-de/part/9635390
9614100 | SV | B | 21 | 01 | 01 | Mini-PLS Geräteadapter 25A, 3-polig, AWG12, B=45 mm, TS 7,5 mm (40 mm) | SV Mini-PLS Geräteadapter, 25 A, 690 V, 3-polig, Anschlussleitung AWG 12, BH: 45x160 mm, Tragschiene H: 7,5 mm | SV Mini-PLS component adaptor, 25 A, 690 V, 3-pole, connection cable AWG 12 | SV Mini-PLS component adaptor, 25 A, 690 V, 3-pole, connection cable AWG 12, WH: 45x160 mm, support rail H: 7,5 mm | 1 | EA | PCE | 0.041 | 370 | 0.29 | 0.867 |  | 45 | 160 | 0 | 4028177192546 | DE | 85369095 | EC001531 | 296 | https://www.rittal.com/at-de/part/9614100 | 480PX_fri100337799.jpg
9635410 | SV | B | 21 | 01 | 01 | Motorsteuergerät 2,4 A, 500 V, 50/60 Hz (RiLine Compact) | SV Motorsteuergerät, 2,4 A, 500 V, 50/60 Hz, 3-polig, Rundleiteranschluss 0,14-2,5 mm², BH: 22,5x160 mm |  | SV Motor controller, 2,4 A, 500 V, 50/60 Hz, 3-pole, round conductor connection 0,14-2,5 mm², WH: 22,5x160 mm | 1 | EA | PCE | 0 |  | 0.387 | 0.81 |  | 0 | 0 | 0 | 4028177817302 | DE | 90328900 | EC002572 | 291 | https://www.rittal.com/at-de/part/9635410 | 480PX_fri160416495.jpg
9635320 | SV | B | 21 | 01 | 01 | Geräteadapter Basic 32 A, AWG10, 3-polig, BxH 45x160mm (RiLine Compact) | SV Geräteadapter (Basic), 32 A, 690 V (AC), 600 V (DC), 3-polig, Anschlussleitung AWG 10 (L: 100 mm), BH: 45x160 mm |  | SV Component adaptor (Basic), 32 A, 690 V (AC), 600 V (DC), 3-pole, connection cable AWG 10 (L: 100 mm), WH: 45x160 mm | 4 | PU | PK | 0.044 | 370 | 0.128 | 0 |  | 0 | 0 | 0 | 4028177817364 | DE | 85369095 | EC001531 | 287 | https://www.rittal.com/at-de/part/9635320 | 480PX_fri160416395.jpg
9635600 | SV | B | 21 | 01 | 01 | Tragschiene für Geräteadapter Comfort B= 45 mm | SV Tragschiene, für Geräteadapter (Comfort), B: 45 mm |  | SV Support rail, for component adaptor (Comfort), W: 45 mm | 10 | PU | PK | 0 |  | 0.014 | 0 |  | 0 | 0 | 0 | 4028177817241 | DE | 73269098 | EC001285 | 293 | https://www.rittal.com/at-de/part/9635600 | 480PX_fri160416595.jpg
9635610 | SV | B | 21 | 01 | 01 | Positionierstück für Geräteadapter Comfort BxH 45x55mm (RiLine Compact) | SV Positionierstück, für Geräteadapter (Comfort), BH: 45x55 mm |  | SV Positioner, for component adaptor (Comfort), WH: 45x55 mm | 10 | PU | PK | 0 |  | 0.018 | 0 |  | 0 | 0 | 0 | 4028177817265 | DE | 73269098 | EC001900 | 293 | https://www.rittal.com/at-de/part/9635610 | 480PX_fri160416695.jpg
9635620 | SV | B | 21 | 01 | 01 | Positionierstück für Geräteadapter Comfort BxH 45x35mm (RiLine Compact) | SV Positionierstück, für Geräteadapter (Comfort), BH: 45x35 mm |  | SV Positioner, for component adaptor (Comfort), WH: 45x35 mm | 10 | PU | PK | 0 |  | 0.009 | 0 |  | 0 | 0 | 0 | 4028177817258 | DE | 73269098 | EC001900 | 293 | https://www.rittal.com/at-de/part/9635620 | 480PX_fri160416695.jpg
9635630 | SV | B | 21 | 01 | 01 | Verlängerungsmodul für Geräteadapter (Comfort) - Direktstarter | SV Verlängerungsmodul für Geräteadapter (Comfort) - Direktstarter |  | SV Extension module, for component adaptor (comfort), WH: 45x40 mm | 8 | PU | PK | 0 |  | 0.023 | 0 |  | 0 | 0 | 0 | 4028177919846 | DE | 39211900 | EC001900 | 293 | https://www.rittal.com/at-de/part/9635630
9635640 | SV | B | 21 | 01 | 01 | Erweiterungsset für Geräteadapter (Comfort) - Wendestarter | SV Erweiterungsset für Geräteadapter (Comfort) - Wendestarter |  | SV Expansion set, for component adaptor (comfort), WH: 45x40 mm | 4 | PU | PK | 0 |  | 0.072 | 0 |  | 0 | 0 | 0 | 4028177919839 | DE | 39211900 | EC001900 | 293 | https://www.rittal.com/at-de/part/9635640
9635700 | SV | B | 21 | 01 | 01 | NH-Sicherungslasttrenner Gr.000, 690 V (RiLine Compact) | NH-Sicherungslasttrenner Größe 000, 690 V (RiLine Compact) |  |  | 1 | EA | PCE | 0.145 | 370 | 0.576 | 3.773 |  | 0 | 0 | 0 | 4028177937604 | DE | 85369095 | EC001040 | 290 | https://www.rittal.com/at-de/part/9635700
9640080 | SV | B | 22 | 11 | 01 | Systembefestigung (Maxi-PLS1600/2000) 100 mm Mittenabstand, für T=600 mm | SV Systembefestigung, für Sammelschienenhalter, SV 9649000/160 (Maxi-PLS 1600/2000), 100 mm Mittenabstand, für TS Dach-/Bodenbereich (T: 600 mm) | SV System attachment, for busbar support, SV 9649000/160 (Maxi-PLS 1600/2000) | SV System attachment, for busbar support, SV 9649000/160 (Maxi-PLS 1600/2000), 100 mm bar centre distance, for TS roof/base section (D: 600 mm) | 2 | PU | PK | 0 |  | 0.9 | 1.575 |  | 0 | 0 | 0 | 4028177368019 | DE | 73269098 | EC001900 |  | https://www.rittal.com/at-de/part/9640080 | 480PX_fri110341695.jpg
9343120 | SV | B | 21 | 01 | 01 | NH-Reitersicherungslasttrenner Gr.1, 250A, ESÜ, 3-polig, Rahmenklemme (60 mm) | SV NH-Sicherungslasttrenner, Gr. 1, 250 A, 400-690 V, 3-polig, Rahmenklemme, mit elektronischer Sicherungsüberwachung | SV NH fuse-switch disconnector, size 1, 250 A, 400-690 V, 3-pole, box terminal | SV NH fuse-switch disconnector, size 1, 250 A, 400-690 V, 3-pole, box terminal, with electronic fuse monitoring | 1 | EA | PCE | 0.44 | 370 | 2.58 | 14.294 |  | 184 | 298 | 0 | 4028177540347 | DE | 85369095 | EC001040 | 330 | https://www.rittal.com/at-de/part/9343120 | 480PX_fri110326295.jpg
9635400 | SV | B | 21 | 01 | 01 | Motorsteuergerät 0,6 A, 500 V, 50/60 Hz (RiLine Compact) | SV Motorsteuergerät, 0,6 A, 500 V, 50/60 Hz, 3-polig, Rundleiteranschluss 0,14-2,5 mm², BH: 22,5x160 mm |  | SV Motor controller, 0,6 A, 500 V, 50/60 Hz, 3-pole, round conductor connection 0,14-2,5 mm², WH: 22,5x160 mm | 1 | EA | PCE | 0 |  | 0.389 | 0.81 |  | 0 | 0 | 0 | 4028177817319 | DE | 90328900 | EC002572 | 291 | https://www.rittal.com/at-de/part/9635400 | 480PX_fri160416495.jpg
9630000 | SV | B | 21 | 01 | 01 | Mini-PLS Reitersicherungselement D02-E18 (40 mm) | SV Mini-PLS Reitersicherungselement, D02-E18, 63 A, 400 V, 3-polig, Rundleiteranschluss 1,5-16 mm², Passhülse, inkl. Berührungsschutzabdeckung | SV Mini-PLS bus-mounting fuse base, D02-E18, 63 A, 400 V, 3-pole | SV Mini-PLS bus-mounting fuse base, D02-E18, 63 A, 400 V, 3-pole, round conductor connection 1,5-16 mm², adaptor sleeve, including cover plate | 1 | EA | PCE | 0.11 | 370 | 0.308 | 0.627 |  | 38 | 160 | 72 | 4028177149908 | DE | 85369095 | EC001644 | 295 | https://www.rittal.com/at-de/part/9630000 | 480PX_fri100337896.jpg
9512000 | PK | A | 01 | 02 | 01 | Polycarbonat-Gehäuse PK, grauer Deckel, BHT 180x94x57mm | PK Polycarbonat-Gehäuse, BHT: 180x94x57 mm, glasfaserverstärktes Polycarbonat, ohne Vorprägungen, mit Deckel grau | PK Polycarbonate enclosure, WHD: 180x94x57 mm | PK Polycarbonate enclosure, WHD: 180x94x57 mm, fibreglass-reinforced polycarbonate, without knockouts, with grey cover | 2 | PU | PK | 0 |  | 0.306 | 1.264 |  | 180 | 94 | 57 | 4028177139411 | DE | 94037000 | EC000261 | 44 | https://www.rittal.com/at-de/part/9512000 | 480PX_fri141301595.jpg
9615100 | SV | B | 21 | 01 | 01 | Mini-PLS Geräteadapter 25A, 3-polig, AWG12, B=45 mm, TS 15 mm (40 mm) | SV Mini-PLS Geräteadapter, 25 A, 690 V, 3-polig, Anschlussleitung AWG 12, BH: 45x160 mm, Tragschiene H: 15 mm | SV Mini-PLS component adaptor, 25 A, 690 V, 3-pole, connection cable AWG 12 | SV Mini-PLS component adaptor, 25 A, 690 V, 3-pole, connection cable AWG 12, WH: 45x160 mm, support rail H: 15 mm | 1 | EA | PCE | 0.041 | 370 | 0.329 | 0.816 |  | 45 | 160 | 0 | 4028177192553 | DE | 85369095 | EC001531 | 296 | https://www.rittal.com/at-de/part/9615100 | 480PX_fri100337796.jpg
9616000 | SV | B | 21 | 01 | 01 | Mini-PLS Geräteadapter 40A, 3-polig, AWG10, B=54 mm, TS 7,5 mm (40 mm) | SV Mini-PLS Geräteadapter, 40 A, 690 V, 3-polig, Anschlussleitung AWG 10, BH: 54x160 mm, Tragschiene H: 7,5 mm | SV Mini-PLS component adaptor, 40 A, 690 V, 3-pole, connection cable AWG 10 | SV Mini-PLS component adaptor, 40 A, 690 V, 3-pole, connection cable AWG 10, WH: 54x160 mm, support rail H: 7,5 mm | 1 | EA | PCE | 0.046 | 370 | 0.331 | 0.933 |  | 54 | 160 | 0 | 4028177140783 | DE | 85369095 | EC001531 | 297 | https://www.rittal.com/at-de/part/9616000 | 480PX_fri100337799.jpg
9617000 | SV | B | 21 | 01 | 01 | Mini-PLS Geräteadapter 40A, 3-polig, AWG10, B=54 mm, TS 15 mm (40 mm) | SV Mini-PLS Geräteadapter, 40 A, 690 V, 3-polig, Anschlussleitung AWG 10, BH: 54x160 mm, Tragschiene H: 15 mm | SV Mini-PLS component adaptor, 40 A, 690 V, 3-pole, connection cable AWG 10 | SV Mini-PLS component adaptor, 40 A, 690 V, 3-pole, connection cable AWG 10, WH: 54x160 mm, support rail H: 15 mm | 1 | EA | PCE | 0.046 | 370 | 0.374 | 0.988 |  | 54 | 160 | 0 | 4028177140806 | DE | 85369095 | EC001531 | 297 | https://www.rittal.com/at-de/part/9617000 | 480PX_fri100337796.jpg
9623000 | SV | B | 21 | 01 | 01 | Mini-PLS Steckleiste B=9 mm, für Mini-PLS Geräteadapter (40 mm) | SV Mini-PLS Steckleiste, für Mini-PLS Geräteadapter, B: 9 mm | SV Mini-PLS insert strip, for Mini-PLS component adaptor, W: 9 mm | SV Mini-PLS insert strip, for Mini-PLS component adaptor, W: 9 mm | 2 | PU | PK | 0 |  | 0.034 | 0.136 |  | 9 | 160 | 0 | 4028177140929 | DE | 39269097 | EC002498 | 353 | https://www.rittal.com/at-de/part/9623000 | 480PX_fri100579995.jpg
9624000 | SV | B | 21 | 01 | 01 | Mini-PLS Spezial-Sammelschiene E-Cu, 120 mm², L=1500 mm | SV Mini-PLS Spezial-Sammelschiene E-Cu, L: 1500 mm, 120 mm² Schienenquerschnitt | SV Mini-PLS special busbar E-Cu, L: 1500 mm, 120 mm² bar cross-section | SV Mini-PLS special busbar E-Cu, L: 1500 mm, 120 mm² bar cross-section | 3 | PU | PK | 1.61 | 370 | 1.853 | 0.971 |  | 1500 | 0 | 0 | 4028177140936 | FR | 74071000 | EC001522 | 294 | https://www.rittal.com/at-de/part/9624000 | 480PX_fri110349195.jpg
9625000 | SV | B | 21 | 01 | 01 | Mini-PLS Geräteadapter 25A, 3-polig, AWG12, B=72 mm (40 mm) | SV Mini-PLS Geräteadapter, 25 A, 690 V, 3-polig, Anschlussleitung AWG 12, BH: 72x160 mm, Tragschiene H: 7,5 mm | SV Mini-PLS component adaptor, 25 A, 690 V, 3-pole, connection cable AWG 12 | SV Mini-PLS component adaptor, 25 A, 690 V, 3-pole, connection cable AWG 12, WH: 72x160 mm, support rail H: 7,5 mm | 1 | EA | PCE | 0.041 | 370 | 0.373 | 1.301 |  | 72 | 160 | 68 | 4028177140950 | DE | 85369095 | EC001531 | 296 | https://www.rittal.com/at-de/part/9625000 | 480PX_fri100337799.jpg
9627000 | SV | B | 21 | 01 | 01 | Mini-PLS Geräteadapter 40A, 3-polig, AWG10, B=72 mm (40 mm) | SV Mini-PLS Geräteadapter, 40 A, 690 V, 3-polig, Anschlussleitung AWG 10, BH: 72x160 mm, Tragschiene H: 7,5 mm | SV Mini-PLS component adaptor, 40 A, 690 V, 3-pole, connection cable AWG 10 | SV Mini-PLS component adaptor, 40 A, 690 V, 3-pole, connection cable AWG 10, WH: 72x160 mm, support rail H: 7,5 mm | 1 | EA | PCE | 0.046 | 370 | 0.386 | 1.243 |  | 72 | 160 | 0 | 4028177140998 | DE | 85369095 | EC001531 | 297 | https://www.rittal.com/at-de/part/9627000 | 480PX_fri100337799.jpg
9629000 | SV | B | 21 | 01 | 01 | Mini-PLS Geräteadapter 100A, 3-polig, mit 35 mm² (40 mm) | SV Mini-PLS Geräteadapter, 100 A, 690 V, 3-polig, Anschlussleitung 35 mm², BH: 90x160 mm | SV Mini-PLS component adaptor, 100 A, 690 V, 3-pole, connection cable 35 mm² | SV Mini-PLS component adaptor, 100 A, 690 V, 3-pole, connection cable 35 mm², WH: 90x160 mm | 1 | EA | PCE | 0.23 | 370 | 0.759 | 2.25 |  | 90 | 160 | 0 | 4028177149861 | DE | 85369095 | EC001531 | 297 | https://www.rittal.com/at-de/part/9629000 | 480PX_fri100337798.jpg
9635340 | SV | B | 21 | 01 | 01 | Geräteadapter Comfort 25 A, AWG12, 3-polig, BxH 45x160mm (RiLine Compact) | SV Geräteadapter (Comfort), 25 A, 690 V (AC), 600 V (DC), 3-polig, Anschlussleitung AWG 12 (L: 100 mm), BH: 45x160 mm |  | SV Component adaptor (Comfort), 25 A, 690 V (AC), 600 V (DC), 3-pole, connection cable AWG 12 (L: 100 mm), WH: 45x160 mm | 4 | PU | PK | 0.03 | 370 | 0.129 | 0.344 |  | 0 | 0 | 0 | 4028177817340 | DE | 85369095 | EC001531 | 287 | https://www.rittal.com/at-de/part/9635340 | 480PX_fri160416395.jpg
9629100 | SV | B | 21 | 01 | 01 | Mini-PLS Sammelschienenadapter für SV 3431000 (40 mm) | SV Mini-PLS Sammelschienenadapter, Anschlussleitung 35 mm², für NH-Sicherungslasttrenner Gr. 000, SV 3431000 | SV Mini-PLS busbar adaptor, connection cable 35 mm² | SV Mini-PLS busbar adaptor, connection cable 35 mm², for NH fuse-switch disconnector size 000, SV 3431000 | 1 | EA | PCE | 0.23 | 370 | 0.559 | 2.243 |  | 90 | 160 | 77 | 4028177149885 | DE | 85369095 | EC001531 | 295 | https://www.rittal.com/at-de/part/9629100 | 480PX_fri100337895.jpg
9635330 | SV | B | 21 | 01 | 01 | Geräteadapter Comfort 16 A, AWG14, 3-polig, BxH 45x160mm (RiLine Compact) | SV Geräteadapter (Comfort), 16 A, 690 V (AC), 600 V (DC), 3-polig, Anschlussleitung AWG 14 (L: 120 mm), BH: 45x160 mm |  | SV Component adaptor (Comfort), 16 A, 690 V (AC), 600 V (DC), 3-pole, connection cable AWG 14 (L: 120 mm), WH: 45x160 mm | 4 | PU | PK | 0.026 | 370 | 0.124 | 0 |  | 0 | 0 | 0 | 4028177817357 | DE | 85369095 | EC001531 | 287 | https://www.rittal.com/at-de/part/9635330 | 480PX_fri160416395.jpg
9630005 | SV | B | 21 | 01 | 01 | Mini-PLS Reitersicherungselement D02-E18 (40 mm), mit Push-in Anschluss | SV Mini-PLS Reitersicherungselement, D02-E18, 63 A, 400 V, 3-polig, Rundleiteranschluss 1,5-16 mm², Zugfederklemme, BH: 39,5x189 mm |  | SV Mini-PLS bus-mounting fuse base, D02-E18, 63 A, 400 V, 3-pole, round conductor connection 1,5-16 mm², tension spring clamp, WH: 39,5x189 mm | 1 | EA | PCE | 0 |  | 0.374 | 0.72 |  | 0 | 0 | 0 | 4028177809024 | DE | 85369095 | EC001644 | 295 | https://www.rittal.com/at-de/part/9630005 | 480PX_fri100337895.jpg
9635000 | SV | B | 21 | 01 | 01 | Board, 125 A, B= 225 mm (RiLine Compact) | SV Board, 125 A, 690 V (AC), 600 V (DC), 3-polig, BHT: 225x160x45,1 mm |  | SV Board, 125 A, 690 V (AC). 600 V (DC), 3-pole, WHD: 225x160x45,1 mm | 1 | EA | PCE | 0.302 | 370 | 0.808 | 1.944 |  | 0 | 0 | 0 | 4028177817418 | DE | 85469010 | EC001522 | 284 | https://www.rittal.com/at-de/part/9635000 | 480PX_fri160416295.jpg
9635010 | SV | B | 21 | 01 | 01 | Board, 125 A, B= 405 mm (RiLine Compact) | SV Board, 125 A, 690 V (AC). 600 V (DC), 3-polig, BHT: 405x160x45,1 mm |  | SV Board, 125 A, 690 V (AC). 600 V (DC), 3-pole, WHD: 405x160x45,1 mm | 1 | EA | PCE | 0.551 | 370 | 1.377 | 3.474 |  | 0 | 0 | 0 | 4028177817401 | DE | 85469010 | EC001522 | 284 | https://www.rittal.com/at-de/part/9635010 | 480PX_fri160416295.jpg
9635100 |  | B | 21 | 01 | 01 | SV CB-Geräteadapter 160 A, 690 V |  |  |  | 1 | EA | PCE | 0 |  | 0.582 | 1.715 |  | 0 | 0 | 0 | 4028177951877 | DE | 85369095 | EC001531 | 289 | https://www.rittal.com/at-de/part/9635100
9635110 |  | B | 21 | 01 | 01 | SV CB-Geräteadapter 160 A, 690 V |  |  |  | 1 | EA | PCE | 0 |  | 0.588 | 1.667 |  | 0 | 0 | 0 | 4028177951846 | DE | 85369095 | EC001531 | 289 | https://www.rittal.com/at-de/part/9635110
9635200 | SV | B | 21 | 01 | 01 | Anschlussadapter 80 A, 3-polig, Leitungsabgang oben/unten (RiLine Compact) | Anschlussadapter 80 A, 690 V (AC), 600 V (DC), 3-polig, Leitungsabgang oben/unten, Rundleiteranschluss 1,5-16 mm² |  | SV Connection adaptor, 80 A, 690 V (AC), 600 V (DC), 3-pole, cable outet top/bottom, round conductor connection 1,5-16 mm² | 4 | PU | PK | 0.023 | 370 | 0.197 | 0 |  | 0 | 0 | 0 | 4028177817395 | DE | 85369010 | EC001531 | 285 | https://www.rittal.com/at-de/part/9635200 | 480PX_fri160416395.jpg
9635210 | SV | B | 21 | 01 | 01 | Anschlussadapter 125 A, 3-polig, Leitungsabgang oben/unten (RiLine Compact) | Anschlussadapter 125 A, 690 V (AC), 600 V (DC), 3-polig, Leitungsabgang oben/unten, Rundleiteranschluss 6-50 mm² |  | SV Connection adaptor, 125 A, 690 V (AC), 600 V (DC), 3-pole, cable outlet top/bottom, round conductor connection 6-50 mm² | 4 | PU | PK | 0.04 | 370 | 0.27 | 0.684 |  | 0 | 0 | 0 | 4028177934603 | DE | 85369095 | EC001531 | 285 | https://www.rittal.com/at-de/part/9635210
9635300 | SV | B | 21 | 01 | 01 | Geräteadapter 16 A, AWG14, 3-polig, inkl. Sicherungshalter (RiLine Compact) | SV Geräteadapter, 16 A, 690 V (AC), 600 V (DC), 3-polig, für Sicherung 10x38 mm/Class CC, Anschlussleitung AWG 14 (L: 125 mm), BH: 22,5x160 mm |  | SV Component adaptor, 16 A, 690 V (AC), 600 V (DC), 3-pole, for fuse 10x38 mm/Class CC, connection cable AWG 14 (L: 125 mm), WH: 22,5x160 mm | 1 | EA | PCE | 0.02 | 370 | 0.134 | 0.702 |  | 0 | 0 | 0 | 4028177817388 | DE | 85369095 | EC001531 | 287 | https://www.rittal.com/at-de/part/9635300 | 480PX_fri160416395.jpg
9635310 | SV | B | 21 | 01 | 01 | Geräteadapter Basic 16 A, AWG14, 3-polig, BxH 45x160m (RiLine Compact) | SV Geräteadapter (Basic), 16 A, 690 V (AC), 600 V (DC), 3-polig, Anschlussleitung AWG 14 (L: 120 mm), BH: 45x160 mm |  | SV Component adaptor (Basic), 16 A, 690 V (AC), 600 V (DC), 3-pole, connection cable AWG 14 (L: 120 mm), WH: 45x160 mm | 4 | PU | PK | 0.024 | 370 | 0.107 | 0 |  | 0 | 0 | 0 | 4028177817371 | DE | 85369095 | EC001531 | 287 | https://www.rittal.com/at-de/part/9635310 | 480PX_fri160416395.jpg
9614110 | SV | B | 21 | 01 | 01 | Mini-PLS Geräteadapter 12A, 3-polig, AWG12, B=45 mm (40 mm) | SV Mini-PLS Geräteadapter, 12 A, 690 V, 3-polig, Anschlussleitung AWG 14, BH: 45x160 mm, Tragschiene H: 7,5 mm | SV Mini-PLS component adaptor, 12 A, 690 V, 3-pole, connection cable AWG 14 | SV Mini-PLS component adaptor, 12 A, 690 V, 3-pole, connection cable AWG 14, WH: 45x160 mm, support rail H: 7,5 mm | 1 | EA | PCE | 0.038 | 370 | 0.306 | 0.859 |  | 45 | 160 | 0 | 4028177240193 | DE | 85369095 | EC001531 | 296 | https://www.rittal.com/at-de/part/9614110 | 480PX_fri100337799.jpg
9629010 | SV | B | 21 | 01 | 01 | Mini-PLS Geräteadapter 25A, 3-polig, AWG12, B=90 mm (40 mm) | SV Mini-PLS Geräteadapter, 25 A, 690 V, 3-polig, Anschlussleitung AWG 12, BH: 90x160 mm, Tragschiene H: 7,5 mm | SV Mini-PLS component adaptor, 25 A, 690 V, 3-pole, connection cable AWG 12 | SV Mini-PLS component adaptor, 25 A, 690 V, 3-pole, connection cable AWG 12, WH: 90x160 mm, support rail H: 7,5 mm | 1 | EA | PCE | 0.041 | 370 | 0.515 | 1.53 |  | 90 | 160 | 0 | 4028177240209 | DE | 85369095 | EC001531 | 296 | https://www.rittal.com/at-de/part/9629010 | 480PX_fri100337797.jpg
9344530 | SV | B | 21 | 01 | 01 | Anschlussraum-Abdeckung für NH-Trenner Gr.1 | SV Anschlussraum-Abdeckung, für NH-Sicherungslasttrenner, Gr. 1 | SV Connection space cover, for NH fuse-switch disconnector, size 1 | SV Connection space cover, for NH fuse-switch disconnector, size 1 | 2 | PU | PK | 0 |  | 0.074 | 0.363 |  | 0 | 0 | 0 | 4028177540866 | DE | 85472000 | EC000775 | 357 | https://www.rittal.com/at-de/part/9344530 | 480PX_fri100578395.jpg
9514000 | PK | A | 01 | 02 | 01 | Polycarbonat-Gehäuse PK, grauer Deckel, BHT 180x110x90 mm | PK Polycarbonat-Gehäuse, BHT: 180x110x90 mm, glasfaserverstärktes Polycarbonat, ohne Vorprägungen, mit Deckel grau | PK Polycarbonate enclosure, WHD: 180x110x90 mm | PK Polycarbonate enclosure, WHD: 180x110x90 mm, fibreglass-reinforced polycarbonate, without knockouts, with grey cover | 2 | PU | PK | 0 |  | 0.443 | 2.245 |  | 180 | 110 | 90 | 4028177139497 | DE | 94037000 | EC000261 | 45 | https://www.rittal.com/at-de/part/9514000 | 480PX_fri141301595.jpg
9344130 | SV | B | 21 | 01 | 01 | NH-Sicherungslasttrenner Gr.1, 250A, ESÜ, 3-polig, Schraube M10 (Mtpl.-Aufbau) | SV NH-Sicherungslasttrenner, Gr. 1, 250 A, 400-690 V, 3-polig, Schraube M10, mit elektronischer Sicherungsüberwachung, für Montageplattenaufbau | SV NH fuse-switch disconnector, size 1, 250 A, 400-690 V, 3-pole, screw M10 | SV NH fuse-switch disconnector, size 1, 250 A, 400-690 V, 3-pole, screw M10, with electronic fuse monitoring, for mounting plate assembly | 1 | EA | PCE | 0.3 | 370 | 2.343 | 14.372 |  | 184 | 298 | 0 | 4028177540620 | DE | 85365080 | EC001040 | 330 | https://www.rittal.com/at-de/part/9344130 | 480PX_fri110326295.jpg
9344150 | SV | B | 21 | 01 | 01 | NH-Sicherungslasttrenner Gr.1, 250A, MSÜ, 3-polig, Schraube M10 (Mtpl.-Aufbau) | SV NH-Sicherungslasttrenner, Gr. 1, 250 A, 690 V, 3-polig, Schraube M10, mit elektromechanischer Sicherungsüberwachung, für Montageplattenaufbau | SV NH fuse-switch disconnector, size 1, 250 A, 690 V, 3-pole, screw M10 | SV NH fuse-switch disconnector, size 1, 250 A, 690 V, 3-pole, screw M10, with electromechanical fuse monitoring, for mounting plate assembly | 1 | EA | PCE | 0.3 | 370 | 2.648 | 22.363 |  | 184 | 298 | 0 | 4028177540644 | DE | 85369095 | EC001040 | 332 | https://www.rittal.com/at-de/part/9344150 | 480PX_fri110326395.jpg
9344210 | SV | B | 21 | 01 | 01 | NH-Sicherungslasttrenner Gr.2, 400A, 3-polig, Schraube M10 (Mtpl.-Aufbau) | SV NH-Sicherungslasttrenner, Gr. 2, 400 A, 690 V, 3-polig, Schraube M10, für Montageplattenaufbau | SV NH fuse-switch disconnector, size 2, 400 A, 690 V, 3-pole, screw M10 | SV NH fuse-switch disconnector, size 2, 400 A, 690 V, 3-pole, screw M10, for mounting plate assembly | 1 | EA | PCE | 1 | 370 | 3.1 | 18.727 |  | 210 | 298 | 0 | 4028177540675 | DE | 85369095 | EC001040 | 328 | https://www.rittal.com/at-de/part/9344210 | 480PX_fri110326495.jpg
9344230 | SV | B | 21 | 01 | 01 | NH-Sicherungslasttrenner Gr.2, 400A, ESÜ, 3-polig, Schraube M10 (Mtpl.-Aufbau) | SV NH-Sicherungslasttrenner, Gr. 2, 400 A, 400-690 V, 3-polig, Schraube M10, mit elektronischer Sicherungsüberwachung, für Montageplattenaufbau | SV NH fuse-switch disconnector, size 2, 400 A, 400-690 V, 3-pole, screw M10 | SV NH fuse-switch disconnector, size 2, 400 A, 400-690 V, 3-pole, screw M10, with electronic fuse monitoring, for mounting plate assembly | 1 | EA | PCE | 1 | 370 | 3.18 | 18.884 |  | 210 | 298 | 0 | 4028177540699 | DE | 85365080 | EC001040 | 330 | https://www.rittal.com/at-de/part/9344230 | 480PX_fri110326595.jpg
9344250 | SV | B | 21 | 01 | 01 | NH-Sicherungslasttrenner Gr.2, 400A, MSÜ, 3-polig, Schraube M10 (Mtpl.-Aufbau) | SV NH-Sicherungslasttrenner, Gr. 2, 400 A, 690 V, 3-polig, Schraube M10, mit elektromechanischer Sicherungsüberwachung, für Montageplattenaufbau | SV NH fuse-switch disconnector, size 2, 400 A, 690 V, 3-pole, screw M10 | SV NH fuse-switch disconnector, size 2, 400 A, 690 V, 3-pole, screw M10, with electromechanical fuse monitoring, for mounting plate assembly | 1 | EA | PCE | 1 | 370 | 3.481 | 19.008 |  | 210 | 298 | 0 | 4028177540712 | DE | 85369095 | EC001040 | 332 | https://www.rittal.com/at-de/part/9344250 | 480PX_fri110326695.jpg
9344310 | SV | B | 21 | 01 | 01 | NH-Sicherungslasttrenner Gr.3, 630A, 3-polig, Schraube M10 (Mtpl.-Aufbau) | SV NH-Sicherungslasttrenner, Gr. 3, 630 A, 690 V, 3-polig, Schraube M10, für Montageplattenaufbau | SV NH fuse-switch disconnector, size 3, 630 A, 690 V, 3-pole, screw M10 | SV NH fuse-switch disconnector, size 3, 630 A, 690 V, 3-pole, screw M10, for mounting plate assembly | 1 | EA | PCE | 1.06 | 370 | 3.82 | 21.821 |  | 250 | 298 | 0 | 4028177540736 | DE | 85369095 | EC001040 | 328 | https://www.rittal.com/at-de/part/9344310 | 480PX_fri110326495.jpg
9344330 | SV | B | 21 | 01 | 01 | NH-Sicherungslasttrenner Gr.3, 630A, ESÜ, 3-polig, Schraube M10 (Mtpl.-Aufbau) | SV NH-Sicherungslasttrenner, Gr. 3, 630 A, 400-690 V, 3-polig, Schraube M10, mit elektronischer Sicherungsüberwachung, für Montageplattenaufbau | SV NH fuse-switch disconnector, size 3, 630 A, 400-690 V, 3-pole, screw M10 | SV NH fuse-switch disconnector, size 3, 630 A, 400-690 V, 3-pole, screw M10, with electronic fuse monitoring, for mounting plate assembly | 1 | EA | PCE | 1.06 | 370 | 4.444 | 23.664 |  | 250 | 298 | 0 | 4028177542051 | DE | 85369095 | EC001040 | 330 | https://www.rittal.com/at-de/part/9344330 | 480PX_fri110326595.jpg
9344350 | SV | B | 21 | 01 | 01 | NH-Sicherungslasttrenner Gr.3, 630A, MSÜ, 3-polig, Schraube M10 (Mtpl.-Aufbau) | SV NH-Sicherungslasttrenner, Gr. 3, 630 A, 690 V, 3-polig, Schraube M10, mit elektromechanischer Sicherungsüberwachung, für Montageplattenaufbau | SV NH fuse-switch disconnector, size 3, 630 A, 690 V, 3-pole, screw M10 | SV NH fuse-switch disconnector, size 3, 630 A, 690 V, 3-pole, screw M10, with electromechanical fuse monitoring, for mounting plate assembly | 1 | EA | PCE | 1.06 | 370 | 4.16 | 22.351 |  | 250 | 298 | 0 | 4028177540750 | DE | 85369095 | EC001040 | 332 | https://www.rittal.com/at-de/part/9344350 | 480PX_fri110326695.jpg
9344100 | SV | B | 21 | 01 | 01 | NH-Sicherungslasttrenner Gr.1, 250A, 3-polig, Rahmenklemme (Mtpl.-Aufbau) | SV NH-Sicherungslasttrenner, Gr. 1, 250 A, 690 V, 3-polig, Rahmenklemme, für Montageplattenaufbau | SV NH fuse-switch disconnector, size 1, 250 A, 690 V, 3-pole, box terminal | SV NH fuse-switch disconnector, size 1, 250 A, 690 V, 3-pole, box terminal, for mounting plate assembly | 1 | EA | PCE | 0.3 | 370 | 2.28 | 8.498 |  | 184 | 298 | 0 | 4028177540590 | DE | 85369095 | EC001040 | 328 | https://www.rittal.com/at-de/part/9344100 | 480PX_fri110326195.jpg
9344520 | SV | B | 21 | 01 | 01 | Anschlussraum-Abdeckung für NH-Trenner Gr.00 | SV Anschlussraum-Abdeckung, für NH-Sicherungslasttrenner, Gr. 00 | SV Connection space cover, for NH fuse-switch disconnector, size 00 | SV Connection space cover, for NH fuse-switch disconnector, size 00 | 2 | PU | PK | 0 |  | 0.032 | 0.216 |  | 0 | 0 | 0 | 4028177540859 | DE | 85472000 | EC000775 | 357 | https://www.rittal.com/at-de/part/9344520 | 480PX_fri100578395.jpg
9344050 | SV | B | 21 | 01 | 01 | NH-Sicherungslasttrenner Gr.00, 160A, MSÜ, 3-polig, Schraube M8 (Mtpl.-Aufbau) | SV NH-Sicherungslasttrenner, Gr. 00, 160 A, 690 V, 3-polig, Schraube M8, mit elektromechanischer Sicherungsüberwachung, für Montageplattenaufbau | SV NH fuse-switch disconnector, size 00, 160 A, 690 V, 3-pole, screw M8 | SV NH fuse-switch disconnector, size 00, 160 A, 690 V, 3-pole, screw M8, with electromechanical fuse monitoring, for mounting plate assembly | 1 | EA | PCE | 0.15 | 370 | 1.172 | 5.313 |  | 106 | 194 | 0 | 4028177540552 | DE | 85369095 | EC001040 | 331 | https://www.rittal.com/at-de/part/9344050 | 480PX_fri110326995.jpg
9344540 | SV | B | 21 | 01 | 01 | Anschlussraum-Abdeckung für NH-Trenner Gr.2 | SV Anschlussraum-Abdeckung, für NH-Sicherungslasttrenner, Gr. 2 | SV Connection space cover, for NH fuse-switch disconnector, size 2 | SV Connection space cover, for NH fuse-switch disconnector, size 2 | 2 | PU | PK | 0 |  | 0.099 | 0.52 |  | 0 | 0 | 0 | 4028177540873 | DE | 85472000 | EC000775 | 357 | https://www.rittal.com/at-de/part/9344540 | 480PX_fri100578395.jpg
9344550 | SV | B | 21 | 01 | 01 | Anschlussraum-Abdeckung für NH-Trenner Gr.3 | SV Anschlussraum-Abdeckung, für NH-Sicherungslasttrenner, Gr. 3 | SV Connection space cover, for NH fuse-switch disconnector, size 3 | SV Connection space cover, for NH fuse-switch disconnector, size 3 | 2 | PU | PK | 0 |  | 0.114 | 0.688 |  | 0 | 0 | 0 | 4028177540880 | DE | 85472000 | EC000775 | 357 | https://www.rittal.com/at-de/part/9344550 | 480PX_fri100578395.jpg
9344610 | SV | B | 21 | 01 | 01 | Rahmenklemme für NH-Trenner Gr.1 | SV Rahmenklemme, für NH-Sicherungslasttrenner, Gr. 1 (mit Schraubanschluss), Rundleiteranschluss 35-150 mm², Klemmraum BH: 20x14 mm | SV Box terminal, for NH fuse-switch disconnector, size 1 (with screw terminal) | SV Box terminal, for NH fuse-switch disconnector, size 1 (with screw terminal), round conductor connection 35-150 mm², clamping area WH: 20x14 mm | 3 | PU | PK | 0 |  | 0.058 | 0.027 |  | 0 | 0 | 0 | 4028177540972 | DE | 73182900 | EC001894 | 357 | https://www.rittal.com/at-de/part/9344610 | 480PX_fri100578495.jpg
9344620 | SV | B | 21 | 01 | 01 | Rahmenklemme für NH-Trenner Gr.2/3 | SV Rahmenklemme, für NH-Sicherungslasttrenner, Gr. 2/3 (mit Schraubanschluss), Rundleiteranschluss 95-300 mm², Klemmraum BH: 32x20 mm | SV Box terminal, for NH fuse-switch disconnector, size 2/3 (with screw terminal) | SV Box terminal, for NH fuse-switch disconnector, size 2/3 (with screw terminal), round conductor connection 95-300 mm², clamping area WH: 32x20 mm | 3 | PU | PK | 0 |  | 0.135 | 0.063 |  | 0 | 0 | 0 | 4028177541016 | DE | 73182900 | EC001894 | 357 | https://www.rittal.com/at-de/part/9344620 | 480PX_fri100578495.jpg
9344680 | SV | B | 21 | 01 | 01 | Löschkammer für AC23B, 690 V, für NH-Trenner Gr.1-3 | SV Löschkammer, für NH-Sicherungslasttrenner Gr. 1-3 | SV Arc chamber, for NH fuse-switch disconnector size 1-3 | SV Arc chamber, for NH fuse-switch disconnector size 1-3 | 3 | PU | PK | 0 |  | 0.06 | 0.057 |  | 0 | 0 | 0 | 4028177540958 | DE | 73182900 | EC000775 | 357 | https://www.rittal.com/at-de/part/9344680 | 480PX_fri100578295.jpg
9345005 | SV | B | 21 | 01 | 01 | Fuseholder Class CC, 30A, 3-polig | SV Fuseholder, Class CC, 30 A, 600 V, 3-polig, (60 mm) | Fuseholder Class CC, 30 A, 600 V, 3-pole (60 mm) | SV Fuseholder, Class CC, 30 A, 600 V, 3-pole, (60 mm) | 4 | PU | PK | 0.018 | 370 | 0.149 | 0 |  | 0 | 0 | 0 | 4028177805385 | DE | 85369095 | EC001900 | 338 | https://www.rittal.com/at-de/part/9345005 | 480PX_fri160402895.jpg
9345015 | SV | B | 21 | 01 | 01 | Fuseholder Class J, 30A, 3-polig | SV Fuseholder, Class J, 30 A, 600 V, 3-polig, (60 mm) | Fuseholder Class J, 30 A, 600 V, 3-pole (60 mm) | SV Fuseholder, Class J, 30 A, 600 V, 3-pole, (60 mm) | 2 | PU | PK | 0.072 | 370 | 0.483 | 0.33 |  | 0 | 0 | 0 | 4028177805392 | DE | 85361050 | EC001900 | 338 | https://www.rittal.com/at-de/part/9345015 | 480PX_fri160402895.jpg
9345035 | SV | B | 21 | 01 | 01 | Fuseholder Class J, 60A, 3-polig | SV Fuseholder, Class J, 60 A, 600 V, 3-polig, (60 mm) | Fuseholder Class J, 60 A, 600 V, 3-pole (60 mm) | SV Fuseholder, Class J, 60 A, 600 V, 3-pole, (60 mm) | 2 | PU | PK | 0.118 | 370 | 0.628 | 1.296 |  | 0 | 0 | 0 | 4028177805408 | DE | 85361050 | EC001900 | 338 | https://www.rittal.com/at-de/part/9345035 | 480PX_fri160402895.jpg
9345040 | SV | B | 21 | 01 | 01 | Fuseholder Class CC, 30A, 3-polig | SV Fuseholder, Class CC, 30 A, 600 V, 3-polig, (60 mm) | SV Fuse holder, Class CC, 30 A, 600 V, 3-pole, (60 mm) | SV Fuse holder, Class CC, 30 A, 600 V, 3-pole, (60 mm) | 4 | PU | PK | 0.032 | 370 | 0.188 | 0.48 |  | 0 | 0 | 0 | 4028177709294 | DE | 85365080 | EC001900 | 337 | https://www.rittal.com/at-de/part/9345040 | 480PX_fri151301395.jpg
9344510 | SV | B | 21 | 01 | 01 | Mikroschalter für NH-Trenner Gr.1-3 | SV Mikroschalter, für NH-Sicherungslasttrenner Gr. 1-3, inkl. Kunststofftasche | SV Micro-switch, for NH fuse-switch disconnector size 1-3, including plastic lug | SV Micro-switch, for NH fuse-switch disconnector size 1-3, including plastic lug | 2 | PU | PK | 0 |  | 0.004 | 0.008 |  | 0 | 0 | 0 | 4028177540835 | DE | 85389099 | EC001900 | 358 | https://www.rittal.com/at-de/part/9344510 | 480PX_fri100577995.jpg
9343330 | SV | B | 21 | 01 | 01 | NH-Reitersicherungslasttrenner Gr.3, 630A, ESÜ, 3-polig, Schraube M10 (60 mm) | SV NH-Sicherungslasttrenner, Gr. 3, 630 A, 400-690 V, 3-polig, Schraube M10, mit elektronischer Sicherungsüberwachung | SV NH fuse-switch disconnector, size 3, 630 A, 400-690 V, 3-pole, screw M10 | SV NH fuse-switch disconnector, size 3, 630 A, 400-690 V, 3-pole, screw M10, with electronic fuse monitoring | 1 | EA | PCE | 1.44 | 370 | 4.38 | 22.485 |  | 250 | 298 | 0 | 4028177540477 | DE | 85369095 | EC001040 | 330 | https://www.rittal.com/at-de/part/9343330 | 480PX_fri110326595.jpg
9343140 | SV | B | 21 | 01 | 01 | NH-Reitersicherungslasttrenner Gr.1, 250A, MSÜ, 3-polig, Rahmenklemme (60 mm) | SV NH-Sicherungslasttrenner, Gr. 1, 250 A, 690 V, 3-polig, Rahmenklemme, mit elektromechanischer Sicherungsüberwachung | SV NH fuse-switch disconnector, size 1, 250 A, 690 V, 3-pole, box terminal | SV NH fuse-switch disconnector, size 1, 250 A, 690 V, 3-pole, box terminal, with electromechanical fuse monitoring | 1 | EA | PCE | 0.44 | 370 | 2.86 | 14.329 |  | 184 | 298 | 0 | 4028177540361 | DE | 85369095 | EC001040 | 332 | https://www.rittal.com/at-de/part/9343140 | 480PX_fri110326395.jpg
9343150 | SV | B | 21 | 01 | 01 | NH-Reitersicherungslasttrenner Gr.1, 250A, MSÜ, 3-polig, Schraube M10 (60 mm) | SV NH-Sicherungslasttrenner, Gr. 1, 250 A, 690 V, 3-polig, Schraube M10, mit elektromechanischer Sicherungsüberwachung | SV NH fuse-switch disconnector, size 1, 250 A, 690 V, 3-pole, screw M10 | SV NH fuse-switch disconnector, size 1, 250 A, 690 V, 3-pole, screw M10, with electromechanical fuse monitoring | 1 | EA | PCE | 0.44 | 370 | 2.804 | 14.492 |  | 184 | 298 | 0 | 4028177540378 | DE | 85369095 | EC001040 | 332 | https://www.rittal.com/at-de/part/9343150 | 480PX_fri110326395.jpg
9343170 | SV | B | 21 | 01 | 01 | NH-Messmodul 250 A, 400 V | SV NH-Messmodul, 250 A, 400 V, 3-polig, Rahmenklemme, für NH-Sicherungslasttrenner Gr. 1, Schnittstellen: 2xCAN-Bus (RJ45), 2xModbus RTU (RJ45), 1xUSB | NH Measuring module 250 A, 400 V, 3-pole, box terminal | SV NH Measuring module, 250 A, 400 V, 3-pole, box terminal, for NH fuse-switch disconnector size 1, interfaces: 2xCAN-Bus (RJ45), 2xModbus RTU (RJ45), 1xUSB | 1 | EA | PCE | 0 |  | 1.903 | 7.8 |  | 0 | 0 | 0 | 4028177802261 | HU | 85369001 | EC001103 | 333 | https://www.rittal.com/at-de/part/9343170
9343200 | SV | B | 21 | 01 | 01 | NH-Reitersicherungslasttrenner Gr.2, 400A, 3-polig, Rahmenklemme (60 mm) | SV NH-Sicherungslasttrenner, Gr. 2, 400 A, 690 V, 3-polig, Rahmenklemme | SV NH fuse-switch disconnector, size 2, 400 A, 690 V, 3-pole, box terminal | SV NH fuse-switch disconnector, size 2, 400 A, 690 V, 3-pole, box terminal | 1 | EA | PCE | 1 | 370 | 3.64 | 19.296 |  | 210 | 298 | 0 | 4028177540385 | DE | 85369095 | EC001040 | 328 | https://www.rittal.com/at-de/part/9343200 | 480PX_fri110326495.jpg
9343210 | SV | B | 21 | 01 | 01 | NH-Reitersicherungslasttrenner Gr.2, 400A, 3-polig, Schraube M10 (60 mm) | SV NH-Sicherungslasttrenner, Gr. 2, 400 A, 690 V, 3-polig, Schraube M10 | SV NH fuse-switch disconnector, size 2, 400 A, 690 V, 3-pole, screw M10 | SV NH fuse-switch disconnector, size 2, 400 A, 690 V, 3-pole, screw M10 | 1 | EA | PCE | 1 | 370 | 3.36 | 18.449 |  | 210 | 298 | 0 | 4028177540392 | DE | 85369095 | EC001040 | 328 | https://www.rittal.com/at-de/part/9343210 | 480PX_fri110326495.jpg
9343230 | SV | B | 21 | 01 | 01 | NH-Reitersicherungslasttrenner Gr.2, 400A, ESÜ, 3-polig, Schraube M10 (60 mm) | SV NH-Sicherungslasttrenner, Gr. 2, 400 A, 400-690 V, 3-polig, Schraube M10, mit elektronischer Sicherungsüberwachung | SV NH fuse-switch disconnector, size 2, 400 A, 400-690 V, 3-pole, screw M10 | SV NH fuse-switch disconnector, size 2, 400 A, 400-690 V, 3-pole, screw M10, with electronic fuse monitoring | 1 | EA | PCE | 1 | 370 | 3.485 | 18.884 |  | 210 | 298 | 0 | 4028177540415 | DE | 85369095 | EC001040 | 330 | https://www.rittal.com/at-de/part/9343230 | 480PX_fri110326595.jpg
9343250 | SV | B | 21 | 01 | 01 | NH-Reitersicherungslasttrenner Gr.2, 400A, MSÜ, 3-polig, Schraube M10 (60 mm) | SV NH-Sicherungslasttrenner, Gr. 2, 400 A, 690 V, 3-polig, Schraube M10, mit elektromechanischer Sicherungsüberwachung | SV NH fuse-switch disconnector, size 2, 400 A, 690 V, 3-pole, screw M10 | SV NH fuse-switch disconnector, size 2, 400 A, 690 V, 3-pole, screw M10, with electromechanical fuse monitoring | 1 | EA | PCE | 1 | 370 | 3.68 | 18.612 |  | 210 | 298 | 0 | 4028177540439 | DE | 85369095 | EC001040 | 332 | https://www.rittal.com/at-de/part/9343250 | 480PX_fri110326695.jpg
9343270 | SV | B | 21 | 01 | 01 | NH-Messmodul 400 A, 400 V | SV NH-Messmodul, 400 A, 400 V, 3-polig, Rahmenklemme, für NH-Sicherungslasttrenner Gr. 2, Schnittstellen: 2xCAN-Bus (RJ45), 2xModbus RTU (RJ45), 1xUSB | NH Measuring module 400 A, 400 V, 3-pole, box terminal | SV NH Measuring module, 400 A, 400 V, 3-pole, box terminal, for NH fuse-switch disconnector size 2, interfaces: 2xCAN-Bus (RJ45), 2xModbus RTU (RJ45), 1xUSB | 1 | EA | PCE | 0 |  | 2.252 | 7.488 |  | 0 | 0 | 0 | 4028177802278 | HU | 85369095 | EC001103 | 333 | https://www.rittal.com/at-de/part/9343270
9344110 | SV | B | 21 | 01 | 01 | NH-Sicherungslasttrenner Gr.1, 250A, 3-polig, Schraube M10 (Mtpl.-Aufbau) | SV NH-Sicherungslasttrenner, Gr. 1, 250 A, 690 V, 3-polig, Schraube M10, für Montageplattenaufbau | SV NH fuse-switch disconnector, size 1, 250 A, 690 V, 3-pole, screw M10 | SV NH fuse-switch disconnector, size 1, 250 A, 690 V, 3-pole, screw M10, for mounting plate assembly | 1 | EA | PCE | 0.3 | 370 | 2.146 | 8.299 |  | 184 | 298 | 0 | 4028177540606 | DE | 85365080 | EC001040 | 328 | https://www.rittal.com/at-de/part/9344110 | 480PX_fri110326195.jpg
9343310 | SV | B | 21 | 01 | 01 | NH-Reitersicherungslasttrenner Gr.3, 630A, 3-polig, Schraube M10 (60 mm) | SV NH-Sicherungslasttrenner, Gr. 3, 630 A, 690 V, 3-polig, Schraube M10 | SV NH fuse-switch disconnector, size 3, 630 A, 690 V, 3-pole, screw M10 | SV NH fuse-switch disconnector, size 3, 630 A, 690 V, 3-pole, screw M10 | 1 | EA | PCE | 1.44 | 370 | 4.22 | 22.43 |  | 250 | 298 | 0 | 4028177540453 | DE | 85369095 | EC001040 | 328 | https://www.rittal.com/at-de/part/9343310 | 480PX_fri110326495.jpg
9345400 | SV | B | 21 | 01 | 01 | Fuseholder Class J, 201 - 400A, 3-polig (60 mm) | SV Fuseholder, Class J, 201-400 A, 600 V, 3-polig, (60 mm) | SV Fuse holder, Class J, 201-400 A, 600 V, 3-pole, (60 mm) | SV Fuse holder, Class J, 201-400 A, 600 V, 3-pole, (60 mm) | 1 | EA | PCE | 2.106 | 370 | 5.32 | 19.802 |  | 250 | 328 | 0 | 4028177615670 | DE | 85365080 | EC001900 | 339 | https://www.rittal.com/at-de/part/9345400 | 480PX_fri110327595.jpg
9343350 | SV | B | 21 | 01 | 01 | NH-Reitersicherungslasttrenner Gr.3, 630A, MSÜ, 3-polig, Schraube M10 (60 mm) | SV NH-Sicherungslasttrenner, Gr. 3, 630 A, 690 V, 3-polig, Schraube M10, mit elektromechanischer Sicherungsüberwachung | SV NH fuse-switch disconnector, size 3, 630 A, 690 V, 3-pole, screw M10 | SV NH fuse-switch disconnector, size 3, 630 A, 690 V, 3-pole, screw M10, with electromechanical fuse monitoring | 1 | EA | PCE | 1.44 | 370 | 4.705 | 22.512 |  | 250 | 298 | 0 | 4028177540491 | DE | 85369095 | EC001040 | 332 | https://www.rittal.com/at-de/part/9343350 | 480PX_fri110326695.jpg
9343370 | SV | B | 21 | 01 | 01 | NH-Messmodul 600 A, 400 V | SV NH-Messmodul, 600 A, 400 V, 3-polig, Rahmenklemme, für NH-Sicherungslasttrenner Gr. 3, Schnittstellen: 2xCAN-Bus (RJ45), 2xModbus RTU (RJ45), 1xUSB | NH Measuring module 600 A, 400 V, 3-pole, box terminal | SV NH Measuring module, 600 A, 400 V, 3-pole, box terminal, for NH fuse-switch disconnector size 3, interfaces: 2xCAN-Bus (RJ45), 2xModbus RTU (RJ45), 1xUSB | 1 | EA | PCE | 0 |  | 2.375 | 7.488 |  | 0 | 0 | 0 | 4028177802285 | DE | 85369095 | EC001103 | 333 | https://www.rittal.com/at-de/part/9343370
9343400 | SV | B | 21 | 01 | 01 | Netzteil für LCD Display | SV Netzteil, für LCD Display, 85-265 V (AC/DC), 50/60 Hz, Schnittstellen: 1xModbus RTU (RJ12), 2xModbus RTU (RJ45) | Power supply for LCD display 85-265 V (AC/DC), 50/60 Hz, | SV Power supply, for LCD display, 85-265 V (AC/DC), 50/60 Hz, interfaces: 1xModbus RTU (RJ12), 2xModbus RTU (RJ45) | 1 | EA | PCE | 0 |  | 0.217 | 1.35 |  | 0 | 0 | 0 | 4028177802292 | DE | 85043121 | EC001103 | 334 | https://www.rittal.com/at-de/part/9343400 | 480PX_fri151321195.jpg
9343410 | SV | B | 21 | 01 | 01 | LCD Display für Monitoring | SV LCD Display, für Monitoring, Schnittstellen: 1xModbus RTU (RJ12), BHT: 96x96x46 mm | LCD display for monitoring interfaces: 1xModbus RTU (RJ12) WHD: 96x96x46 mm | SV LCD display, for monitoring, interfaces: 1xModbus RTU (RJ12), WHD: 96x96x46 mm | 1 | EA | PCE | 0 |  | 0.252 | 1.35 |  | 0 | 0 | 0 | 4028177802308 | DE | 85312040 | EC001103 | 334 | https://www.rittal.com/at-de/part/9343410 | 480PX_fri151321095.jpg
9344000 | SV | B | 21 | 01 | 01 | NH-Sicherungslasttrenner Gr.00, 160A, 3-polig, Rahmenklemme (Mtpl.-Aufbau) | SV NH-Sicherungslasttrenner, Gr. 00, 160 A, 690 V, 3-polig, Rahmenklemme, für Montageplattenaufbau | SV NH fuse-switch disconnector, size 00, 160 A, 690 V, 3-pole, box terminal | SV NH fuse-switch disconnector, size 00, 160 A, 690 V, 3-pole, box terminal, for mounting plate assembly | 1 | EA | PCE | 0.15 | 370 | 0.74 | 2.412 |  | 106 | 194 | 0 | 4028177540507 | DE | 85369095 | EC001040 | 327 | https://www.rittal.com/at-de/part/9344000 | 480PX_fri110326795.jpg
9344010 | SV | B | 21 | 01 | 01 | NH-Sicherungslasttrenner Gr.00, 160A, 3-polig,Schraube M8 (Mtpl.-Aufbau) | SV NH-Sicherungslasttrenner, Gr. 00, 160 A, 690 V, 3-polig, Schraube M8, für Montageplattenaufbau | SV NH fuse-switch disconnector, size 00, 160 A, 690 V, 3-pole, screw M8 | SV NH fuse-switch disconnector, size 00, 160 A, 690 V, 3-pole, screw M8, for mounting plate assembly | 1 | EA | PCE | 0.15 | 370 | 0.741 | 2.508 |  | 106 | 194 | 0 | 4028177540514 | DE | 85369095 | EC001040 | 327 | https://www.rittal.com/at-de/part/9344010 | 480PX_fri110326795.jpg
9344020 | SV | B | 21 | 01 | 01 | NH-Sicherungslasttrenner Gr.00, 160A, ESÜ, 3-polig, Rahmenklemme (Mtpl.-Aufbau) | SV NH-Sicherungslasttrenner, Gr. 00, 160 A, 400-690 V, 3-polig, Rahmenklemme, mit elektronischer Sicherungsüberwachung, für Montageplattenaufbau | SV NH fuse-switch disconnector, size 00, 160 A, 400-690 V, 3-pole, box terminal | SV NH fuse-switch disconnector, size 00, 160 A, 400-690 V, 3-pole, box terminal, with electronic fuse monitoring, for mounting plate assembly | 1 | EA | PCE | 0.15 | 370 | 0.837 | 3.571 |  | 106 | 194 | 0 | 4028177540521 | DE | 85369095 | EC001040 | 329 | https://www.rittal.com/at-de/part/9344020 | 480PX_fri110326895.jpg
9344030 | SV | B | 21 | 01 | 01 | NH-Sicherungslasttrenner Gr.00, 160A, ESÜ, 3-polig, Schraube M8 (Mtpl.-Aufbau) | SV NH-Sicherungslasttrenner, Gr. 00, 160 A, 400-690 V, 3-polig, Schraube M8, mit elektronischer Sicherungsüberwachung, für Montageplattenaufbau | SV NH fuse-switch disconnector, size 00, 160 A, 400-690 V, 3-pole, screw M8 | SV NH fuse-switch disconnector, size 00, 160 A, 400-690 V, 3-pole, screw M8, with electronic fuse monitoring, for mounting plate assembly | 1 | EA | PCE | 0.15 | 370 | 0.835 | 3.571 |  | 106 | 194 | 0 | 4028177540538 | DE | 85369095 | EC001040 | 329 | https://www.rittal.com/at-de/part/9344030 | 480PX_fri110326895.jpg
9344040 | SV | B | 21 | 01 | 01 | NH-Sicherungslasttrenner Gr.00, 160A, MSÜ, 3-polig, Rahmenklemme (Mtpl.-Aufbau) | SV NH-Sicherungslasttrenner, Gr. 00, 160 A, 690 V, 3-polig, Rahmenklemme, mit elektromechanischer Sicherungsüberwachung, für Montageplattenaufbau | SV NH fuse-switch disconnector, size 00, 160 A, 690 V, 3-pole, box terminal | SV NH fuse-switch disconnector, size 00, 160 A, 690 V, 3-pole, box terminal, with electromechanical fuse monitoring, for mounting plate assembly | 1 | EA | PCE | 0.15 | 370 | 1.172 | 6.072 |  | 106 | 194 | 0 | 4028177540545 | DE | 85369095 | EC001040 | 331 | https://www.rittal.com/at-de/part/9344040 | 480PX_fri110326995.jpg
9343300 | SV | B | 21 | 01 | 01 | NH-Reitersicherungslasttrenner Gr.3, 630A, 3-polig, Rahmenklemme (60 mm) | SV NH-Sicherungslasttrenner, Gr. 3, 630 A, 690 V, 3-polig, Rahmenklemme | SV NH fuse-switch disconnector, size 3, 630 A, 690 V, 3-pole, box terminal | SV NH fuse-switch disconnector, size 3, 630 A, 690 V, 3-pole, box terminal | 1 | EA | PCE | 1.44 | 370 | 4.5 | 22.058 |  | 250 | 298 | 0 | 4028177540446 | DE | 85369095 | EC001040 | 328 | https://www.rittal.com/at-de/part/9343300 | 480PX_fri110326495.jpg
9502000 | PK | A | 01 | 02 | 01 | Polycarbonat-Gehäuse PK, grauer Deckel, BHT 94x65x57mm | PK Polycarbonat-Gehäuse, BHT: 94x65x57 mm, glasfaserverstärktes Polycarbonat, ohne Vorprägungen, mit Deckel grau | PK Polycarbonate enclosure, WHD: 94x65x57 mm | PK Polycarbonate enclosure, WHD: 94x65x57 mm, fibreglass-reinforced polycarbonate, without knockouts, with grey cover | 8 | PU | PK | 0 |  | 0.138 | 0.441 |  | 94 | 65 | 57 | 4028177139015 | DE | 94037000 | EC000261 | 44 | https://www.rittal.com/at-de/part/9502000 | 480PX_fri141301595.jpg
9350075 | SV | B | 21 | 01 | 01 | Schienenverbinder für E-Cu 12x5-15x10 mm | SV Schienenverbinder, für E-Cu 12x5-15x10 mm, Einfachverbindung | SV Busbar connector, for E-Cu 12x5-15x10 mm, single connection | SV Busbar connector, for E-Cu 12x5-15x10 mm, single connection | 3 | PU | PK | 0.05 | 370 | 0.137 | 0.046 |  | 0 | 0 | 0 | 4028177504844 | DE | 85369010 | EC000713 | 343 | https://www.rittal.com/at-de/part/9350075 | 480PX_fri100574295.jpg
9401600 | KE | A | 02 | 13 | 01 | Ex-Gehäuse Edelstahl, Leergehäuse mit scharnierter Tür, BHT 200x300x155mm | KEL Ex-Gehäuse, BHT: 200x300x155 mm, Edelstahl, 1.4301, mit Montageplatte, Leergehäuse mit scharnierter Tür | KE Ex enclosure, WHD: 200x300x155 mm, Stainless steel 1.4301 | KEL Ex enclosure, WHD: 200x300x155 mm, Stainless steel 1.4301, with mounting plate, Empty enclosure with hinged door | 1 | EA | PCE | 0 |  | 4.28 | 11.398 | 162 x 275 | 200 | 300 | 155 | 4028177138681 | DE | 94032080 | EC002503 | 259 | https://www.rittal.com/at-de/part/9401600 | 480PX_fri100412495.jpg
9402600 | KE | A | 02 | 13 | 01 | Ex-Gehäuse Edelstahl, Leergehäuse mit scharnierter Tür, BHT 380x300x155mm | KEL Ex-Gehäuse, BHT: 380x300x155 mm, Edelstahl, 1.4301, mit Montageplatte, Leergehäuse mit scharnierter Tür | KE Ex enclosure, WHD: 380x300x155 mm, Stainless steel 1.4301 | KEL Ex enclosure, WHD: 380x300x155 mm, Stainless steel 1.4301, with mounting plate, Empty enclosure with hinged door | 1 | EA | PCE | 0 |  | 7.26 | 21.458 | 334 x 275 | 380 | 300 | 155 | 4028177138711 | DE | 94032080 | EC002503 | 259 | https://www.rittal.com/at-de/part/9402600 | 480PX_fri100412495.jpg
9403600 | KE | A | 02 | 13 | 01 | Ex-Gehäuse Edelstahl, Leergehäuse mit scharnierter Tür, BHT 380x380x210 mm | KEL Ex-Gehäuse, BHT: 380x380x210 mm, Edelstahl, 1.4301, mit Montageplatte, Leergehäuse mit scharnierter Tür | KE Ex enclosure, WHD: 380x380x210 mm, Stainless steel 1.4301 | KEL Ex enclosure, WHD: 380x380x210 mm, Stainless steel 1.4301, with mounting plate, Empty enclosure with hinged door | 1 | EA | PCE | 0 |  | 9.8 | 34.83 | 334 x 355 | 380 | 380 | 210 | 4028177138742 | DE | 94032080 | EC002503 | 259 | https://www.rittal.com/at-de/part/9403600 | 480PX_fri100412495.jpg
9404600 | KE | A | 02 | 13 | 01 | Ex-Gehäuse Edelstahl, Leergehäuse mit scharnierter Tür, BHT 380x600x210 mm | KEL Ex-Gehäuse, BHT: 380x600x210 mm, Edelstahl, 1.4301, mit Montageplatte, Leergehäuse mit scharnierter Tür | KE Ex enclosure, WHD: 380x600x210 mm, Stainless steel 1.4301 | KEL Ex enclosure, WHD: 380x600x210 mm, Stainless steel 1.4301, with mounting plate, Empty enclosure with hinged door | 1 | EA | PCE | 0 |  | 14.68 | 54.163 | 334 x 570 | 380 | 600 | 210 | 4028177138773 | DE | 94032080 | EC002503 | 259 | https://www.rittal.com/at-de/part/9404600 | 480PX_fri100412495.jpg
9405600 | KE | A | 02 | 13 | 01 | Ex-Gehäuse Edelstahl, Leergehäuse mit scharnierter Tür, BHT 600x600x210 mm | KEL Ex-Gehäuse, BHT: 600x600x210 mm, Edelstahl, 1.4301, mit Montageplatte, Leergehäuse mit scharnierter Tür | KE Ex enclosure, WHD: 600x600x210 mm, Stainless steel 1.4301 | KEL Ex enclosure, WHD: 600x600x210 mm, Stainless steel 1.4301, with mounting plate, Empty enclosure with hinged door | 1 | EA | PCE | 0 |  | 25.2 | 90.494 | 549 x 570 | 600 | 600 | 210 | 4028177138803 | DE | 94032080 | EC002503 | 259 | https://www.rittal.com/at-de/part/9405600 | 480PX_fri100412495.jpg
9406600 | KE | A | 02 | 13 | 01 | Ex-Gehäuse Edelstahl, Leergehäuse mit scharnierter Tür, BHT 600x760x210 mm | KEL Ex-Gehäuse, BHT: 600x760x210 mm, Edelstahl, 1.4301, mit Montageplatte, Leergehäuse mit scharnierter Tür | KE Ex enclosure, WHD: 600x760x210 mm, Stainless steel 1.4301 | KEL Ex enclosure, WHD: 600x760x210 mm, Stainless steel 1.4301, with mounting plate, Empty enclosure with hinged door | 1 | EA | PCE | 0 |  | 30.38 | 112.191 | 549 x 730 | 600 | 760 | 210 | 4028177138834 | DE | 94032080 | EC002503 | 259 | https://www.rittal.com/at-de/part/9406600 | 480PX_fri100412495.jpg
9407600 | KE | A | 02 | 13 | 01 | Ex-Gehäuse Edelstahl, Leergehäuse mit scharnierter Tür, BHT 760x760x300 mm | KEL Ex-Gehäuse, BHT: 760x760x300 mm, Edelstahl, 1.4301, mit Montageplatte, Leergehäuse mit scharnierter Tür | KE Ex enclosure, WHD: 760x760x300 mm, Stainless steel 1.4301 | KEL Ex enclosure, WHD: 760x760x300 mm, Stainless steel 1.4301, with mounting plate, Empty enclosure with hinged door | 1 | EA | PCE | 0 |  | 44.05 | 192.192 | 704 x 730 | 760 | 760 | 300 | 4028177138865 | DE | 94032080 | EC002503 | 259 | https://www.rittal.com/at-de/part/9407600 | 480PX_fri100412495.jpg
9408600 | KE | A | 02 | 13 | 01 | Ex-Gehäuse Edelstahl, Leergehäuse mit scharnierter Tür, BHT 800x1000x300 mm | KEL Ex-Gehäuse, BHT: 800x1000x300 mm, Edelstahl, 1.4301, mit Montageplatte, Leergehäuse mit scharnierter Tür | KE Ex enclosure, WHD: 800x1000x300 mm, Stainless steel 1.4301 | KEL Ex enclosure, WHD: 800x1000x300 mm, Stainless steel 1.4301, with mounting plate, Empty enclosure with hinged door | 1 | EA | PCE | 0 |  | 54.5 | 268.679 | 739 x 955 | 800 | 1000 | 300 | 4028177138896 | DE | 94032080 | EC002503 | 259 | https://www.rittal.com/at-de/part/9408600 | 480PX_fri100412495.jpg
9345100 | SV | B | 21 | 01 | 01 | Fuseholder Class J, 61 - 100A, 3-polig (60 mm) | SV Fuseholder, Class J, 61-100 A, 600 V, 3-polig, (60 mm) | SV Fuse holder, Class J, 61-100 A, 600 V, 3-pole, (60 mm) | SV Fuse holder, Class J, 61-100 A, 600 V, 3-pole, (60 mm) | 1 | EA | PCE | 0.837 | 370 | 2.615 | 9.472 |  | 184 | 288 | 0 | 4028177615656 | DE | 85365080 | EC001900 | 339 | https://www.rittal.com/at-de/part/9345100 | 480PX_fri110327395.jpg
9500000 | PK | A | 01 | 02 | 01 | Polycarbonat-Gehäuse PK, grauer Deckel, BHT 65x65x57mm | PK Polycarbonat-Gehäuse, BHT: 65x65x57 mm, glasfaserverstärktes Polycarbonat, ohne Vorprägungen, mit Deckel grau | PK Polycarbonate enclosure, WHD: 65x65x57 mm | PK Polycarbonate enclosure, WHD: 65x65x57 mm, fibreglass-reinforced polycarbonate, without knockouts, with grey cover | 12 | PU | PK | 0 |  | 0.108 | 0.317 |  | 65 | 65 | 57 | 4028177138933 | DE | 94037000 | EC000261 | 44 | https://www.rittal.com/at-de/part/9500000 | 480PX_fri141301595.jpg
9346470 | SV | B | 22 | 11 | 01 | Sammelschienenklemme für NH-Sicherungs-Lastschaltleiste Gr.00 (185 mm) | SV Sammelschienenklemme, für NH-Sicherungs-Lastschaltleiste, Gr. 00 (SV 9346040/050) | SV Busbar terminal, for NH slimline fuse-switch disconnector | SV Busbar terminal, for NH slimline fuse-switch disconnector, size 00 (SV 9346040/050) | 3 | PU | PK | 0 |  | 0.042 | 0.088 |  | 0 | 0 | 0 | 4028177665439 | DE | 85389099 | EC000001 |  | https://www.rittal.com/at-de/part/9346470 | 480PX_fri100573395.jpg
9504000 | PK | A | 01 | 02 | 01 | Polycarbonat-Gehäuse PK, grauer Deckel, BHT 94x94x57mm | PK Polycarbonat-Gehäuse, BHT: 94x94x57 mm, glasfaserverstärktes Polycarbonat, ohne Vorprägungen, mit Deckel grau | PK Polycarbonate enclosure, WHD: 94x94x57 mm | PK Polycarbonate enclosure, WHD: 94x94x57 mm, fibreglass-reinforced polycarbonate, without knockouts, with grey cover | 6 | PU | PK | 0 |  | 0.179 | 0.677 |  | 94 | 94 | 57 | 4028177139091 | DE | 94037000 | EC000261 | 44 | https://www.rittal.com/at-de/part/9504000 | 480PX_fri141301595.jpg
9505000 | PK | A | 01 | 02 | 01 | Polycarbonat-Gehäuse PK, grauer Deckel, BHT 94x94x81mm | PK Polycarbonat-Gehäuse, BHT: 94x94x81 mm, glasfaserverstärktes Polycarbonat, ohne Vorprägungen, mit Deckel grau | PK Polycarbonate enclosure, WHD: 94x94x81 mm | PK Polycarbonate enclosure, WHD: 94x94x81 mm, fibreglass-reinforced polycarbonate, without knockouts, with grey cover | 6 | PU | PK | 0 |  | 0.24 | 0.943 |  | 94 | 94 | 81 | 4028177139138 | DE | 94037000 | EC000261 | 44 | https://www.rittal.com/at-de/part/9505000 | 480PX_fri141301595.jpg
9506000 | PK | A | 01 | 02 | 01 | Polycarbonat-Gehäuse PK, grauer Deckel, BHT 110x110x66mm | PK Polycarbonat-Gehäuse, BHT: 110x110x66 mm, glasfaserverstärktes Polycarbonat, ohne Vorprägungen, mit Deckel grau | PK Polycarbonate enclosure, WHD: 110x110x66 mm | PK Polycarbonate enclosure, WHD: 110x110x66 mm, fibreglass-reinforced polycarbonate, without knockouts, with grey cover | 6 | PU | PK | 0 |  | 0.243 | 0.589 |  | 110 | 110 | 66 | 4028177139176 | DE | 94037000 | EC000261 | 44 | https://www.rittal.com/at-de/part/9506000 | 480PX_fri141301595.jpg
9507000 | PK | A | 01 | 02 | 01 | Polycarbonat-Gehäuse PK, grauer Deckel, BHT 110x110x90 mm | PK Polycarbonat-Gehäuse, BHT: 110x110x90 mm, glasfaserverstärktes Polycarbonat, ohne Vorprägungen, mit Deckel grau | PK Polycarbonate enclosure, WHD: 110x110x90 mm | PK Polycarbonate enclosure, WHD: 110x110x90 mm, fibreglass-reinforced polycarbonate, without knockouts, with grey cover | 6 | PU | PK | 0 |  | 0.304 | 1.339 |  | 110 | 110 | 90 | 4028177139213 | DE | 94037000 | EC000261 | 44 | https://www.rittal.com/at-de/part/9507000 | 480PX_fri141301595.jpg
9508000 | PK | A | 01 | 02 | 01 | Polycarbonat-Gehäuse PK, grauer Deckel, BHT 130x94x57mm | PK Polycarbonat-Gehäuse, BHT: 130x94x57 mm, glasfaserverstärktes Polycarbonat, ohne Vorprägungen, mit Deckel grau | PK Polycarbonate enclosure, WHD: 130x94x57 mm | PK Polycarbonate enclosure, WHD: 130x94x57 mm, fibreglass-reinforced polycarbonate, without knockouts, with grey cover | 4 | PU | PK | 0 |  | 0.225 | 0.945 |  | 130 | 94 | 57 | 4028177139251 | DE | 94037000 | EC000261 | 44 | https://www.rittal.com/at-de/part/9508000 | 480PX_fri141301595.jpg
9508050 | PK | A | 01 | 02 | 01 | Polycarbonat-Gehäuse PK, grauer Deckel, BHT 130x94x57mm, mit Vorprägungen | PK Polycarbonat-Gehäuse, BHT: 130x94x57 mm, glasfaserverstärktes Polycarbonat, mit Vorprägungen, mit Deckel grau | PK Polycarbonate enclosure, WHD: 130x94x57 mm | PK Polycarbonate enclosure, WHD: 130x94x57 mm, fibreglass-reinforced polycarbonate, with knockouts, with grey cover | 4 | PU | PK | 0 |  | 0.22 | 0.679 |  | 130 | 94 | 57 | 4028177490192 | DE | 94037000 | EC000261 | 46 | https://www.rittal.com/at-de/part/9508050 | 480PX_fri100135997.jpg
9509000 | PK | A | 01 | 02 | 01 | Polycarbonat-Gehäuse PK, grauer Deckel, BHT 130x94x81mm | PK Polycarbonat-Gehäuse, BHT: 130x94x81 mm, glasfaserverstärktes Polycarbonat, ohne Vorprägungen, mit Deckel grau | PK Polycarbonate enclosure, WHD: 130x94x81 mm | PK Polycarbonate enclosure, WHD: 130x94x81 mm, fibreglass-reinforced polycarbonate, without knockouts, with grey cover | 4 | PU | PK | 0 |  | 0.293 | 1.283 |  | 130 | 94 | 81 | 4028177139299 | DE | 94037000 | EC000261 | 44 | https://www.rittal.com/at-de/part/9509000 | 480PX_fri141301595.jpg
9510000 | PK | A | 01 | 02 | 01 | Polycarbonat-Gehäuse PK, grauer Deckel, BHT 130x130x75mm | PK Polycarbonat-Gehäuse, BHT: 130x130x75 mm, glasfaserverstärktes Polycarbonat, ohne Vorprägungen, mit Deckel grau | PK Polycarbonate enclosure, WHD: 130x130x75 mm | PK Polycarbonate enclosure, WHD: 130x130x75 mm, fibreglass-reinforced polycarbonate, without knockouts, with grey cover | 4 | PU | PK | 0 |  | 0.3 | 0.001 |  | 130 | 130 | 75 | 4028177139336 | DE | 94037000 | EC000261 | 44 | https://www.rittal.com/at-de/part/9510000 | 480PX_fri141301595.jpg
9511000 | PK | A | 01 | 02 | 01 | Polycarbonat-Gehäuse PK, grauer Deckel, BHT 130x130x99mm | PK Polycarbonat-Gehäuse, BHT: 130x130x99 mm, glasfaserverstärktes Polycarbonat, ohne Vorprägungen, mit Deckel grau | PK Polycarbonate enclosure, WHD: 130x130x99 mm | PK Polycarbonate enclosure, WHD: 130x130x99 mm, fibreglass-reinforced polycarbonate, without knockouts, with grey cover | 4 | PU | PK | 0 |  | 0.416 | 8.384 |  | 130 | 130 | 99 | 4028177139374 | DE | 94037000 | EC000261 | 44 | https://www.rittal.com/at-de/part/9511000 | 480PX_fri141301595.jpg
9409600 | KE | A | 02 | 13 | 01 | Ex-Gehäuse Edelstahl, Leergehäuse mit scharnierter Tür, BHT 300x380x210 mm | KEL Ex-Gehäuse, BHT: 300x380x210 mm, Edelstahl, 1.4301, mit Montageplatte, Leergehäuse mit scharnierter Tür | KE Ex enclosure, WHD: 300x380x210 mm, Stainless steel 1.4301 | KEL Ex enclosure, WHD: 300x380x210 mm, Stainless steel 1.4301, with mounting plate, Empty enclosure with hinged door | 1 | EA | PCE | 0 |  | 8.12 | 27.704 | 275 x 334 | 300 | 380 | 210 | 4028177138926 | DE | 94032080 | EC002503 | 259 | https://www.rittal.com/at-de/part/9409600 | 480PX_fri100412495.jpg
9345730 | SV | B | 21 | 01 | 01 | CB-Geräteadapter 400A, 3-polig, Leitungsabgang unten (60 mm) | SV CB-Geräteadapter, 400 A, 690 V, 3-polig, Leitungsabgang unten, mit Anschlussbändern | SV Circuit-breaker component adaptor, 400 A, 690 V, 3-pole, cable outlet bottom | SV Circuit-breaker component adaptor, 400 A, 690 V, 3-pole, cable outlet bottom, with connection straps | 1 | EA | PCE | 1.533 | 370 | 2.963 | 6.728 |  | 0 | 0 | 0 | 4028177680036 | DE | 85369095 | EC001531 | 316 | https://www.rittal.com/at-de/part/9345730
9345600 | SV | B | 21 | 01 | 01 | CB-Geräteadapter 250A, 3-polig, Leitungsabgang oben (60 mm) | SV CB-Geräteadapter, 250 A, 690 V, 3-polig, Leitungsabgang oben, mit Anschlussbändern | SV Circuit-breaker component adaptor, 250 A, 690 V, 3-pole, cable outlet top | SV Circuit-breaker component adaptor, 250 A, 690 V, 3-pole, cable outlet top, with connection straps | 1 | EA | PCE | 0.77 | 370 | 1.509 | 3.366 |  | 0 | 0 | 0 | 4028177679962 | DE | 85369095 | EC001531 | 315 | https://www.rittal.com/at-de/part/9345600
9345604 | SV | B | 21 | 01 | 01 | CB-Geräteadapter 250A, 4-polig, Leitungsabgang oben (60 mm) | SV CB-Geräteadapter, 250 A, 690 V, 4-polig, Leitungsabgang oben, mit Anschlussbändern | SV Circuit-breaker component adaptor, 250 A, 690 V, 4-pole, cable outlet top | SV Circuit-breaker component adaptor, 250 A, 690 V, 4-pole, cable outlet top, with connection straps | 1 | EA | PCE | 1.134 | 370 | 2.516 | 5.655 |  | 0 | 0 | 0 | 4028177679979 | DE | 85369095 | EC001531 | 317 | https://www.rittal.com/at-de/part/9345604
9345610 | SV | B | 21 | 01 | 01 | CB-Geräteadapter 250A, 3-polig, Leitungsabgang unten (60 mm) | SV CB-Geräteadapter, 250 A, 690 V, 3-polig, Leitungsabgang unten, mit Anschlussbändern | SV Circuit-breaker component adaptor, 250 A, 690 V, 3-pole, cable outlet bottom | SV Circuit-breaker component adaptor, 250 A, 690 V, 3-pole, cable outlet bottom, with connection straps | 1 | EA | PCE | 0.77 | 370 | 1.515 | 3.366 |  | 0 | 0 | 0 | 4028177679986 | DE | 85369095 | EC001531 | 315 | https://www.rittal.com/at-de/part/9345610
9345614 | SV | B | 21 | 01 | 01 | CB-Geräteadapter 250A, 4-polig, Leitungsabgang unten (60 mm) | SV CB-Geräteadapter, 250 A, 690 V, 4-polig, Leitungsabgang unten, mit Anschlussbändern | SV Circuit-breaker component adaptor, 250 A, 690 V, 4-pole, cable outlet bottom | SV Circuit-breaker component adaptor, 250 A, 690 V, 4-pole, cable outlet bottom, with connection straps | 1 | EA | PCE | 1.134 | 370 | 2.526 | 5.655 |  | 0 | 0 | 0 | 4028177679993 | DE | 85369095 | EC001531 | 317 | https://www.rittal.com/at-de/part/9345614
9345700 | SV | B | 21 | 01 | 01 | CB-Geräteadapter 630A, 3-polig, Leitungsabgang oben (60 mm) | SV CB-Geräteadapter, 630 A, 690 V, 3-polig, Leitungsabgang oben, mit Anschlussbändern | SV Circuit-breaker component adaptor, 630 A, 690 V, 3-pole, cable outlet top | SV Circuit-breaker component adaptor, 630 A, 690 V, 3-pole, cable outlet top, with connection straps | 1 | EA | PCE | 2.44 | 370 | 3.808 | 6.728 |  | 0 | 0 | 0 | 4028177680005 | DE | 85369095 | EC001531 | 316 | https://www.rittal.com/at-de/part/9345700
9345704 | SV | B | 21 | 01 | 01 | CB-Geräteadapter 500A, 4-polig, Leitungsabgang unten (60 mm) - ABB | SV CB-Geräteadapter, 500 A, 690 V, 4-polig, Leitungsabgang unten, für Schaltgerät Fabrikat:, ABB | SV Circuit-breaker component adaptor, 500 A, 690 V, 4-pole, cable outlet bottom | SV Circuit-breaker component adaptor, 500 A, 690 V, 4-pole, cable outlet bottom, for switchgear make:, ABB | 1 | EA | PCE | 2.765 | 370 | 4.027 | 5.61 |  | 0 | 0 | 0 | 4028177684515 | DE | 85369095 | EC001531 | 318 | https://www.rittal.com/at-de/part/9345704
9345710 | SV | B | 21 | 01 | 01 | CB-Geräteadapter 630A, 3-polig, Leitungsabgang unten (60 mm) | SV CB-Geräteadapter, 630 A, 690 V, 3-polig, Leitungsabgang unten, mit Anschlussbändern | SV Circuit-breaker component adaptor, 630 A, 690 V, 3-pole, cable outlet bottom | SV Circuit-breaker component adaptor, 630 A, 690 V, 3-pole, cable outlet bottom, with connection straps | 1 | EA | PCE | 2.44 | 370 | 3.774 | 6.728 |  | 0 | 0 | 0 | 4028177680012 | DE | 85369095 | EC001531 | 316 | https://www.rittal.com/at-de/part/9345710
9345714 | SV | B | 21 | 01 | 01 | CB-Geräteadapter 500A, 4-polig, Leitungsabgang unten (60 mm) - Schneider El. | SV CB-Geräteadapter, 500 A, 690 V, 4-polig, Leitungsabgang unten, für Schaltgerät Fabrikat:, Schneider Electric | SV Circuit-breaker component adaptor, 500 A, 690 V, 4-pole, cable outlet bottom | SV Circuit-breaker component adaptor, 500 A, 690 V, 4-pole, cable outlet bottom, for switchgear make:, Schneider Electric | 1 | EA | PCE | 2.135 | 370 | 3.524 | 5.47 |  | 0 | 0 | 0 | 4028177684522 | DE | 85369095 | EC001531 | 318 | https://www.rittal.com/at-de/part/9345714
9350060 | SV | B | 21 | 01 | 01 | Sammelschienen-Abdeckprofil für E-Cu 12/15x10 mm, L=1000 mm | SV Sammelschienen-Abdeckprofil, für Abmessung BH: 12/15x10 mm, L: 1000 mm/Profil | SV Busbar cover section, for demension WH: 12/15x10 mm, L: 1000 mm/section | SV Busbar cover section, for demension WH: 12/15x10 mm, L: 1000 mm/section | 4 | PU | PK | 0 |  | 0.12 | 0.3 |  | 1000 | 14 | 20 | 4028177219540 | DE | 85472000 | EC000775 | 343 | https://www.rittal.com/at-de/part/9350060 | 480PX_fri100575195.jpg
9345724 | SV | B | 21 | 01 | 01 | CB-Geräteadapter 500A, 4-polig, Leitungsabgang unten (60 mm) - EATON | SV CB-Geräteadapter, 500 A, 690 V, 4-polig, Leitungsabgang unten, für Schaltgerät Fabrikat:, Eaton | SV Circuit-breaker component adaptor, 500 A, 690 V, 4-pole, cable outlet bottom | SV Circuit-breaker component adaptor, 500 A, 690 V, 4-pole, cable outlet bottom, for switchgear make:, Eaton | 1 | EA | PCE | 2.16 | 370 | 3.542 | 5.61 |  | 0 | 0 | 0 | 4028177684539 | DE | 85369095 | EC001531 | 318 | https://www.rittal.com/at-de/part/9345724
9350010 | SV | B | 21 | 01 | 01 | Sammelschienen-Abdeckprofil für E-Cu 12/15x5 mm, L=1000 mm | SV Sammelschienen-Abdeckprofil, für Abmessung BH: 12/15x5 mm, L: 1000 mm/Profil | SV Busbar cover section, for demension WH: 12/15x5 mm, L: 1000 mm/section | SV Busbar cover section, for demension WH: 12/15x5 mm, L: 1000 mm/section | 4 | PU | PK | 0 |  | 0.105 | 1.68 |  | 1000 | 8 | 20 | 4028177219557 | DE | 85472000 | EC000775 | 343 | https://www.rittal.com/at-de/part/9350010 | 480PX_fri100575195.jpg
9345734 | SV | B | 21 | 01 | 01 | CB-Geräteadapter 500A, 4-polig, Leitungsabgang unten (60 mm) - Siemens | SV CB-Geräteadapter, 500 A, 690 V, 4-polig, Leitungsabgang unten, für Schaltgerät Fabrikat:, Siemens | SV Circuit-breaker component adaptor, 500 A, 690 V, 4-pole, cable outlet bottom | SV Circuit-breaker component adaptor, 500 A, 690 V, 4-pole, cable outlet bottom, for switchgear make:, Siemens | 1 | EA | PCE | 2.103 | 370 | 3.489 | 5.61 |  | 0 | 0 | 0 | 4028177684546 | DE | 85369095 | EC001531 | 318 | https://www.rittal.com/at-de/part/9345734
9346000 | SV | B | 21 | 01 | 01 | NH-Sicherungs-Lastschaltleiste Gr.00, 160A, 3-polig, Rahmenklemme (60 mm) | SV NH-Sicherungs-Lastschaltleiste, Gr. 00, 160 A, 690 V, 3-polig, Rahmenklemme, 60 mm | SV NH slimline fuse-switch disconnector, size 00, 160 A, 690 V, 3-pole | SV NH slimline fuse-switch disconnector, size 00, 160 A, 690 V, 3-pole, box terminal, 60 mm | 1 | EA | PCE | 0.75 | 370 | 1.292 | 3.525 |  | 50 | 400 | 0 | 4028177628748 | DE | 85369095 | EC001046 | 335 | https://www.rittal.com/at-de/part/9346000 | 480PX_fri100335496.jpg
9346010 | SV | B | 21 | 01 | 01 | NH-Sicherungs-Lastschaltleiste Gr.00, 160A, 3-polig, Schraube M8 (60 mm) | SV NH-Sicherungs-Lastschaltleiste, Gr. 00, 160 A, 690 V, 3-polig, Schraube M8, 60 mm | SV NH slimline fuse-switch disconnector, size 00, 160 A, 690 V, 3-pole | SV NH slimline fuse-switch disconnector, size 00, 160 A, 690 V, 3-pole, screw M8, 60 mm | 1 | EA | PCE | 0.73 | 370 | 1.294 | 3.63 |  | 50 | 400 | 0 | 4028177628755 | DE | 85369095 | EC001046 | 335 | https://www.rittal.com/at-de/part/9346010 | 480PX_fri100335496.jpg
9346020 | SV | B | 22 | 11 | 01 | NH-Sicherungs-Lastschaltleiste Gr.00, 160A, 3-polig, Rahmenklemme (100 mm) | SV NH-Sicherungs-Lastschaltleiste, Gr. 00, 160 A, 690 V, 3-polig, Rahmenklemme, 100 mm | SV NH slimline fuse-switch disconnector, size 00, 160 A, 690 V, 3-pole | SV NH slimline fuse-switch disconnector, size 00, 160 A, 690 V, 3-pole, box terminal, 100 mm | 1 | EA | PCE | 0.66 | 370 | 1.263 | 3.445 |  | 50 | 400 | 0 | 4028177628762 | DE | 85365080 | EC001046 | 335 | https://www.rittal.com/at-de/part/9346020 | 480PX_fri100335496.jpg
9346030 | SV | B | 22 | 11 | 01 | NH-Sicherungs-Lastschaltleiste Gr.00, 160A, 3-polig,Schraube M8 (100 mm) | SV NH-Sicherungs-Lastschaltleiste, Gr. 00, 160 A, 690 V, 3-polig, Schraube M8, 100 mm | SV NH slimline fuse-switch disconnector, size 00, 160 A, 690 V, 3-pole | SV NH slimline fuse-switch disconnector, size 00, 160 A, 690 V, 3-pole, screw M8, 100 mm | 1 | EA | PCE | 0.65 | 370 | 1.259 | 3.751 |  | 50 | 400 | 0 | 4028177628779 | DE | 85365080 | EC001046 | 335 | https://www.rittal.com/at-de/part/9346030 | 480PX_fri100335496.jpg
9346060 | SV | B | 22 | 11 | 01 | NH-Sicherungs-Lastschaltleiste Gr.00, 160 A, 3-polig, Schraube M8 | SV NH-Sicherungs-Lastschaltleiste, Gr. 00, 160 A, 690 V, 3-polig, Schraube M8, 100 mm, für Stromwandler-Einbau |  | SV NH slimline fuse-switch disconnector, size 00, 160 A, 690 V, 3-pole, screw M8, 100 mm, for current transformer installation | 1 | EA | PCE | 0.65 | 370 | 1.18 | 3.63 |  | 0 | 0 | 0 | 4028177668133 | DE | 85365080 | EC001046 | 335 | https://www.rittal.com/at-de/part/9346060 | 480PX_fri100335496.jpg
9346400 | SV | B | 21 | 01 | 01 | Mikroschalter für NH-Leisten Gr.00 | SV Mikroschalter, für NH-Sicherungs-Lastschaltleiste, Gr. 00 (SV 9346XXX) | SV Micro-switch, for NH slimline fuse-switch disconnector, size 00 (SV 9346XXX) | SV Micro-switch, for NH slimline fuse-switch disconnector, size 00 (SV 9346XXX) | 5 | PU | PK | 0 |  | 0.003 | 0.012 |  | 0 | 0 | 0 | 4028177631779 | DE | 85389099 | EC001900 | 358 | https://www.rittal.com/at-de/part/9346400 | 480PX_fri100578195.jpg
9346460 | SV | B | 21 | 01 | 01 | Anschlussraum-Abdeckung (lang) für NH-Leiste Gr.00 | SV Anschlussraum-Abdeckung, für NH-Sicherungs-Lastschaltleiste, Gr. 00 (60/100 mm) | SV Connection space cover, for NH slimline fuse-switch disconnector | SV Connection space cover, for NH slimline fuse-switch disconnector, size 00 (60/100 mm) | 1 | EA | PCE | 0 |  | 0.059 | 0.75 |  | 0 | 0 | 0 | 4028177660519 | DE | 85472000 | EC000775 | 357 | https://www.rittal.com/at-de/part/9346460 | 480PX_fri100139395.jpg
9345200 | SV | B | 21 | 01 | 01 | Fuseholder Class J, 101 - 200A, 3-polig (60 mm) | SV Fuseholder, Class J, 101-200 A, 600 V, 3-polig, (60 mm) | SV Fuse holder, Class J, 101-200 A, 600 V, 3-pole, (60 mm) | SV Fuse holder, Class J, 101-200 A, 600 V, 3-pole, (60 mm) | 1 | EA | PCE | 1.389 | 370 | 3.94 | 18.625 |  | 210 | 288 | 0 | 4028177615663 | DE | 85365080 | EC001900 | 339 | https://www.rittal.com/at-de/part/9345200 | 480PX_fri110327495.jpg
9345720 | SV | B | 21 | 01 | 01 | CB-Geräteadapter 400A, 3-polig, Leitungsabgang oben (60 mm) | SV CB-Geräteadapter, 400 A, 690 V, 3-polig, Leitungsabgang oben, mit Anschlussbändern | SV Circuit-breaker component adaptor, 400 A, 690 V, 3-pole, cable outlet top | SV Circuit-breaker component adaptor, 400 A, 690 V, 3-pole, cable outlet top, with connection straps | 1 | EA | PCE | 1.533 | 370 | 2.98 | 6.728 |  | 0 | 0 | 0 | 4028177680029 | DE | 85369095 | EC001531 | 316 | https://www.rittal.com/at-de/part/9345720
9661230 | SV | B | 22 | 11 | 01 | PE/PEN-Kombiwinkel E-Cu 30x10 mm | SV PE/PEN-Kombiwinkel E-Cu, BH: 30x10 mm | SV PE/PEN combination angle E-Cu, WH: 30x10 mm | SV PE/PEN combination angle E-Cu, WH: 30x10 mm | 4 | PU | PK | 0.408 | 370 | 0.544 | 0.478 |  | 0 | 0 | 0 | 4028177546653 | DE | 74199990 | EC000329 |  | https://www.rittal.com/at-de/part/9661230 | 480PX_fri050125395.jpg
9650990 | SV | B | 22 | 11 | 01 | Nutensteine M12, L=35 mm, für Maxi-PLS Sammelschiene (Maxi-PLS3200) | SV Nutenstein, M12, L: 35 mm, für Maxi-PLS Sammelschienen, (Maxi-PLS 3200) | SV Sliding block, M12, L: 35 mm, for Maxi-PLS busbar, (Maxi-PLS 3200) | SV Sliding block, M12, L: 35 mm, for Maxi-PLS busbar, (Maxi-PLS 3200) | 15 | PU | PK | 0 |  | 0.055 | 0.018 |  | 0 | 0 | 0 | 4028177239739 | CH | 74199990 | EC001900 | 403 | https://www.rittal.com/at-de/part/9650990 | 480PX_fri110342695.jpg
9661050 | SV | B | 22 | 11 | 01 | Anreihlasche E-Cu 40x10 mm, L=88 mm | SV Anreihlasche, L: 88 mm, für E-Cu 40x10 mm | SV Baying bracket E-Cu, L: 88 mm, for E-Cu 40x10 mm | SV Baying bracket E-Cu, L: 88 mm, for E-Cu 40x10 mm | 4 | PU | PK | 0.28 | 370 | 0.455 | 0.192 |  | 0 | 0 | 0 | 4028177494695 | DE | 74199990 | EC002270 |  | https://www.rittal.com/at-de/part/9661050 | 480PX_fri060169195.jpg
9661060 | SV | B | 22 | 11 | 01 | Sammelschiene E-Cu 40x10 mm, L=592 mm | SV Sammelschiene E-Cu, BH: 40x10 mm, L: 592 mm, mit integrierten Lochungen Ø 14 mm | SV Busbar E-Cu, WH: 40x10 mm, L: 592 mm, with integral holesØ 14 mm | SV Busbar E-Cu, WH: 40x10 mm, L: 592 mm, with integral holes Ø 14 mm | 2 | PU | PK | 2.06 | 370 | 2.102 | 0.354 |  | 592 | 0 | 0 | 4028177494718 | DE | 74071000 | EC000329 |  | https://www.rittal.com/at-de/part/9661060 | 480PX_fri060173195.jpg
9661080 | SV | B | 22 | 11 | 01 | Sammelschiene E-Cu 40x10 mm, L=792 mm | SV Sammelschiene E-Cu, BH: 40x10 mm, L: 792mm, mit integrierten Lochungen Ø 14 mm | SV Busbar E-Cu, WH: 40x10 mm, L: 792mm, with integral holesØ 14 mm | SV Busbar E-Cu, WH: 40x10 mm, L: 792mm, with integral holes Ø 14 mm | 2 | PU | PK | 2.77 | 370 | 2.83 | 0.486 |  | 792 | 0 | 0 | 4028177494725 | DE | 74071000 | EC000329 |  | https://www.rittal.com/at-de/part/9661080 | 480PX_fri060173195.jpg
9661100 | SV | B | 22 | 11 | 01 | Sammelschiene E-Cu 80x10 mm, L=992 mm | SV Sammelschiene E-Cu, BH: 80x10 mm, L: 992mm, mit integrierten Lochungen Ø 14 mm | SV Busbar E-Cu, WH: 80x10 mm, L: 992mm, with integral holesØ 14 mm | SV Busbar E-Cu, WH: 80x10 mm, L: 992mm, with integral holes Ø 14 mm | 2 | PU | PK | 7.02 | 370 | 7.52 | 1 |  | 992 | 0 | 0 | 4028177494770 | DE | 74071000 | EC000329 |  | https://www.rittal.com/at-de/part/9661100 | 480PX_fri060173195.jpg
9661120 | SV | B | 22 | 11 | 01 | Sammelschiene E-Cu 80x10 mm, L=1192 mm | SV Sammelschiene E-Cu, BH: 80x10 mm, L: 1192mm, mit integrierten Lochungen Ø 14 mm | SV Busbar E-Cu, WH: 80x10 mm, L: 1192mm, with integral holesØ 14 mm | SV Busbar E-Cu, WH: 80x10 mm, L: 1192mm, with integral holes Ø 14 mm | 2 | PU | PK | 8.45 | 370 | 8.552 | 0.119 |  | 1192 | 0 | 0 | 4028177494787 | DE | 74071000 | EC000329 |  | https://www.rittal.com/at-de/part/9661120 | 480PX_fri060173195.jpg
9661140 | SV | B | 22 | 11 | 01 | Sammelschiene E-Cu 80x10 mm, L=392 mm | SV Sammelschiene E-Cu, BH: 80x10 mm, L: 392 mm, mit integrierten Lochungen Ø 14 mm |  | SV Busbar E-Cu, WH: 80x10 mm, L: 392 mm, with integral holes Ø 14 mm | 2 | PU | PK | 5.55 | 370 | 6.05 | 0.395 |  | 392 | 0 | 0 | 4028177555785 | DE | 74071000 | EC000329 |  | https://www.rittal.com/at-de/part/9661140 | 480PX_fri060173195.jpg
9661150 | SV | B | 22 | 11 | 01 | Anreihlasche E-Cu 80x10 mm, L=88 mm | SV Anreihlasche, L: 88 mm, für E-Cu 80x10 mm | SV Baying bracket E-Cu, L: 88 mm, for E-Cu 80x10 mm | SV Baying bracket E-Cu, L: 88 mm, for E-Cu 80x10 mm | 4 | PU | PK | 0.52 | 370 | 0.77 | 0.222 |  | 0 | 0 | 0 | 4028177494701 | DE | 74199990 | EC002270 |  | https://www.rittal.com/at-de/part/9661150 | 480PX_fri060169195.jpg
9661160 | SV | B | 22 | 11 | 01 | Sammelschiene E-Cu 80x10 mm, L=592 mm | SV Sammelschiene E-Cu, BH: 80x10 mm, L: 592mm, mit integrierten Lochungen Ø 14 mm | SV Busbar E-Cu, WH: 80x10 mm, L: 592mm, with integral holesØ 14 mm | SV Busbar E-Cu, WH: 80x10 mm, L: 592mm, with integral holes Ø 14 mm | 2 | PU | PK | 4.17 | 370 | 4.222 | 0.472 |  | 0 | 0 | 0 | 4028177494756 | DE | 74071000 | EC000329 |  | https://www.rittal.com/at-de/part/9661160 | 480PX_fri060173195.jpg
9661020 | SV | B | 22 | 11 | 01 | Sammelschiene E-Cu 40x10 mm, L=1192 mm | SV Sammelschiene E-Cu, BH: 40x10 mm, L: 1192 mm, mit integrierten Lochungen Ø 14 mm | SV Busbar E-Cu, WH: 40x10 mm, L: 1192 mm, with integral holesØ 14 mm | SV Busbar E-Cu, WH: 40x10 mm, L: 1192 mm, with integral holes Ø 14 mm | 2 | PU | PK | 4.19 | 370 | 4.263 | 0.714 |  | 0 | 0 | 0 | 4028177494749 | DE | 74071000 | EC000329 |  | https://www.rittal.com/at-de/part/9661020 | 480PX_fri060173195.jpg
9661200 | SV | B | 22 | 11 | 01 | PE/PEN-Kombiwinkel E-Cu 40x10 mm | SV PE/PEN-Kombiwinkel E-Cu, BH: 40x10 mm | SV PE/PEN combination angle E-Cu, WH: 40x10 mm | SV PE/PEN combination angle E-Cu, WH: 40x10 mm | 4 | PU | PK | 0.61 | 370 | 0.922 | 0.501 |  | 0 | 0 | 0 | 4028177494688 | DE | 74199990 | EC000329 |  | https://www.rittal.com/at-de/part/9661200 | 480PX_fri050125395.jpg
9661000 | SV | B | 22 | 11 | 01 | Sammelschiene E-Cu 40x10 mm, L=992 mm | SV Sammelschiene E-Cu, BH: 40x10 mm, L: 992 mm, mit integrierten Lochungen Ø 14 mm | SV Busbar E-Cu, WH: 40x10 mm, L: 992 mm, with integral holesØ 14 mm | SV Busbar E-Cu, WH: 40x10 mm, L: 992 mm, with integral holes Ø 14 mm | 2 | PU | PK | 3.47 | 370 | 3.543 | 0.842 |  | 0 | 0 | 0 | 4028177494732 | DE | 74071000 | EC000329 |  | https://www.rittal.com/at-de/part/9661000 | 480PX_fri060173195.jpg
9661235 | SV | B | 22 | 11 | 01 | PE/PEN-Kombiwinkel E-Cu 30x5 mm | SV PE/PEN-Kombiwinkel E-Cu, BH: 30x5 mm | SV PE/PEN combination angle E-Cu, WH: 30x5 mm | SV PE/PEN combination angle E-Cu, WH: 30x5 mm | 4 | PU | PK | 0.198 | 370 | 0.315 | 0.228 |  | 0 | 0 | 0 | 4028177546677 | DE | 74199990 | EC000329 |  | https://www.rittal.com/at-de/part/9661235 | 480PX_fri050125395.jpg
9661240 | SV | B | 22 | 11 | 01 | PE/PEN-Kombiwinkel E-Cu 40x10 mm (flach) | SV PE/PEN-Kombiwinkel E-Cu, BH: 40x10 mm, L: 135 mm | SV PE/PEN combination angle E-Cu, WH: 40x10 mm, L: 135 mm | SV PE/PEN combination angle E-Cu, WH: 40x10 mm, L: 135 mm | 4 | PU | PK | 0.44 | 370 | 0.589 | 0.184 |  | 0 | 0 | 0 | 4028177555808 | DE | 74199990 | EC000329 |  | https://www.rittal.com/at-de/part/9661240 | 480PX_fri100574895.jpg
9661300 | SV | B | 22 | 11 | 01 | Sammelschiene E-Cu 30x10 mm, L=965 mm | SV Sammelschiene E-Cu, BH: 30x10 mm, L: 965 mm, mit integrierten Lochungen Ø 11 mm | SV Busbar E-Cu, WH: 30x10 mm, L: 965 mm, with integral holesØ 11 mm | SV Busbar E-Cu, WH: 30x10 mm, L: 965 mm, with integral holes Ø 11 mm | 2 | PU | PK | 2.595 | 370 | 2.595 | 0.216 |  | 30 | 10 | 0 | 4028177546721 | DE | 74071000 | EC000329 |  | https://www.rittal.com/at-de/part/9661300 | 480PX_fri060173195.jpg
9661305 | SV | B | 22 | 11 | 01 | Sammelschiene E-Cu 30x5 mm, L=965 mm | SV Sammelschiene E-Cu, BH: 30x5 mm, L: 965 mm, mit integrierten Lochungen Ø 11 mm | SV Busbar E-Cu, WH: 30x5 mm, L: 965 mm, with integral holesØ 11 mm | SV Busbar E-Cu, WH: 30x5 mm, L: 965 mm, with integral holes Ø 11 mm | 2 | PU | PK | 1.295 | 370 | 1.34 | 0.435 |  | 30 | 5 | 0 | 4028177546738 | DE | 74071000 | EC000329 |  | https://www.rittal.com/at-de/part/9661305 | 480PX_fri060173195.jpg
9661320 | SV | B | 22 | 11 | 01 | Sammelschiene E-Cu 30x10 mm, L=1165 mm | SV Sammelschiene E-Cu, BH: 30x10 mm, L: 1165 mm, mit integrierten Lochungen Ø 11 mm | SV Busbar E-Cu, WH: 30x10 mm, L: 1165 mm, with integral holesØ 11 mm | SV Busbar E-Cu, WH: 30x10 mm, L: 1165 mm, with integral holes Ø 11 mm | 2 | PU | PK | 3.13 | 370 | 3.164 | 0.527 |  | 30 | 10 | 0 | 4028177546752 | DE | 74071000 | EC000329 |  | https://www.rittal.com/at-de/part/9661320 | 480PX_fri060173195.jpg
9661325 | SV | B | 22 | 11 | 01 | Sammelschiene E-Cu 30x5 mm, L=1165 mm | SV Sammelschiene E-Cu, BH: 30x5 mm, L: 1165 mm, mit integrierten Lochungen Ø 11 mm | SV Busbar E-Cu, WH: 30x5 mm, L: 1165 mm, with integral holesØ 11 mm | SV Busbar E-Cu, WH: 30x5 mm, L: 1165 mm, with integral holes Ø 11 mm | 2 | PU | PK | 1.565 | 370 | 1.616 | 0.542 |  | 30 | 5 | 0 | 4028177546950 | DE | 74071000 | EC000329 |  | https://www.rittal.com/at-de/part/9661325 | 480PX_fri060173195.jpg
9661340 | SV | B | 22 | 11 | 01 | Sammelschiene E-Cu 30x10 mm, L=365 mm | SV Sammelschiene E-Cu, BH: 30x10 mm, L: 365 mm, mit integrierten Lochungen Ø 11 mm | SV Busbar E-Cu, WH: 30x10 mm, L: 365 mm, with integral holesØ 11 mm | SV Busbar E-Cu, WH: 30x10 mm, L: 365 mm, with integral holes Ø 11 mm | 2 | PU | PK | 0.98 | 370 | 0.96 | 0.167 |  | 30 | 10 | 0 | 4028177546912 | DE | 74071000 | EC000329 |  | https://www.rittal.com/at-de/part/9661340 | 480PX_fri060173195.jpg
9661345 | SV | B | 22 | 11 | 01 | Sammelschiene E-Cu 30x5 mm, L=365 mm | SV Sammelschiene E-Cu, BH: 30x5 mm, L: 365 mm, mit integrierten Lochungen Ø 11 mm | SV Busbar E-Cu, WH: 30x5 mm, L: 365 mm, with integral holesØ 11 mm | SV Busbar E-Cu, WH: 30x5 mm, L: 365 mm, with integral holes Ø 11 mm | 2 | PU | PK | 0.49 | 370 | 0.495 | 0.122 |  | 30 | 5 | 0 | 4028177546875 | DE | 74071000 | EC000329 |  | https://www.rittal.com/at-de/part/9661345 | 480PX_fri060173195.jpg
9661350 | SV | B | 22 | 11 | 01 | Anreihlasche E-Cu 30x10 mm, L=95 mm | SV Anreihlasche, L: 95 mm, für E-Cu 30x10 mm | SV Baying bracket E-Cu, L: 95 mm, for E-Cu 30x10 mm | SV Baying bracket E-Cu, L: 95 mm, for E-Cu 30x10 mm | 4 | PU | PK | 0.255 | 370 | 0.255 | 0.193 |  | 0 | 0 | 0 | 4028177546691 | DE | 74199990 | EC002270 |  | https://www.rittal.com/at-de/part/9661350 | 480PX_fri060169195.jpg
9661180 | SV | B | 22 | 11 | 01 | Sammelschiene E-Cu 80x10 mm, L=792 mm | SV Sammelschiene E-Cu, BH: 80x10 mm, L: 792mm, mit integrierten Lochungen Ø 14 mm | SV Busbar E-Cu, WH: 80x10 mm, L: 792mm, with integral holesØ 14 mm | SV Busbar E-Cu, WH: 80x10 mm, L: 792mm, with integral holes Ø 14 mm | 2 | PU | PK | 5.6 | 370 | 5.671 | 0.885 |  | 0 | 0 | 0 | 4028177494763 | DE | 74071000 | EC000329 |  | https://www.rittal.com/at-de/part/9661180 | 480PX_fri060173195.jpg
9660210 | SV | B | 22 | 11 | 01 | C-Profilschiene für Kabelrangierschränke, L=600 mm, für Schrank B/T 600 mm | SV C-Profilschiene, L: 600 mm, für TS, SE | SV C rail, L: 600 mm, for TS, SE | SV C rail, L: 600 mm, for TS, SE | 4 | PU | PK | 0 |  | 0.587 | 0.689 |  | 600 | 0 | 600 | 4028177296473 | DE | 73269098 | EC000386 |  | https://www.rittal.com/at-de/part/9660210 | 480PX_fri100594595.jpg
9640150 | SV | B | 22 | 11 | 01 | Systembefestigung (Maxi-PLS1600/2000) 185 mm Mittenabstand (RB) | SV Systembefestigung, für Sammelschienenhalter, SV 9649000/160 (Maxi-PLS 1600/2000), 185 mm Mittenabstand, für TS Rückbereich (mitte) | SV System attachment, for busbar support, SV 9649000/160 (Maxi-PLS 1600/2000) | SV System attachment, for busbar support, SV 9649000/160 (Maxi-PLS 1600/2000), 185 mm bar centre distance, for TS rear section (enter) | 2 | PU | PK | 0 |  | 1.14 | 1.744 |  | 0 | 0 | 0 | 4028177266452 | DE | 73269098 | EC001900 |  | https://www.rittal.com/at-de/part/9640150 | 480PX_fri110341695.jpg
9659010 | SV | B | 22 | 11 | 01 | SV Stirnhalter für Maxi-PLS Sammelschiene 60x60 mm | SV Stirnhalter für Maxi-PLS Sammelschiene 60x60 mm (Schienenquerschnitt: 2323 mm²) | SV End support, Maxi-PLS 3200 | SV End support, Maxi-PLS 3200 | 2 | PU | PK | 0 |  | 0.21 | 0.566 |  | 0 | 0 | 0 | 4028177400870 | DE | 85469010 | EC001166 | 401 | https://www.rittal.com/at-de/part/9659010 | 480PX_fri110342095.jpg
9659160 | SV | B | 22 | 11 | 01 | Sammelschienenhalter Maxi-PLS3200, überbaubar | SV Sammelschienenhalter, Maxi-PLS 3200, überbaubar | SV Busbar support, Maxi-PLS 3200, suitable for top mounting | SV Busbar support, Maxi-PLS 3200, suitable for top mounting | 1 | EA | PCE | 0 |  | 0.475 | 0.64 |  | 0 | 0 | 0 | 4028177643079 | DE | 85469010 | EC001900 |  | https://www.rittal.com/at-de/part/9659160 | 480PX_fri100121995.jpg
9659525 | SV | B | 22 | 11 | 01 | Dachblech IP2X, BxT 600x800 mm, mit Belüftungsöffnung | SV Dachblech, BT: 600x800 mm, IP 2X, für TS, H: 72 mm, mit Belüftungsöffnung | SV Roof plate, WD: 600x800 mm, IP 2X, for TS, H: 72 mm, with ventilation hole | SV Roof plate, WD: 600x800 mm, IP 2X, for TS, H: 72 mm, with ventilation hole | 1 | EA | PCE | 0 |  | 8.1 | 0 |  | 600 | 0 | 800 | 4028177465091 | CZ | 94039010 | EC000744 |  | https://www.rittal.com/at-de/part/9659525 | 480PX_fri100510195.jpg
9659535 | SV | B | 22 | 11 | 01 | Dachblech IP2X, BxT 800x800 mm, mit Belüftungsöffnung | SV Dachblech, BT: 800x800 mm, IP 2X, für TS, H: 72 mm, mit Belüftungsöffnung | SV Roof plate, WD: 800x800 mm, IP 2X, for TS, H: 72 mm, with ventilation hole | SV Roof plate, WD: 800x800 mm, IP 2X, for TS, H: 72 mm, with ventilation hole | 1 | EA | PCE | 0 |  | 10.62 | 56.88 |  | 800 | 0 | 800 | 4028177465114 | CZ | 94039010 | EC000744 |  | https://www.rittal.com/at-de/part/9659535 | 480PX_fri100510195.jpg
9659545 | SV | B | 22 | 11 | 01 | Dachblech IP2X, BxT 1000x800 mm, mit Belüftungsöffnung | SV Dachblech, BT: 1000x800 mm, IP 2X, für TS, H: 72 mm, mit Belüftungsöffnung | SV Roof plate, WD: 1000x800 mm, IP 2X, for TS, H: 72 mm, with ventilation hole | SV Roof plate, WD: 1000x800 mm, IP 2X, for TS, H: 72 mm, with ventilation hole | 1 | EA | PCE | 0 |  | 14 | 0 |  | 1000 | 0 | 800 | 4028177465121 | CZ | 94039010 | EC000744 |  | https://www.rittal.com/at-de/part/9659545 | 480PX_fri100510195.jpg
9659555 | SV | B | 22 | 11 | 01 | Dachblech IP2X, BxT 1200x800 mm, mit Belüftungsöffnung | SV Dachblech, BT: 1200x800 mm, IP 2X, für TS, H: 72 mm, mit Belüftungsöffnung | SV Roof plate, WD: 1200x800 mm, IP 2X, for TS, H: 72 mm, with ventilation hole | SV Roof plate, WD: 1200x800 mm, IP 2X, for TS, H: 72 mm, with ventilation hole | 1 | EA | PCE | 0 |  | 15.01 | 84 |  | 1200 | 0 | 800 | 4028177465138 | CZ | 94039010 | EC000744 |  | https://www.rittal.com/at-de/part/9659555 | 480PX_fri100510195.jpg
9661040 | SV | B | 22 | 11 | 01 | Sammelschiene E-Cu 40x10 mm, L=392 mm | SV Sammelschiene E-Cu, BH: 40x10 mm, L: 392 mm, mit integrierten Lochungen Ø 14 mm | SV Busbar E-Cu, WH: 40x10 mm, L: 392 mm, with integral holesØ 14 mm | SV Busbar E-Cu, WH: 40x10 mm, L: 392 mm, with integral holes Ø 14 mm | 2 | PU | PK | 1.38 | 370 | 1.4 | 0.198 |  | 0 | 0 | 0 | 4028177555761 | DE | 74071000 | EC000329 |  | https://www.rittal.com/at-de/part/9661040 | 480PX_fri060173195.jpg
9660205 | SV | B | 22 | 11 | 01 | Halter-Set (Stabilisator) für Verbindungssatz | SV Halter-Set (Stabilisator), für Verbindungssatz |  | SV Support set (stabiliser), for connection kit | 1 | EA | PCE | 0 |  | 4.66 | 12.953 |  | 0 | 0 | 0 | 4028177709379 | DE | 39269097 | EC001900 | 405 | https://www.rittal.com/at-de/part/9660205 | 480PX_fri161300995.jpg
9661365 | SV | B | 22 | 11 | 01 | Sammelschiene E-Cu 30x5 mm, L=565 mm | SV Sammelschiene E-Cu, BH: 30x5 mm, L: 565 mm, mit integrierten Lochungen Ø 11 mm | SV Busbar E-Cu, WH: 30x5 mm, L: 565 mm, with integral holesØ 11 mm | SV Busbar E-Cu, WH: 30x5 mm, L: 565 mm, with integral holes Ø 11 mm | 2 | PU | PK | 0.76 | 370 | 0.76 | 0.185 |  | 30 | 5 | 0 | 4028177546837 | DE | 74071000 | EC000329 |  | https://www.rittal.com/at-de/part/9661365 | 480PX_fri060173195.jpg
9660220 | SV | B | 22 | 11 | 01 | C-Profilschiene für Kabelrangierschränke, L=800 mm, für Schrank B/T 800 mm | SV C-Profilschiene, L: 800 mm, für TS, SE | SV C rail, L: 800 mm, for TS, SE | SV C rail, L: 800 mm, for TS, SE | 4 | PU | PK | 0 |  | 0.739 | 0.574 |  | 800 | 0 | 800 | 4028177296466 | DE | 73269098 | EC000386 |  | https://www.rittal.com/at-de/part/9660220 | 480PX_fri100594595.jpg
9660235 | SV | B | 22 | 11 | 01 | Dachblech IP2X, BxT 600x600 mm, mit Belüftungsöffnung | SV Dachblech, BT: 600x600 mm, IP 2X, für TS, H: 72 mm, mit Belüftungsöffnung | SV Roof plate, WD: 600x600 mm, IP 2X, for TS, H: 72 mm, with ventilation hole | SV Roof plate, WD: 600x600 mm, IP 2X, for TS, H: 72 mm, with ventilation hole | 1 | EA | PCE | 0 |  | 6.66 | 33.35 |  | 600 | 0 | 600 | 4028177464940 | CZ | 94039010 | EC000744 |  | https://www.rittal.com/at-de/part/9660235 | 480PX_fri100510195.jpg
9660245 | SV | B | 22 | 11 | 01 | Dachblech IP2X, BxT 800x600 mm, mit Belüftungsöffnung | SV Dachblech, BT: 800x600 mm, IP 2X, für TS, H: 72 mm, mit Belüftungsöffnung | SV Roof plate, WD: 800x600 mm, IP 2X, for TS, H: 72 mm, with ventilation hole | SV Roof plate, WD: 800x600 mm, IP 2X, for TS, H: 72 mm, with ventilation hole | 1 | EA | PCE | 0 |  | 7.868 | 42.93 |  | 800 | 0 | 600 | 4028177464957 | CZ | 94039010 | EC000744 |  | https://www.rittal.com/at-de/part/9660245 | 480PX_fri100510195.jpg
9660255 | SV | B | 22 | 11 | 01 | Dachblech IP2X, BxT 1000x600 mm, mit Belüftungsöffnung | SV Dachblech, BT: 1000x600 mm, IP 2X, für TS, H: 72 mm, mit Belüftungsöffnung | SV Roof plate, WD: 1000x600 mm, IP 2X, for TS, H: 72 mm, with ventilation hole | SV Roof plate, WD: 1000x600 mm, IP 2X, for TS, H: 72 mm, with ventilation hole | 1 | EA | PCE | 0 |  | 9.931 | 5.672 |  | 1000 | 0 | 600 | 4028177464964 | CZ | 94039010 | EC000744 |  | https://www.rittal.com/at-de/part/9660255 | 480PX_fri100510195.jpg
9660265 | SV | B | 22 | 11 | 01 | Dachblech IP2X, BxT 1200x600 mm, mit Belüftungsöffnung | SV Dachblech, BT: 1200x600 mm, IP 2X, für TS, H: 72 mm, mit Belüftungsöffnung | SV Roof plate, WD: 1200x600 mm, IP 2X, for TS, H: 72 mm, with ventilation hole | SV Roof plate, WD: 1200x600 mm, IP 2X, for TS, H: 72 mm, with ventilation hole | 1 | EA | PCE | 0 |  | 11.172 | 70.555 |  | 1200 | 0 | 600 | 4028177464971 | CZ | 94039010 | EC000744 |  | https://www.rittal.com/at-de/part/9660265 | 480PX_fri100510195.jpg
9660610 | SV | B | 22 | 11 | 01 | Trennwand BxH 502x1897mm (Maxi-PLS - RB) | SV Trennwand, für Maxi-PLS Sammelschienen, im TS Dachbereich, für TS (HT: 2000x600 mm) | SV Divider panel, for Maxi-PLS busbar, in the TS roof section | SV Divider panel, for Maxi-PLS busbar, in the TS roof section, for TS (HD: 2000x600 mm) | 1 | EA | PCE | 0 |  | 12.863 | 51.975 |  | 502 | 1897 | 0 | 4028177464605 | DE | 73269098 | EC002270 |  | https://www.rittal.com/at-de/part/9660610 | 480PX_fri110343495.jpg
9660620 | SV | B | 22 | 11 | 01 | Trennwand BxH 502x1897mm (Maxi-PLS) | SV Trennwand, für Maxi-PLS Sammelschienen, im TS Rückbereich, für TS (HT: 2000x600 mm) | SV Divider panel, for Maxi-PLS busbar, in the TS rear section | SV Divider panel, for Maxi-PLS busbar, in the TS rear section, for TS (HD: 2000x600 mm) | 1 | EA | PCE | 0 |  | 12.197 | 47.576 |  | 502 | 1897 | 0 | 4028177401242 | DE | 73269098 | EC002270 |  | https://www.rittal.com/at-de/part/9660620 | 480PX_fri110343495.jpg
9660970 | SV | B | 22 | 11 | 01 | Befestigungsset für Leistungsschalter-Montage (ACB) | SV Befestigungsset, für Leistungsschalter-Montage (ACB) | SV Mounting kit, for air circuit-breaker installation (ACB) | SV Mounting kit, for air circuit-breaker installation (ACB) | 1 | PU | PCE | 0 |  | 0.477 | 0.153 |  | 0 | 0 | 0 | 4028177490178 | DE | 73269098 | EC001900 |  | https://www.rittal.com/at-de/part/9660970 | 480PX_fri100527695.jpg
9660980 | SV | B | 22 | 11 | 01 | Kompakteinspeisung 3-polig, für Maxi-PLS1600/2000 | SV Kompakteinspeisung, für Maxi-PLS Sammelschienen, (Maxi-PLS 1600/2000) | SV Compact infeed, for Maxi-PLS busbar, (Maxi-PLS 1600/2000) | SV Compact infeed, for Maxi-PLS busbar, (Maxi-PLS 1600/2000) | 1 | EA | PCE | 0 |  | 5.496 | 18.7 |  | 0 | 0 | 0 | 4028177525726 | DE | 85369001 | EC001900 | 404 | https://www.rittal.com/at-de/part/9660980 | 480PX_fri110342995.jpg
9660090 | SV | B | 22 | 11 | 01 | Befestigungswinkel, Gewindebohrung M6 | SV Befestigungswinkel, Gewindebohrung M6 | SV Mounting bracket, tapped hole M6 | SV Mounting bracket, tapped hole M6 | 24 | PU | PK | 0 |  | 0.04 | 0.011 |  | 0 | 0 | 0 | 4028177448322 | DE | 83024900 | EC001900 | 408 | https://www.rittal.com/at-de/part/9660090 | 480PX_fri100594295.jpg
9666160 | SV | B | 22 | 11 | 01 | ISV Gerätetragschienen-Modul B/H 1/1 | SV Gerätetragschienen-Modul (ISV), 1 BE (250 mm), 1 HE (150 mm), 1 Tragschiene | SV Support rail module (ISV), 1 WU (250 mm), 1 U (150 mm), 1 support rail | SV Support rail module (ISV), 1 WU (250 mm), 1 U (150 mm), 1 support rail | 1 | EA | PCE | 0 |  | 0.574 | 5.04 |  | 0 | 0 | 0 | 4028177676121 | DE | 85369001 | EC000264 | 422 | https://www.rittal.com/at-de/part/9666160 | 480PX_fri120311795.jpg
9666073 | SV | B | 22 | 11 | 01 | ISV Berührungsschutz-Modul B/H 3/4 | SV Berührungsschutz-Modul (ISV), 3 BE (750 mm), 4 HE (600 mm) | SV Contact hazard protection module (ISV), 3 WU (750 mm), 4 U (600 mm) | SV Contact hazard protection module (ISV), 3 WU (750 mm), 4 U (600 mm) | 1 | EA | PCE | 0 |  | 2.798 | 32.666 |  | 0 | 0 | 0 | 4028177676015 | DE | 94039010 | EC000775 | 421 | https://www.rittal.com/at-de/part/9666073 | 480PX_fri120311595.jpg
9666080 | SV | B | 22 | 11 | 01 | ISV Montageplatten-Modul B/H 1/1 | SV Montageplatten-Modul (ISV), 1 BE (250 mm), 1 HE (150 mm), Montageplatte BH: 188x116 mm | SV Mounting plate module (ISV), 1 WU (250 mm), 1 U (150 mm) | SV Mounting plate module (ISV), 1 WU (250 mm), 1 U (150 mm), mounting plate WH: 188x116 mm | 1 | EA | PCE | 0 |  | 0.802 | 5.04 | 188 x 116 | 0 | 0 | 0 | 4028177676022 | DE | 94039010 | EC001893 | 421 | https://www.rittal.com/at-de/part/9666080 | 480PX_fri120311695.jpg
9666090 | SV | B | 22 | 11 | 01 | ISV Montageplatten-Modul B/H 1/2 | SV Montageplatten-Modul (ISV), 1 BE (250 mm), 2 HE (300 mm), Montageplatte BH: 188x226 mm | SV Mounting plate module (ISV), 1 WU (250 mm), 2 U (300 mm) | SV Mounting plate module (ISV), 1 WU (250 mm), 2 U (300 mm), mounting plate WH: 188x226 mm | 1 | EA | PCE | 0 |  | 1.72 | 7.314 | 188 x 266 | 0 | 0 | 0 | 4028177676039 | DE | 94039010 | EC001893 | 421 | https://www.rittal.com/at-de/part/9666090 | 480PX_fri120311695.jpg
9666100 | SV | B | 22 | 11 | 01 | ISV Montageplatten-Modul B/H 1/3 | SV Montageplatten-Modul (ISV), 1 BE (250 mm), 3 HE (450 mm), Montageplatte BH: 188x416 mm | SV Mounting plate module (ISV), 1 WU (250 mm), 3 U (450 mm) | SV Mounting plate module (ISV), 1 WU (250 mm), 3 U (450 mm), mounting plate WH: 188x416 mm | 1 | EA | PCE | 0 |  | 2.185 | 7.314 | 188 x 416 | 0 | 0 | 0 | 4028177676046 | DE | 94039010 | EC001893 | 421 | https://www.rittal.com/at-de/part/9666100 | 480PX_fri120311695.jpg
9666110 | SV | B | 22 | 11 | 01 | ISV Montageplatten-Modul B/H 1/4 | SV Montageplatten-Modul (ISV), 1 BE (250 mm), 4 HE (600 mm), Montageplatte BH: 188x566 mm | SV Mounting plate module (ISV), 1 WU (250 mm), 4 U (600 mm) | SV Mounting plate module (ISV), 1 WU (250 mm), 4 U (600 mm), mounting plate WH: 188x566 mm | 1 | EA | PCE | 0 |  | 2.92 | 9.699 | 188 x 566 | 0 | 0 | 0 | 4028177676053 | DE | 85369001 | EC001893 | 421 | https://www.rittal.com/at-de/part/9666110 | 480PX_fri120311695.jpg
9666120 | SV | B | 22 | 11 | 01 | ISV Montageplatten-Modul B/H 2/1 | SV Montageplatten-Modul (ISV), 2 BE (500 mm), 1 HE (150 mm), Montageplatte BH: 438x116 mm | SV Mounting plate module (ISV), 2 WU (500 mm), 1 U (150 mm) | SV Mounting plate module (ISV), 2 WU (500 mm), 1 U (150 mm), mounting plate WH: 438x116 mm | 1 | EA | PCE | 0 |  | 1.66 | 9.699 | 438 x 116 | 0 | 0 | 0 | 4028177676060 | DE | 94039010 | EC001893 | 421 | https://www.rittal.com/at-de/part/9666120 | 480PX_fri120311695.jpg
9666130 | SV | B | 22 | 11 | 01 | ISV Montageplatten-Modul B/H 2/2 | SV Montageplatten-Modul (ISV), 2 BE (500 mm), 2 HE (300 mm), Montageplatte BH: 438x226 mm | SV Mounting plate module (ISV), 2 WU (500 mm), 2 U (300 mm) | SV Mounting plate module (ISV), 2 WU (500 mm), 2 U (300 mm), mounting plate WH: 438x226 mm | 1 | EA | PCE | 0 |  | 3.22 | 15.566 | 438 x 266 | 0 | 0 | 0 | 4028177676077 | DE | 94039010 | EC001893 | 421 | https://www.rittal.com/at-de/part/9666130 | 480PX_fri120311695.jpg
9666133 | SV | B | 22 | 11 | 01 | ISV Montageplatten-Modul B/H 3/2 | SV Montageplatten-Modul (ISV), 3 BE (750 mm), 2 HE (300 mm), Montageplatte BH: 688x266 mm | SV Mounting plate module (ISV), 3 WU (750 mm), 2 U (300 mm) | SV Mounting plate module (ISV), 3 WU (750 mm), 2 U (300 mm), mounting plate WH: 688x266 mm | 1 | EA | PCE | 0 |  | 4.9 | 25.274 | 688 x 266 | 0 | 0 | 0 | 4028177676084 | DE | 94039010 | EC001893 | 421 | https://www.rittal.com/at-de/part/9666133 | 480PX_fri120311695.jpg
9666140 | SV | B | 22 | 11 | 01 | ISV Montageplatten-Modul B/H 2/3 | SV Montageplatten-Modul (ISV), 2 BE (500 mm), 3 HE (450 mm), Montageplatte BH: 438x416 mm | SV Mounting plate module (ISV), 2 WU (500 mm), 3 U (450 mm) | SV Mounting plate module (ISV), 2 WU (500 mm), 3 U (450 mm), mounting plate WH: 438x416 mm | 1 | EA | PCE | 0 |  | 4.3 | 15.566 | 438 x 416 | 0 | 0 | 0 | 4028177676091 | DE | 94039010 | EC001893 | 421 | https://www.rittal.com/at-de/part/9666140 | 480PX_fri120311695.jpg
9661355 | SV | B | 22 | 11 | 01 | Anreihlasche E-Cu 30x5 mm, L=95 mm | SV Anreihlasche, L: 95 mm, für E-Cu 30x5 mm | SV Baying bracket E-Cu, L: 95 mm, for E-Cu 30x5 mm | SV Baying bracket E-Cu, L: 95 mm, for E-Cu 30x5 mm | 4 | PU | PK | 0.128 | 370 | 0.13 | 0.19 |  | 0 | 0 | 0 | 4028177546707 | DE | 74199990 | EC002270 |  | https://www.rittal.com/at-de/part/9661355 | 480PX_fri060169195.jpg
9666150 | SV | B | 22 | 11 | 01 | ISV Montageplatten-Modul B/H 2/4 | SV Montageplatten-Modul (ISV), 2 BE (500 mm), 4 HE (600 mm), Montageplatte BH: 538x566 mm | SV Mounting plate module (ISV), 2 WU (500 mm), 4 U (600 mm) | SV Mounting plate module (ISV), 2 WU (500 mm), 4 U (600 mm), mounting plate WH: 538x566 mm | 1 | EA | PCE | 0 |  | 6.16 | 20.42 | 438 x 566 | 0 | 0 | 0 | 4028177676114 | DE | 94039010 | EC001893 | 421 | https://www.rittal.com/at-de/part/9666150 | 480PX_fri120311695.jpg
9666060 | SV | B | 22 | 11 | 01 | ISV Berührungsschutz-Modul B/H 2/3 | SV Berührungsschutz-Modul (ISV), 2 BE (500 mm), 3 HE (450 mm) | SV Contact hazard protection module (ISV), 2 WU (500 mm), 3 U (450 mm) | SV Contact hazard protection module (ISV), 2 WU (500 mm), 3 U (450 mm) | 1 | EA | PCE | 0 |  | 1.26 | 15.566 |  | 0 | 0 | 0 | 4028177675988 | DE | 94039010 | EC000775 | 421 | https://www.rittal.com/at-de/part/9666060 | 480PX_fri120311595.jpg
9666170 | SV | B | 22 | 11 | 01 | ISV Gerätetragschienen-Modul B/H 1/2 | SV Gerätetragschienen-Modul (ISV), 1 BE (250 mm), 2 HE (300 mm), 2 Tragschienen | SV Support rail module (ISV), 1 WU (250 mm), 2 U (300 mm), 2 support rails | SV Support rail module (ISV), 1 WU (250 mm), 2 U (300 mm), 2 support rails | 1 | EA | PCE | 0 |  | 1.149 | 7.452 |  | 0 | 0 | 0 | 4028177676138 | DE | 85369001 | EC000264 | 422 | https://www.rittal.com/at-de/part/9666170 | 480PX_fri120311795.jpg
9666180 | SV | B | 22 | 11 | 01 | ISV Gerätetragschienen-Modul B/H 1/3 | SV Gerätetragschienen-Modul (ISV), 1 BE (250 mm), 3 HE (450 mm), 3 Tragschienen | SV Support rail module (ISV), 1 WU (250 mm), 3 U (450 mm), 3 support rails | SV Support rail module (ISV), 1 WU (250 mm), 3 U (450 mm), 3 support rails | 1 | EA | PCE | 0 |  | 1.557 | 7.452 |  | 0 | 0 | 0 | 4028177676145 | DE | 85369001 | EC000264 | 422 | https://www.rittal.com/at-de/part/9666180 | 480PX_fri120311795.jpg
9666190 | SV | B | 22 | 11 | 01 | ISV Gerätetragschienen-Modul B/H 1/4 | SV Gerätetragschienen-Modul (ISV), 1 BE (250 mm), 4 HE (600 mm), 4 Tragschienen | SV Support rail module (ISV), 1 WU (250 mm), 4 U (600 mm), 4 support rails | SV Support rail module (ISV), 1 WU (250 mm), 4 U (600 mm), 4 support rails | 1 | EA | PCE | 0 |  | 2.1 | 9.699 |  | 0 | 0 | 0 | 4028177676152 | DE | 85369001 | EC000264 | 422 | https://www.rittal.com/at-de/part/9666190 | 480PX_fri120311795.jpg
9666200 | SV | B | 22 | 11 | 01 | ISV Gerätetragschienen-Modul B/H 2/1 | SV Gerätetragschienen-Modul (ISV), 2 BE (500 mm), 1 HE (150 mm), 1 Tragschiene | SV Support rail module (ISV), 2 WU (500 mm), 1 U (150 mm), 1 support rail | SV Support rail module (ISV), 2 WU (500 mm), 1 U (150 mm), 1 support rail | 1 | EA | PCE | 0 |  | 1.14 | 9.699 |  | 0 | 0 | 0 | 4028177676169 | DE | 85369001 | EC000264 | 422 | https://www.rittal.com/at-de/part/9666200 | 480PX_fri120311795.jpg
9666210 | SV | B | 22 | 11 | 01 | ISV Gerätetragschienen-Modul B/H 2/2 | SV Gerätetragschienen-Modul (ISV), 2 BE (500 mm), 2 HE (300 mm), 2 Tragschienen | SV Support rail module (ISV), 2 WU (500 mm), 2 U (300 mm), 2 support rails | SV Support rail module (ISV), 2 WU (500 mm), 2 U (300 mm), 2 support rails | 1 | EA | PCE | 0 |  | 1.92 | 15.566 |  | 0 | 0 | 0 | 4028177676176 | DE | 85369001 | EC000264 | 422 | https://www.rittal.com/at-de/part/9666210 | 480PX_fri120311795.jpg
9666213 | SV | B | 22 | 11 | 01 | ISV Gerätetragschienen-Modul B/H 3/2 | SV Gerätetragschienen-Modul (ISV), 3 BE (750 mm), 2 HE (300 mm), 2 Tragschienen | SV Support rail module (ISV), 3 WU (750 mm), 2 U (300 mm), 2 support rails | SV Support rail module (ISV), 3 WU (750 mm), 2 U (300 mm), 2 support rails | 1 | EA | PCE | 0 |  | 2.841 | 23.556 |  | 0 | 0 | 0 | 4028177676183 | DE | 85369001 | EC000264 | 422 | https://www.rittal.com/at-de/part/9666213 | 480PX_fri120311795.jpg
9666220 | SV | B | 22 | 11 | 01 | ISV Gerätetragschienen-Modul B/H 2/3 | SV Gerätetragschienen-Modul (ISV), 2 BE (500 mm), 3 HE (450 mm), 3 Tragschienen | SV Support rail module (ISV), 2 WU (500 mm), 3 U (450 mm), 3 support rails | SV Support rail module (ISV), 2 WU (500 mm), 3 U (450 mm), 3 support rails | 1 | EA | PCE | 0 |  | 2.68 | 15.566 |  | 0 | 0 | 0 | 4028177676190 | DE | 85369001 | EC000264 | 422 | https://www.rittal.com/at-de/part/9666220 | 480PX_fri120311795.jpg
9666223 | SV | B | 22 | 11 | 01 | ISV Gerätetragschienen-Modul B/H 3/3 | SV Gerätetragschienen-Modul (ISV), 3 BE (750 mm), 3 HE (450 mm), 3 Tragschienen | SV Support rail module (ISV), 3 WU (750 mm), 3 U (450 mm), 3 support rails | SV Support rail module (ISV), 3 WU (750 mm), 3 U (450 mm), 3 support rails | 1 | EA | PCE | 0 |  | 4 | 25.028 |  | 0 | 0 | 0 | 4028177676206 | DE | 85369001 | EC000264 | 422 | https://www.rittal.com/at-de/part/9666223 | 480PX_fri120311795.jpg
9666230 | SV | B | 22 | 11 | 01 | ISV Gerätetragschienen-Modul B/H 2/4 | SV Gerätetragschienen-Modul (ISV), 2 BE (500 mm), 4 HE (600 mm), 4 Tragschienen | SV Support rail module (ISV), 2 WU (500 mm), 4 U (600 mm), 4 support rails | SV Support rail module (ISV), 2 WU (500 mm), 4 U (600 mm), 4 support rails | 1 | EA | PCE | 0 |  | 3.82 | 20.42 |  | 0 | 0 | 0 | 4028177676213 | DE | 85369001 | EC000264 | 422 | https://www.rittal.com/at-de/part/9666230 | 480PX_fri120311795.jpg
9666143 | SV | B | 22 | 11 | 01 | ISV Montageplatten-Modul B/H 3/3 | SV Montageplatten-Modul (ISV), 3 BE (750 mm), 3 HE (450 mm), Montageplatte BH: 688x416 mm | SV Mounting plate module (ISV), 3 WU (750 mm), 3 U (450 mm) | SV Mounting plate module (ISV), 3 WU (750 mm), 3 U (450 mm), mounting plate WH: 688x416 mm | 1 | EA | PCE | 0 |  | 6.9 | 23.103 | 688 x 416 | 0 | 0 | 0 | 4028177676107 | DE | 94039010 | EC001893 | 421 | https://www.rittal.com/at-de/part/9666143 | 480PX_fri120311695.jpg
9665943 | SV | B | 22 | 11 | 01 | Dachblech für Kabeleinführungsflansche, BxT 600x400 mm (2 Flansche) | SV Dachblech, BT: 600x400 mm, für TS, für Kabeleinführungsflansch | SV Roof plate, WD: 600x400 mm, for TS, for cable entry gland | SV Roof plate, WD: 600x400 mm, for TS, for cable entry gland | 1 | EA | PCE | 0 |  | 2.9 | 12.445 |  | 600 | 0 | 400 | 4028177572423 | CZ | 94039010 | EC000744 |  | https://www.rittal.com/at-de/part/9665943 | 480PX_fri100532895.jpg
9650980 | SV | B | 22 | 11 | 01 | Nutensteine M10, L=25 mm, für Maxi-PLS Sammelschiene (Maxi-PLS3200) | SV Nutenstein, M10, L: 25 mm, für Maxi-PLS Sammelschienen, (Maxi-PLS 3200) | SV Sliding block, M10, L: 25 mm, for Maxi-PLS busbar, (Maxi-PLS 3200) | SV Sliding block, M10, L: 25 mm, for Maxi-PLS busbar, (Maxi-PLS 3200) | 15 | PU | PK | 0 |  | 0.04 | 0.013 |  | 0 | 0 | 0 | 4028177239722 | CH | 74199990 | EC001900 | 403 | https://www.rittal.com/at-de/part/9650980 | 480PX_fri110342695.jpg
9661380 | SV | B | 22 | 11 | 01 | Sammelschiene E-Cu 30x10 mm, L=765 mm | SV Sammelschiene E-Cu, BH: 30x10 mm, L: 765 mm, mit integrierten Lochungen Ø 11 mm | SV Busbar E-Cu, WH: 30x10 mm, L: 765 mm, with integral holesØ 11 mm | SV Busbar E-Cu, WH: 30x10 mm, L: 765 mm, with integral holes Ø 11 mm | 2 | PU | PK | 2.055 | 370 | 2.075 | 0.459 |  | 30 | 10 | 0 | 4028177546813 | DE | 74071000 | EC000329 |  | https://www.rittal.com/at-de/part/9661380 | 480PX_fri060173195.jpg
9661385 | SV | B | 22 | 11 | 01 | Sammelschiene E-Cu 30x5 mm, L=765 mm | SV Sammelschiene E-Cu, BH: 30x5 mm, L: 765 mm, mit integrierten Lochungen Ø 11 mm | SV Busbar E-Cu, WH: 30x5 mm, L: 765 mm, with integral holesØ 11 mm | SV Busbar E-Cu, WH: 30x5 mm, L: 765 mm, with integral holes Ø 11 mm | 2 | PU | PK | 1.03 | 370 | 1.065 | 0.376 |  | 30 | 5 | 0 | 4028177546790 | DE | 74071000 | EC000329 |  | https://www.rittal.com/at-de/part/9661385 | 480PX_fri060173195.jpg
9665750 | SV | B | 22 | 11 | 01 | Kabeleinführungsflansch M25/32 | SV Kabeleinführungsflansch, 14xM25/32, Isolierstoff | SV Cable entry gland, 14xM25/32, insulating material | SV Cable entry gland, 14xM25/32, insulating material | 1 | EA | PCE | 0 |  | 0.279 | 1.2 |  | 250 | 0 | 160 | 4028177382442 | DE | 85369095 | EC000211 | 962 | https://www.rittal.com/at-de/part/9665750 | 480PX_fri100607395.jpg
9665760 | SV | B | 22 | 11 | 01 | Kabeleinführungsflansch M25/32/40/50/63 | SV Kabeleinführungsflansch, 2xM25/32/40, 1xM32/40/50, 2xM40/50/63, Isolierstoff | SV Cable entry gland, 2xM25/32/40, 1xM32/40/50,, 2xM40/50/63 | SV Cable entry gland, 2xM25/32/40, 1xM32/40/50, 2xM40/50/63, insulating material | 1 | EA | PCE | 0 |  | 0.281 | 1.4 |  | 250 | 0 | 160 | 4028177382459 | DE | 85369095 | EC000211 | 962 | https://www.rittal.com/at-de/part/9665760 | 480PX_fri100607495.jpg
9665770 | SV | B | 22 | 11 | 01 | Kabeleinführungsflansch mit Dichtungsmembranen | SV Kabeleinführungsflansch, mit Dichtungsmembranen, 32x Ø 7-16 mm, 4x Ø 10-20 mm, 3x Ø 14-26 mm, Isolierstoff | SV Cable entry gland, with sealing membranes, 32x Ø 7-16 mm, 4x Ø 10-20 mm, | SV Cable entry gland, with sealing membranes, 32x Ø 7-16 mm, 4x Ø 10-20 mm, 3x Ø 14-26 mm, insulating material | 1 | EA | PCE | 0 |  | 0.341 | 1.8 |  | 250 | 0 | 160 | 4028177382466 | DE | 85369095 | EC000211 | 962 | https://www.rittal.com/at-de/part/9665770 | 480PX_fri100607595.jpg
9665780 | SV | B | 22 | 11 | 01 | Kabeleinführungsflansch mit Einführungsstutzen | SV Kabeleinführungsflansch, mit Einführungsstutzen bis Ø 66 mm, Isolierstoff | SV Cable entry gland, with entry glands up to Ø 66 mm, insulating material | SV Cable entry gland, with entry glands up to Ø 66 mm, insulating material | 1 | EA | PCE | 0 |  | 0.39 | 2.548 |  | 250 | 0 | 160 | 4028177382473 | DE | 85369095 | EC000211 | 962 | https://www.rittal.com/at-de/part/9665780 | 480PX_fri100607695.jpg
9665785 | SV | B | 22 | 11 | 01 | Kabeleinführungsflansch geschlossen | SV Kabeleinführungsflansch, geschlossen, Stahlblech, lackiert | SV Cable entry gland, solid, sheet steel, spray-finished | SV Cable entry gland, solid, sheet steel, spray-finished | 4 | PU | PK | 0 |  | 0.65 | 0.309 |  | 250 | 0 | 160 | 4028177525719 | CZ | 94039010 | EC000211 | 962 | https://www.rittal.com/at-de/part/9665785 | 480PX_fri100607795.jpg
9665903 | SV | B | 22 | 11 | 01 | Dachblech für Kabeleinführungsflansche, BxT 600x600 mm (4 Flansche) | SV Dachblech, BT: 600x600 mm, für TS, für Kabeleinführungsflansch | SV Roof plate, WD: 600x600 mm, for TS, for cable entry gland | SV Roof plate, WD: 600x600 mm, for TS, for cable entry gland | 1 | EA | PCE | 0 |  | 3.63 | 14.079 |  | 600 | 0 | 600 | 4028177525832 | CZ | 94039010 | EC000744 |  | https://www.rittal.com/at-de/part/9665903 | 480PX_fri100532995.jpg
9666070 | SV | B | 22 | 11 | 01 | ISV Berührungsschutz-Modul B/H 2/4 | SV Berührungsschutz-Modul (ISV), 2 BE (500 mm), 4 HE (600 mm) | SV Contact hazard protection module (ISV), 2 WU (500 mm), 4 U (600 mm) | SV Contact hazard protection module (ISV), 2 WU (500 mm), 4 U (600 mm) | 1 | EA | PCE | 0 |  | 1.94 | 20.42 |  | 0 | 0 | 0 | 4028177676008 | DE | 94039010 | EC000775 | 421 | https://www.rittal.com/at-de/part/9666070 | 480PX_fri120311595.jpg
9665923 | SV | B | 22 | 11 | 01 | Dachblech für Kabeleinführungsflansche, BxT 1100x600 mm (8 Flansche) | SV Dachblech, BT: 1100x600 mm, für TS, für Kabeleinführungsflansch | SV Roof plate, WD: 1100x600 mm, for TS, for cable entry gland | SV Roof plate, WD: 1100x600 mm, for TS, for cable entry gland | 1 | EA | PCE | 0 |  | 6.65 | 33.638 |  | 1100 | 0 | 600 | 4028177572416 | CZ | 94039010 | EC000744 |  | https://www.rittal.com/at-de/part/9665923
9666063 | SV | B | 22 | 11 | 01 | ISV Berührungsschutz-Modul B/H 3/3 | SV Berührungsschutz-Modul (ISV), 3 BE (750 mm), 3 HE (450 mm) | SV Contact hazard protection module (ISV), 3 WU (750 mm), 3 U (450 mm) | SV Contact hazard protection module (ISV), 3 WU (750 mm), 3 U (450 mm) | 1 | EA | PCE | 0 |  | 2.14 | 23.484 |  | 0 | 0 | 0 | 4028177675995 | DE | 94039010 | EC000775 | 421 | https://www.rittal.com/at-de/part/9666063 | 480PX_fri120311595.jpg
9665953 | SV | B | 22 | 11 | 01 | Dachblech für Kabeleinführungsflansche, BxT 850x400 mm (3 Flansche) | SV Dachblech, BT: 850x400 mm, für TS, für Kabeleinführungsflansch | SV Roof plate, WD: 850x400 mm, for TS, for cable entry gland | SV Roof plate, WD: 850x400 mm, for TS, for cable entry gland | 1 | EA | PCE | 0 |  | 3.9 | 18.915 |  | 850 | 0 | 400 | 4028177572430 | CZ | 94039010 | EC000744 |  | https://www.rittal.com/at-de/part/9665953
9665963 | SV | B | 22 | 11 | 01 | Dachblech für Kabeleinführungsflansche, BxT 1100x400 mm (4 Flansche) | SV Dachblech, BT: 1100x400 mm, für TS, für Kabeleinführungsflansch | SV Roof plate, WD: 1100x400 mm, for TS, for cable entry gland | SV Roof plate, WD: 1100x400 mm, for TS, for cable entry gland | 1 | EA | PCE | 0 |  | 4.95 | 25.65 |  | 1100 | 0 | 400 | 4028177572447 | CZ | 94039010 | EC000744 |  | https://www.rittal.com/at-de/part/9665963
9666000 | SV | B | 22 | 11 | 01 | ISV Berührungsschutz-Modul B/H 1/1 | SV Berührungsschutz-Modul (ISV), 1 BE (250 mm), 1 HE (150 mm) | SV Contact hazard protection module (ISV), 1 WU (250 mm), 1 U (150 mm) | SV Contact hazard protection module (ISV), 1 WU (250 mm), 1 U (150 mm) | 1 | EA | PCE | 0 |  | 0.286 | 5.04 |  | 0 | 0 | 0 | 4028177675926 | DE | 85369095 | EC000775 | 421 | https://www.rittal.com/at-de/part/9666000 | 480PX_fri120311595.jpg
9666010 | SV | B | 22 | 11 | 01 | ISV Berührungsschutz-Modul B/H 1/2 | SV Berührungsschutz-Modul (ISV), 1 BE (250 mm), 2 HE (300 mm) | SV Contact hazard protection module (ISV), 1 WU (250 mm), 2 U (300 mm) | SV Contact hazard protection module (ISV), 1 WU (250 mm), 2 U (300 mm) | 1 | EA | PCE | 0 |  | 0.539 | 7.452 |  | 0 | 0 | 0 | 4028177675919 | DE | 94039010 | EC000775 | 421 | https://www.rittal.com/at-de/part/9666010 | 480PX_fri120311595.jpg
9666020 | SV | B | 22 | 11 | 01 | ISV Berührungsschutz-Modul B/H 1/3 | SV Berührungsschutz-Modul (ISV), 1 BE (250 mm), 3 HE (450 mm) | SV Contact hazard protection module (ISV), 1 WU (250 mm), 3 U (450 mm) | SV Contact hazard protection module (ISV), 1 WU (250 mm), 3 U (450 mm) | 1 | EA | PCE | 0 |  | 0.628 | 7.314 |  | 0 | 0 | 0 | 4028177675933 | DE | 94039010 | EC000775 | 421 | https://www.rittal.com/at-de/part/9666020 | 480PX_fri120311595.jpg
9666030 | SV | B | 22 | 11 | 01 | ISV Berührungsschutz-Modul B/H 1/4 | SV Berührungsschutz-Modul (ISV), 1 BE (250 mm), 4 HE (600 mm) | SV Contact hazard protection module (ISV), 1 WU (250 mm), 4 U (600 mm) | SV Contact hazard protection module (ISV), 1 WU (250 mm), 4 U (600 mm) | 1 | EA | PCE | 0 |  | 0.84 | 9.699 |  | 0 | 0 | 0 | 4028177675940 | DE | 94039010 | EC000775 | 421 | https://www.rittal.com/at-de/part/9666030 | 480PX_fri120311595.jpg
9666040 | SV | B | 22 | 11 | 01 | ISV Berührungsschutz-Modul B/H 2/1 | SV Berührungsschutz-Modul (ISV), 2 BE (500 mm), 1 HE (150 mm) | SV Contact hazard protection module (ISV), 2 WU (500 mm), 1 U (150 mm) | SV Contact hazard protection module (ISV), 2 WU (500 mm), 1 U (150 mm) | 1 | EA | PCE | 0 |  | 0.64 | 9.699 |  | 0 | 0 | 0 | 4028177675957 | DE | 94039010 | EC000775 | 421 | https://www.rittal.com/at-de/part/9666040 | 480PX_fri120311595.jpg
9666050 | SV | B | 22 | 11 | 01 | ISV Berührungsschutz-Modul B/H 2/2 | SV Berührungsschutz-Modul (ISV), 2 BE (250 mm), 2 HE (300 mm) | SV Contact hazard protection module (ISV), 2 WU (250 mm), 2 U (300 mm) | SV Contact hazard protection module (ISV), 2 WU (250 mm), 2 U (300 mm) | 1 | EA | PCE | 0 |  | 1.02 | 15.566 |  | 0 | 0 | 0 | 4028177675964 | DE | 94039010 | EC000775 | 421 | https://www.rittal.com/at-de/part/9666050 | 480PX_fri120311595.jpg
9666053 | SV | B | 22 | 11 | 01 | ISV Berührungsschutz-Modul B/H 3/2 | SV Berührungsschutz-Modul (ISV), 3 BE (750 mm), 2 HE (300 mm) | SV Contact hazard protection module (ISV), 3 WU (750 mm), 2 U (300 mm) | SV Contact hazard protection module (ISV), 3 WU (750 mm), 2 U (300 mm) | 1 | EA | PCE | 0 |  | 1.6 | 25.274 |  | 0 | 0 | 0 | 4028177675971 | DE | 94039010 | EC000775 | 421 | https://www.rittal.com/at-de/part/9666053 | 480PX_fri120311595.jpg
9661360 | SV | B | 22 | 11 | 01 | Sammelschiene E-Cu 30x10 mm, L=565 mm | SV Sammelschiene E-Cu, BH: 30x10 mm, L: 565 mm, mit integrierten Lochungen Ø 11 mm | SV Busbar E-Cu, WH: 30x10 mm, L: 565 mm, with integral holesØ 11 mm | SV Busbar E-Cu, WH: 30x10 mm, L: 565 mm, with integral holes Ø 11 mm | 2 | PU | PK | 1.52 | 370 | 1.532 | 0.17 |  | 30 | 10 | 0 | 4028177546844 | DE | 74071000 | EC000329 |  | https://www.rittal.com/at-de/part/9661360 | 480PX_fri060173195.jpg
9665913 | SV | B | 22 | 11 | 01 | Dachblech für Kabeleinführungsflansche, BxT 850x600 mm (6 Flansche) | SV Dachblech, BT: 850x600 mm, für TS, für Kabeleinführungsflansch | SV Roof plate, WD: 850x600 mm, for TS, for cable entry gland | SV Roof plate, WD: 850x600 mm, for TS, for cable entry gland | 1 | EA | PCE | 0 |  | 5.35 | 26.163 |  | 850 | 0 | 600 | 4028177525849 | CZ | 94039010 | EC000744 |  | https://www.rittal.com/at-de/part/9665913
9640330 | SV | B | 22 | 11 | 01 | Anschlussplatten für lam. Kupferschienen max. 2x10x32x1 mm (Maxi-PLS1600/2000) | SV Anschlussplatte, Klemmraum BH: 32x20 mm, (Maxi-PLS 1600/2000) | SV Connection plate, clamping area WH: 32x20 mm, (Maxi-PLS 1600/2000) | SV Connection plate, clamping area WH: 32x20 mm, (Maxi-PLS 1600/2000) | 3 | PU | PK | 0.13 | 370 | 0.366 | 0.153 |  | 0 | 0 | 0 | 4028177238671 | DE | 85369010 | EC002498 | 403 | https://www.rittal.com/at-de/part/9640330 | 480PX_fri110342195.jpg
9640292 |  | B | 22 | 11 | 01 | SV Maxi-PLS Sammelschiene E-Cu; L: 1051 mm, 45x45 mm, Querschnitt: 1354 mm² | SV Maxi-PLS Sammelschiene E-Cu; L: 1051 mm, 45x45 mm, Schienenquerschnitt: 1354 mm² |  | SV Maxi-PLS busbar E-Cu, L: 1051 mm, 45x45 mm, bar cross-section: 1354 mm² | 1 | EA | PCE | 12.725 | 370 | 12.725 | 2.625 |  | 0 | 0 | 0 | 4028177940161 | BE | 74071000 | EC001522 | 401 | https://www.rittal.com/at-de/part/9640292
9640297 |  | B | 22 | 11 | 01 | SV Maxi-PLS Sammelschiene E-Cu, L: 1051 mm, 45x45 mm, Querschnitt: 974 mm² | SV Maxi-PLS Sammelschiene E-Cu, L: 1051 mm, 45x45 mm, Schienenquerschnitt: 974 mm² |  | SV Maxi-PLS busbar E-Cu, L: 1051 mm, 45x45 mm, bar cross-section: 974 mm² | 1 | EA | PCE | 9.284 | 370 | 9.284 | 3.176 |  | 0 | 0 | 0 | 4028177940208 | FR | 74071000 | EC001522 | 401 | https://www.rittal.com/at-de/part/9640297
9640325 | SV | B | 22 | 11 | 01 | Anschlussklemme 95-300 mm² (Maxi-PLS1600/2000) | SV Anschlussklemme, Rundleiteranschluss 95-300 mm², (Maxi-PLS 1600/2000) | SV Connection clamp, round conductor connection 95-300 mm², (Maxi-PLS 1600/2000) | SV Connection clamp, round conductor connection 95-300 mm², (Maxi-PLS 1600/2000) | 1 | EA | PCE | 0 |  | 0.385 | 0.231 |  | 0 | 0 | 0 | 4028177562028 | DE | 85369010 | EC000001 | 403 | https://www.rittal.com/at-de/part/9640325
9640340 | SV | B | 22 | 11 | 01 | Anschlussplatten für lam. Kupferschienen max. 2x10x63x1 mm (Maxi-PLS1600/2000) | SV Anschlussplatte, Klemmraum BH: 63x20 mm, (Maxi-PLS 1600/2000) | SV Connection plate, clamping area WH: 63x20 mm, (Maxi-PLS 1600/2000) | SV Connection plate, clamping area WH: 63x20 mm, (Maxi-PLS 1600/2000) | 3 | PU | PK | 0.19 | 370 | 0.489 | 0.17 |  | 0 | 0 | 0 | 4028177238688 | DE | 85369010 | EC002498 | 403 | https://www.rittal.com/at-de/part/9640340 | 480PX_fri110342195.jpg
9640350 | SV | B | 22 | 11 | 01 | Anschlussplatten für lam. Kupferschienen max. 2x10x100x1 mm (Maxi-PLS1600/2000) | SV Anschlussplatte, Klemmraum BH: 100x20 mm, (Maxi-PLS 1600/2000) | SV Connection plate, clamping area WH: 100x20 mm, (Maxi-PLS 1600/2000) | SV Connection plate, clamping area WH: 100x20 mm, (Maxi-PLS 1600/2000) | 3 | PU | PK | 0.27 | 370 | 0.653 | 0.261 |  | 0 | 0 | 0 | 4028177238695 | DE | 85369010 | EC002498 | 403 | https://www.rittal.com/at-de/part/9640350 | 480PX_fri110342195.jpg
9640360 | SV | B | 22 | 11 | 01 | SV Maxi-PLS Sammelschiene E-Cu; L: 2400 mm, 45x45 mm, Querschnitt: 1354 mm² | SV Maxi-PLS Sammelschiene E-Cu; L: 2400 mm, 45x45 mm, Schienenquerschnitt: 1354 mm² | SV Maxi-PLS busbar E-Cu, L: 2400 mm, Maxi-PLS 2000 | SV Maxi-PLS busbar E-Cu, L: 2400 mm, 45x45 mm, bar cross-section: 1354 mm² | 3 | PU | PK | 28.93 | 370 | 36.87 | 7.424 |  | 2400 | 0 | 0 | 4028177299634 | BE | 74071000 | EC001522 | 401 | https://www.rittal.com/at-de/part/9640360 | 480PX_fri100339195.jpg
9640365 | SV | B | 22 | 11 | 01 | SV Maxi-PLS Sammelschiene E-Cu, L: 2400 mm, 45x45 mm, Querschnitt: 974 mm² | SV Maxi-PLS Sammelschiene E-Cu, L: 2400 mm, 45x45 mm, Schienenquerschnitt: 974 mm² | SV Maxi-PLS busbar E-Cu, L: 2400 mm, Maxi-PLS 1600 | SV Maxi-PLS busbar E-Cu, L: 2400 mm, Maxi-PLS 1600 | 3 | PU | PK | 21.21 | 370 | 26.21 | 40.194 |  | 2400 | 0 | 0 | 4028177494916 | FR | 74071000 | EC001522 | 401 | https://www.rittal.com/at-de/part/9640365 | 480PX_fri110327895.jpg
9640370 | SV | B | 22 | 11 | 01 | Anschlussbolzen M12, L=30 mm (Maxi-PLS1600/2000) | SV Anschlussbolzen, M12, L: 30 mm, (Maxi-PLS 1600/2000) | SV Terminal stud, M12, L: 30 mm, (Maxi-PLS 1600/2000) | SV Terminal stud, M12, L: 30 mm, (Maxi-PLS 1600/2000) | 3 | PU | PK | 0 |  | 0.069 | 0.051 |  | 0 | 0 | 0 | 4028177238701 | IN | 74199990 | EC002498 | 403 | https://www.rittal.com/at-de/part/9640370 | 480PX_fri110342295.jpg
9640380 | SV | B | 22 | 11 | 01 | Anschlussbolzen M16, L=30 mm (Maxi-PLS1600/2000) | SV Anschlussbolzen, M16, L: 30 mm, (Maxi-PLS 1600/2000) | SV Terminal stud, M16, L: 30 mm, (Maxi-PLS 1600/2000) | SV Terminal stud, M16, L: 30 mm, (Maxi-PLS 1600/2000) | 3 | PU | PK | 0 |  | 0.104 | 0.033 |  | 0 | 0 | 0 | 4028177238718 | IN | 74199990 | EC002498 | 403 | https://www.rittal.com/at-de/part/9640380 | 480PX_fri110342295.jpg
9640900 | SV | B | 22 | 11 | 01 | Gleitmutter M6 für Maxi-PLS Sammelschiene E-Cu (Maxi-PLS2000) | SV Gleitmutter, M6, (Maxi-PLS 1600/2000) | SV Sliding nut, M6, (Maxi-PLS 1600/2000) | SV Sliding nut, M6, (Maxi-PLS 1600/2000) | 15 | PU | PK | 0 |  | 0.009 | 0.006 |  | 0 | 0 | 0 | 4028177238787 | AT | 74199990 | EC000096 | 404 | https://www.rittal.com/at-de/part/9640900 | 480PX_fri110342595.jpg
9640191 | SV | B | 22 | 11 | 01 | Längsverbinder E-Cu für Maxi-PLS1600/2000 | SV Längsverbinder, für Maxi-PLS Sammelschienen, Maxi-PLS 1600/2000 | SV Longitudinal connector E-Cu, for Maxi-PLS busbar, Maxi-PLS 1600/2000 | SV Longitudinal connector E-Cu, for Maxi-PLS busbar, Maxi-PLS 1600/2000 | 1 | EA | PCE | 1.52 | 370 | 1.723 | 0.691 |  | 0 | 0 | 0 | 4028177642959 | DE | 73182900 | EC001900 |  | https://www.rittal.com/at-de/part/9640191 | 480PX_fri100122095.jpg
9640202 |  | B | 22 | 11 | 01 | SV Maxi-PLS Sammelschiene E-Cu; L: 451 mm, 45x45 mm, Querschnitt: 1354 mm² | SV Maxi-PLS Sammelschiene E-Cu; L: 451 mm, 45x45 mm, Schienenquerschnitt: 1354 mm² |  | SV Maxi-PLS busbar E-Cu, L: 451 mm, 45x45 mm, bar cross-section: 1354 mm² | 1 | EA | PCE | 5.461 | 370 | 5.461 | 1.125 |  | 0 | 0 | 0 | 4028177940154 | BE | 74071000 | EC001522 | 401 | https://www.rittal.com/at-de/part/9640202
9640207 |  | B | 22 | 11 | 01 | SV Maxi-PLS Sammelschiene E-Cu, L: 451 mm, 45x45 mm, Querschnitt: 974 mm² | SV Maxi-PLS Sammelschiene E-Cu, L: 451 mm, 45x45 mm, Schienenquerschnitt: 974 mm² |  | SV Maxi-PLS busbar E-Cu, L: 451 mm, 45x45 mm, bar cross-section: 974 mm² | 1 | EA | PCE | 3.984 | 370 | 4.04 | 1.138 |  | 0 | 0 | 0 | 4028177940239 | FR | 74071000 | EC001522 | 401 | https://www.rittal.com/at-de/part/9640207
9640232 |  | B | 22 | 11 | 01 | SV Maxi-PLS Sammelschiene E-Cu; L: 651 mm, 45x45 mm, Querschnitt: 1354 mm² | SV Maxi-PLS Sammelschiene E-Cu; L: 651 mm, 45x45 mm, Schienenquerschnitt: 1354 mm² |  | SV Maxi-PLS busbar E-Cu, L: 651 mm, 45x45 mm, bar cross-section: 1354 mm² | 1 | EA | PCE | 7.882 | 370 | 7.882 | 1.625 |  | 0 | 0 | 0 | 4028177940178 | BE | 74071000 | EC001522 | 401 | https://www.rittal.com/at-de/part/9640232
9640930 | SV | B | 22 | 11 | 01 | Gewindebolzen M6, L=35 mm (Maxi-PLS1600/2000) | SV Gewindebolzen, M6, L: 35 mm | SV Threaded bolt, M6, L: 35 mm | SV Threaded bolt, M6, L: 35 mm | 6 | PU | PK | 0 |  | 0.01 | 0.013 |  | 0 | 0 | 0 | 4028177444386 | TW | 73182900 | EC002349 | 404 | https://www.rittal.com/at-de/part/9640930 | 480PX_fri110331895.jpg
9640237 |  | B | 22 | 11 | 01 | SV Maxi-PLS Sammelschiene E-Cu, L: 651 mm, 45x45 mm, Querschnitt: 974 mm² | SV Maxi-PLS Sammelschiene E-Cu, L: 651 mm, 45x45 mm, Schienenquerschnitt: 974 mm² |  | SV Maxi-PLS busbar E-Cu, L: 651 mm, 45x45 mm, bar cross-section: 974 mm² | 1 | EA | PCE | 5.751 | 370 | 5.98 | 1.638 |  | 0 | 0 | 0 | 4028177940185 | FR | 74071000 | EC001522 | 401 | https://www.rittal.com/at-de/part/9640237
9640262 |  | B | 22 | 11 | 01 | SV Maxi-PLS Sammelschiene E-Cu; L: 851 mm, 45x45 mm, Querschnitt: 1354 mm² | SV Maxi-PLS Sammelschiene E-Cu; L: 851 mm, 45x45 mm, Schienenquerschnitt: 1354 mm² |  | SV Maxi-PLS busbar E-Cu, L: 851 mm, 45x45 mm, bar cross-section: 1354 mm² | 1 | EA | PCE | 10.304 | 370 | 10.304 | 2.125 |  | 0 | 0 | 0 | 4028177940260 | DE | 74071000 | EC001522 | 401 | https://www.rittal.com/at-de/part/9640262
9640267 |  | B | 22 | 11 | 01 | SV Maxi-PLS Sammelschiene E-Cu, L: 851 mm, 45x45 mm, Querschnitt: 974 mm² | SV Maxi-PLS Sammelschiene E-Cu, L: 851 mm, 45x45 mm, Schienenquerschnitt: 974 mm² |  | SV Maxi-PLS busbar E-Cu, L: 851 mm, 45x45 mm, bar cross-section: 974 mm² | 1 | EA | PCE | 7.518 | 370 | 7.518 | 0 |  | 0 | 0 | 0 | 4028177940246 | FR | 74071000 | EC001522 | 401 | https://www.rittal.com/at-de/part/9640267
9650340 | SV | B | 22 | 11 | 01 | Anschlussplatten für lam. Kupferschienen max. 2x10x63x1 mm (Maxi-PLS3200) | SV Anschlussplatte, Klemmraum BH: 63x20 mm, (Maxi-PLS 3200) | SV Connection plate, clamping area WH: 63x20 mm, (Maxi-PLS 3200) | SV Connection plate, clamping area WH: 63x20 mm, (Maxi-PLS 3200) | 3 | PU | PK | 0.19 | 370 | 0.549 | 0.286 |  | 0 | 0 | 0 | 4028177239524 | DE | 85369010 | EC002498 | 403 | https://www.rittal.com/at-de/part/9650340 | 480PX_fri110342195.jpg
9650262 |  | B | 22 | 11 | 01 | SV Maxi-PLS Sammelschiene E-Cu, L: 851 mm, 60x60 mm, Querschnitt: 2323 mm² | SV Maxi-PLS Sammelschiene E-Cu, L: 851 mm, 60x60 mm, Schienenquerschnitt: 2323 mm² |  | SV Maxi-PLS busbar E-Cu, L: 851 mm, 60x60 mm, bar cross-section: 2323 mm² | 1 | EA | PCE | 17.669 | 370 | 17.669 | 4.76 |  | 0 | 0 | 0 | 4028177940215 | BE | 74071000 | EC001522 | 402 | https://www.rittal.com/at-de/part/9650262
9650292 |  | B | 22 | 11 | 01 | SV Maxi-PLS Sammelschiene E-Cu, L: 1051 mm, 60x60 mm, Querschnitt: 2323 mm² | SV Maxi-PLS Sammelschiene E-Cu, L: 1051 mm, 60x60 mm, Schienenquerschnitt: 2323 mm² |  | SV Maxi-PLS busbar E-Cu, L: 1051 mm, 60x60 mm, bar cross-section: 2323 mm² | 1 | EA | PCE | 21.821 | 370 | 21.821 | 5.88 |  | 0 | 0 | 0 | 4028177940222 | BE | 74071000 | EC001522 | 402 | https://www.rittal.com/at-de/part/9650292
9640910 | SV | B | 22 | 11 | 01 | Gleitmutter M8 für Maxi-PLS Sammelschiene E-Cu (Maxi-PLS2000) | SV Gleitmutter, M8, (Maxi-PLS 1600/2000) | SV Sliding nut, M8, (Maxi-PLS 1600/2000) | SV Sliding nut, M8, (Maxi-PLS 1600/2000) | 15 | PU | PK | 0 |  | 0.008 | 0.008 |  | 0 | 0 | 0 | 4028177238794 | AT | 74199990 | EC000096 | 404 | https://www.rittal.com/at-de/part/9640910 | 480PX_fri110342595.jpg
9650330 | SV | B | 22 | 11 | 01 | Anschlussplatten für lam. Kupferschienen max. 2x10x32x1 mm (Maxi-PLS3200) | SV Anschlussplatte, Klemmraum BH: 32x20 mm, (Maxi-PLS 3200) | SV Connection plate, clamping area WH: 32x20 mm, (Maxi-PLS 3200) | SV Connection plate, clamping area WH: 32x20 mm, (Maxi-PLS 3200) | 3 | PU | PK | 0.13 | 370 | 0.412 | 0.234 |  | 0 | 0 | 0 | 4028177239517 | DE | 85369010 | EC002498 | 403 | https://www.rittal.com/at-de/part/9650330 | 480PX_fri110342195.jpg
9650360 | SV | B | 22 | 11 | 01 | SV Maxi-PLS Sammelschiene E-Cu, L: 2400 mm, 60x60 mm, Querschnitt: 2323 mm² | SV Maxi-PLS Sammelschiene E-Cu, L: 2400 mm, 60x60 mm, Schienenquerschnitt: 2323 mm² | SV Maxi-PLS busbar E-Cu, L: 2400 mm, Maxi-PLS 3200 | SV Maxi-PLS busbar E-Cu, L: 2400 mm, 60x60 mm, bar cross-section: 2323 mm² | 3 | PU | PK | 49.61 | 370 | 61 | 8.568 |  | 0 | 0 | 0 | 4028177298576 | BE | 74071000 | EC001522 | 402 | https://www.rittal.com/at-de/part/9650360 | 480PX_fri100339195.jpg
9650370 | SV | B | 22 | 11 | 01 | Anschlussbolzen M12, L=32 mm (Maxi-PLS3200) | SV Anschlussbolzen, M12, L: 32 mm, (Maxi-PLS 3200) | SV Terminal stud, M12, L: 32 mm, (Maxi-PLS 3200) | SV Terminal stud, M12, L: 32 mm, (Maxi-PLS 3200) | 3 | PU | PK | 0 |  | 0.108 | 0.046 |  | 0 | 0 | 0 | 4028177239548 | CH | 74199990 | EC002498 | 403 | https://www.rittal.com/at-de/part/9650370 | 480PX_fri110342295.jpg
9650380 | SV | B | 22 | 11 | 01 | Anschlussbolzen M16, L=32 mm (Maxi-PLS3200) | SV Anschlussbolzen, M16, L: 32 mm, (Maxi-PLS 3200) | SV Terminal stud, M16, L: 32 mm, (Maxi-PLS 3200) | SV Terminal stud, M16, L: 32 mm, (Maxi-PLS 3200) | 3 | PU | PK | 0 |  | 0.148 | 0.07 |  | 0 | 0 | 0 | 4028177239555 | IN | 74199990 | EC002498 | 403 | https://www.rittal.com/at-de/part/9650380 | 480PX_fri110342295.jpg
9650900 | SV | B | 22 | 11 | 01 | Gleitmutter M6 für Maxi-PLS Sammelschiene E-Cu (Maxi-PLS3200) | SV Gleitmutter, M6, (Maxi-PLS 3200) | SV Sliding nut, M6, (Maxi-PLS 3200) | SV Sliding nut, M6, (Maxi-PLS 3200) | 15 | PU | PK | 0 |  | 0.024 | 0.009 |  | 0 | 0 | 0 | 4028177239685 | AT | 74199990 | EC000096 | 404 | https://www.rittal.com/at-de/part/9650900 | 480PX_fri110342595.jpg
9650905 | SV | B | 22 | 11 | 01 | Gleitmutter M8 für Maxi-PLS Sammelschiene E-Cu (Maxi-PLS3200) | SV Gleitmutter, M8, (Maxi-PLS 3200) | SV Sliding nut, M8, (Maxi-PLS 3200) | SV Sliding nut, M8, (Maxi-PLS 3200) | 3 | PU | PK | 0 |  | 0.025 | 0.004 |  | 0 | 0 | 0 | 4028177662810 | AT | 74199990 | EC000096 | 404 | https://www.rittal.com/at-de/part/9650905 | 480PX_fri110342595.jpg
9650910 | SV | B | 22 | 11 | 01 | Gleitmutter M10 für Maxi-PLS Sammelschiene E-Cu (Maxi-PLS3200) | SV Gleitmutter, M10, (Maxi-PLS 3200) | SV Sliding nut, M10, (Maxi-PLS 3200) | SV Sliding nut, M10, (Maxi-PLS 3200) | 15 | PU | PK | 0 |  | 0.02 | 0.009 |  | 0 | 0 | 0 | 4028177239692 | AT | 74199990 | EC000096 | 404 | https://www.rittal.com/at-de/part/9650910 | 480PX_fri110342595.jpg
9650920 | SV | B | 22 | 11 | 01 | Gleitmutter M12 für Maxi-PLS Sammelschiene E-Cu (Maxi-PLS3200) | SV Gleitmutter, M12, (Maxi-PLS 3200) | SV Sliding nut, M12, (Maxi-PLS 3200) | SV Sliding nut, M12, (Maxi-PLS 3200) | 15 | PU | PK | 0 |  | 0.017 | 0.008 |  | 0 | 0 | 0 | 4028177239708 | AT | 74199990 | EC000096 | 404 | https://www.rittal.com/at-de/part/9650920 | 480PX_fri110342595.jpg
9650325 | SV | B | 22 | 11 | 01 | Anschlussklemme 95-300 mm² (Maxi-PLS3200) | SV Anschlussklemme, Rundleiteranschluss 95-300 mm², (Maxi-PLS 3200) | SV Connection clamp, round conductor connection 95-300 mm², (Maxi-PLS 3200) | SV Connection clamp, round conductor connection 95-300 mm², (Maxi-PLS 3200) | 1 | EA | PCE | 0 |  | 0.428 | 0.175 |  | 0 | 0 | 0 | 4028177580633 | DE | 85369010 | EC000001 | 403 | https://www.rittal.com/at-de/part/9650325
9343110 | SV | B | 21 | 01 | 01 | NH-Reitersicherungslasttrenner Gr.1, 250A, 3-polig, Schraube M10 (60 mm) | SV NH-Sicherungslasttrenner, Gr. 1, 250 A, 690 V , 3-polig, Schraube M10 | SV NH fuse-switch disconnector, size 1, 250 A, 690 V , 3-pole, screw M10 | SV NH fuse-switch disconnector, size 1, 250 A, 690 V , 3-pole, screw M10 | 1 | EA | PCE | 0.44 | 370 | 2.331 | 9.472 |  | 184 | 298 | 0 | 4028177540330 | DE | 85369095 | EC001040 | 328 | https://www.rittal.com/at-de/part/9343110 | 480PX_fri110326195.jpg
9640940 | SV | B | 22 | 11 | 01 | Gewindebolzen M8, L=35 mm (Maxi-PLS1600/2000) | SV Gewindebolzen, M8, L: 35 mm | SV Threaded bolt, M8, L: 35 mm | SV Threaded bolt, M8, L: 35 mm | 6 | PU | PK | 0 |  | 0.018 | 0 |  | 0 | 0 | 0 | 4028177444379 | TW | 73182900 | EC002349 | 404 | https://www.rittal.com/at-de/part/9640940 | 480PX_fri110331895.jpg
9640970 | SV | B | 22 | 11 | 01 | Nutensteine M8, L=20 mm, für Sammelschiene Maxi-PLS2000 | SV Nutenstein, M8, L: 20 mm, für Maxi-PLS Sammelschienen, (Maxi-PLS 1600/2000) | SV Sliding block, M8, L: 20 mm, for Maxi-PLS busbar, (Maxi-PLS 1600/2000) | SV Sliding block, M8, L: 20 mm, for Maxi-PLS busbar, (Maxi-PLS 1600/2000) | 15 | PU | PK | 0 |  | 0.018 | 0.008 |  | 0 | 0 | 0 | 4028177238817 | CH | 74199990 | EC001900 | 403 | https://www.rittal.com/at-de/part/9640970 | 480PX_fri110342695.jpg
9640980 | SV | B | 22 | 11 | 01 | Nutensteine M10, L=25 mm, für Maxi-PLS Sammelschiene (Maxi-PLS2000) | SV Nutenstein, M10, L: 25 mm, für Maxi-PLS Sammelschienen, (Maxi-PLS 1600/2000) | SV Sliding block, M10, L: 25 mm, for Maxi-PLS busbar, (Maxi-PLS 1600/2000) | SV Sliding block, M10, L: 25 mm, for Maxi-PLS busbar, (Maxi-PLS 1600/2000) | 15 | PU | PK | 0 |  | 0.022 | 0.009 |  | 0 | 0 | 0 | 4028177238824 | CH | 74199990 | EC001900 | 403 | https://www.rittal.com/at-de/part/9640980 | 480PX_fri110342695.jpg
9649010 | SV | B | 22 | 11 | 01 | SV Stirnhalter für Maxi-PLS Sammelschiene 45x45 mm | SV Stirnhalter für Maxi-PLS Sammelschiene 45x45 mm (Schienenquerschnitt: 974/1354 mm²) | SV End support, Maxi-PLS 1600/2000 | SV End support, Maxi-PLS 1600/2000 | 2 | PU | PK | 0 |  | 0.138 | 0.354 |  | 0 | 0 | 0 | 4028177400863 | DE | 85469010 | EC001166 | 401 | https://www.rittal.com/at-de/part/9649010 | 480PX_fri110342095.jpg
9649160 | SV | B | 22 | 11 | 01 | Sammelschienenhalter Maxi-PLS1600/2000, überbaubar | SV Sammelschienenhalter, Maxi-PLS 1600/2000, überbaubar | SV Busbar support, Maxi-PLS 1600/2000, suitable for top mounting | SV Busbar support, Maxi-PLS 1600/2000, suitable for top mounting | 1 | EA | PCE | 0 |  | 0.273 | 0.855 |  | 0 | 0 | 0 | 4028177643093 | DE | 85469010 | EC001900 |  | https://www.rittal.com/at-de/part/9649160 | 480PX_fri100121995.jpg
9650232 |  | B | 22 | 11 | 01 | SV Maxi-PLS Sammelschiene E-Cu, L: 651 mm, 60x60 mm, Querschnitt: 2323 mm² | SV Maxi-PLS Sammelschiene E-Cu, L: 651 mm, 60x60 mm, Schienenquerschnitt: 2323 mm² |  | SV Maxi-PLS busbar E-Cu, L: 651 mm, 60x60 mm, bar cross-section: 2323 mm² | 1 | EA | PCE | 13.516 | 370 | 13.516 | 3.64 |  | 0 | 0 | 0 | 4028177940253 | BE | 74071000 | EC001522 | 402 | https://www.rittal.com/at-de/part/9650232
9650100 | SV | B | 22 | 11 | 01 | Systembefestigung (Maxi-PLS3200) 150 mm Mittenabstand, für T=600 mm | SV Systembefestigung, für Sammelschienenhalter, SV 9659000/160 (Maxi-PLS 3200), 150 mm Mittenabstand, für TS Dach-/Bodenbereich (T: 600 mm) | SV System attachment, for busbar support, SV 9659000/160 (Maxi-PLS 3200) | SV System attachment, for busbar support, SV 9659000/160 (Maxi-PLS 3200), 150 mm bar centre distance, for TS roof/base section (D: 600 mm) | 2 | PU | PK | 0 |  | 1.46 | 0.888 |  | 0 | 0 | 600 | 4028177239319 | DE | 73269098 | EC001900 |  | https://www.rittal.com/at-de/part/9650100 | 480PX_fri110341695.jpg
9650150 | SV | B | 22 | 11 | 01 | Systembefestigung (Maxi-PLS3200) 185 mm Mittenabstand (RB) | SV Systembefestigung, für Sammelschienenhalter, SV 9659000/160 (Maxi-PLS 3200), 185 mm Mittenabstand, für TS Rückbereich (mitte) | SV System attachment, for busbar support, SV 9659000/160 (Maxi-PLS 3200) | SV System attachment, for busbar support, SV 9659000/160 (Maxi-PLS 3200), 185 mm bar centre distance, for TS rear section (enter) | 2 | PU | PK | 0 |  | 1.931 | 1.381 |  | 0 | 0 | 0 | 4028177266469 | DE | 73269098 | EC001900 |  | https://www.rittal.com/at-de/part/9650150 | 480PX_fri110341695.jpg
9650191 | SV | B | 22 | 11 | 01 | Längsverbinder E-Cu für Maxi-PLS3200 | SV Längsverbinder, für Maxi-PLS Sammelschienen, Maxi-PLS 3200 | SV Longitudinal connector E-Cu, for Maxi-PLS busbar, Maxi-PLS 3200 | SV Longitudinal connector E-Cu, for Maxi-PLS busbar, Maxi-PLS 3200 | 1 | EA | PCE | 1.87 | 370 | 2.221 | 0.75 |  | 0 | 0 | 0 | 4028177643048 | DE | 74199990 | EC001900 |  | https://www.rittal.com/at-de/part/9650191 | 480PX_fri100122095.jpg
9650202 |  | B | 22 | 11 | 01 | SV Maxi-PLS Sammelschiene E-Cu, L: 451 mm, 60x60 mm, Querschnitt: 2323 mm² | SV Maxi-PLS Sammelschiene E-Cu, L: 451 mm, 60x60 mm, Schienenquerschnitt: 2323 mm² |  | SV Maxi-PLS busbar E-Cu, L: 451 mm, 60x60 mm, bar cross-section: 2323 mm² | 1 | EA | PCE | 9.364 | 370 | 9.364 | 2.52 |  | 0 | 0 | 0 | 4028177940192 | BE | 74071000 | EC001522 | 402 | https://www.rittal.com/at-de/part/9650202
9640920 | SV | B | 22 | 11 | 01 | Gleitmutter M10 für Maxi-PLS Sammelschiene E-Cu (Maxi-PLS2000) | SV Gleitmutter, M10, (Maxi-PLS 1600/2000) | SV Sliding nut, M10, (Maxi-PLS 1600/2000) | SV Sliding nut, M10, (Maxi-PLS 1600/2000) | 15 | PU | PK | 0 |  | 0.006 | 0.004 |  | 0 | 0 | 0 | 4028177238800 | AT | 74199990 | EC000096 | 404 | https://www.rittal.com/at-de/part/9640920 | 480PX_fri110342595.jpg
8881000 | VX | A | 03 | 25 | 01 | VX Anreih-Schranksystem, 2-türig, BHT 800x1800x600 mm | VX Anreih-Schranksystem, BHT: 800x1800x600 mm, Stahlblech, mit Montageplatte, doppeltürig an Frontseite | VX Baying enclosure system, WHD: 800x1800x600 mm, two doors | VX Baying enclosure system, WHD: 800x1800x600 mm, sheet steel, with mounting plate, two doors at the front | 1 | EA | PCE | 0 |  | 120.6 | 923.643 | 699 x 1696 | 800 | 1800 | 600 | 4028177813915 | DE | 94032080 | EC000261 | 122 | https://www.rittal.com/at-de/part/8881000 | 480PX_fri121321195.jpg
8881010 |  | A | 03 | 25 | 02 | VX Anreih-Schranksystem, Variante | ohne Montageplatte |  |  | 1 | EA | PCE | 0 |  | 88.4 | 923.643 |  | 800 | 1800 | 600 | 4028177932012 | DE | 94032080 |  |  | https://www.rittal.com/at-de/part/8881010
8884000 | VX | A | 03 | 25 | 01 | VX Anreih-Schranksystem, 1-türig, BHT 800x1800x400 mm | VX Anreih-Schranksystem, BHT: 800x1800x400 mm, Stahlblech, mit Montageplatte, eintürig an Frontseite | VX Baying enclosure system, WHD: 800x1800x400 mm, single door | VX Baying enclosure system, WHD: 800x1800x400 mm, sheet steel, with mounting plate, single door at the front | 1 | EA | PCE | 0 |  | 109.2 | 630.423 | 699 x 1696 | 800 | 1800 | 400 | 4028177813922 | DE | 94032080 | EC000261 | 120 | https://www.rittal.com/at-de/part/8884000 | 480PX_fri121321195.jpg
8884010 |  | A | 03 | 25 | 02 | VX Anreih-Schranksystem, Variante | ohne Montageplatte |  |  | 1 | EA | PCE | 0 |  | 89.7 | 630.423 |  | 800 | 1800 | 400 | 4028177931985 | DE | 94032080 |  |  | https://www.rittal.com/at-de/part/8884010
8880010 |  | A | 03 | 25 | 02 | VX Anreih-Schranksystem, Variante | ohne Montageplatte |  |  | 1 | EA | PCE | 0 |  | 85.2 | 777.033 |  | 800 | 1800 | 500 | 4028177932029 | DE | 94032080 |  |  | https://www.rittal.com/at-de/part/8880010
8880000 | VX | A | 03 | 25 | 01 | VX Anreih-Schranksystem, 2-türig, BHT 800x1800x500 mm | VX Anreih-Schranksystem, BHT: 800x1800x500 mm, Stahlblech, mit Montageplatte, doppeltürig an Frontseite | VX Baying enclosure system, WHD: 800x1800x500 mm, two doors | VX Baying enclosure system, WHD: 800x1800x500 mm, sheet steel, with mounting plate, two doors at the front | 1 | EA | PCE | 0 |  | 118.8 | 777.033 | 699 x 1696 | 800 | 1800 | 500 | 4028177813908 | DE | 94032080 | EC000261 | 121 | https://www.rittal.com/at-de/part/8880000 | 480PX_fri121321195.jpg
8885000 | VX | A | 03 | 25 | 01 | VX Anreih-Schranksystem, 1-türig, BHT 800x1800x500 mm | VX Anreih-Schranksystem, BHT: 800x1800x500 mm, Stahlblech, mit Montageplatte, eintürig an Frontseite | VX Baying enclosure system, WHD: 800x1800x500 mm, single door | VX Baying enclosure system, WHD: 800x1800x500 mm, sheet steel, with mounting plate, single door at the front | 1 | EA | PCE | 0 |  | 113 | 777.033 | 699 x 1696 | 800 | 1800 | 500 | 4028177813939 | DE | 94032080 | EC000261 | 121 | https://www.rittal.com/at-de/part/8885000 | 480PX_fri121321195.jpg
8885010 |  | A | 03 | 25 | 02 | VX Anreih-Schranksystem, Variante | ohne Montageplatte |  |  | 1 | EA | PCE | 0 |  | 79.4 | 777.033 |  | 800 | 1800 | 500 | 4028177931947 | DE | 94032080 |  |  | https://www.rittal.com/at-de/part/8885010
8845000 | VX | A | 03 | 25 | 01 | VX Anreih-Schranksystem, 1-türig, BHT 800x1400x500 mm | VX Anreih-Schranksystem, BHT: 800x1400x500 mm, Stahlblech, mit Montageplatte, eintürig an Frontseite | VX Baying enclosure system, WHD: 800x1400x500 mm, single door | VX Baying enclosure system, WHD: 800x1400x500 mm, sheet steel, with mounting plate, single door at the front | 1 | EA | PCE | 0 |  | 92.2 | 605.313 | 699 x 1296 | 800 | 1400 | 500 | 4028177813885 | DE | 94032080 | EC000261 | 118 | https://www.rittal.com/at-de/part/8845000 | 480PX_fri121321195.jpg
9108210 | GA | A | 01 | 03 | 01 | Aluminiumguss-Gehäuse GA, BHT 122x120x80 mm | GA Aluminiumguss-Gehäuse, BHT: 122x120x80 mm, Aluminiumguss, ohne Montageplatte, mit Deckel | GA Cast aluminium enclosure, WHD: 122x120x80 mm, Cast aluminum | GA Cast aluminium enclosure, WHD: 122x120x80 mm, Cast aluminum, without mounting plate, with cover | 1 | EA | PCE | 0 |  | 1.037 | 1.864 |  | 122 | 120 | 80 | 4028177145405 | IN | 76169990 | EC000261 | 48 | https://www.rittal.com/at-de/part/9108210 | 480PX_fri161300195.jpg
8828000 |  | A | 03 | 25 | 01 | Anreih-Schranksystem VX25 Basisschrank | VX Anreih-Schranksystem, BHT: 800x2200x800 mm, Stahlblech, mit Montageplatte, eintürtig an Frontseite |  | VX Baying enclosure system, WHD: 800x2200x800 mm, Sheet steel, with mounting plate, single door at the front | 1 | EA | PCE | 0 |  | 146.8 | 1592.604 |  | 800 | 2200 | 800 | 4028177935990 | DE | 94032080 | EC000261 |  | https://www.rittal.com/at-de/part/8828000
8828010 |  | A | 03 | 25 | 02 | VX Anreih-Schranksystem, Variante | BHT: 800x2200x800 mm, ohne Montageplatte |  |  | 1 | EA | PCE | 0 |  | 0 | 0 |  | 800 | 2200 | 800 | 4028177937697 | DE | 94032080 |  |  | https://www.rittal.com/at-de/part/8828010
8840100 |  | A | 03 | 25 | 01 | VX Anreih-Schranksystem, BHT: 800x2000x600 mm, Stahlblech, mit Sichttür | VX Anreih-Schranksystem, BHT: 800x2000x600 mm, Stahlblech, ohne Montageplatte, Sichttür an Frontseite |  | VX Baying enclosure system, WHD: 800x2000x600 mm, sheet steel, without mounting plate, glazed door at the front | 1 | EA | PCE | 0 |  | 84.2 | 1076.66 |  | 800 | 2000 | 600 | 4028177951365 | DE | 94032080 | EC000261 | 129 | https://www.rittal.com/at-de/part/8840100
8840110 |  | A | 03 | 25 | 01 | VX Anreih-Schranksystem, BHT: 800x2000x800 mm, Stahlblech, mit Sichttür | VX Anreih-Schranksystem, BHT: 800x2000x800 mm, Stahlblech, ohne Montageplatte, Sichttür an Frontseite |  | VX Baying enclosure system, WHD: 800x2000x800 mm, sheet steel, without mounting plate, glazed door at the front | 1 | EA | PCE | 0 |  | 90 | 1407.94 |  | 800 | 2000 | 800 | 4028177951358 | DE | 94032080 | EC000261 | 129 | https://www.rittal.com/at-de/part/8840110
8840130 |  | A | 03 | 25 | 01 | VX Anreih-Schranksystem, BHT: 600x2000x800 mm, Stahlblech, mit Sichttür | VX Anreih-Schranksystem, BHT: 600x2000x800 mm, Stahlblech, ohne Montageplatte, Sichttür an Frontseite |  | VX Baying enclosure system, WHD: 600x2000x800 mm, sheet steel, without mounting plate, glazed door at the front | 1 | EA | PCE | 0 |  | 75.4 | 1064.54 |  | 600 | 2000 | 800 | 4028177951396 | DE | 94032080 | EC000261 | 129 | https://www.rittal.com/at-de/part/8840130
8886010 |  | A | 03 | 25 | 02 | VX Anreih-Schranksystem, Variante | ohne Montageplatte |  |  | 1 | EA | PCE | 0 |  | 83.4 | 923.643 |  | 800 | 1800 | 600 | 4028177931886 | DE | 94032080 |  |  | https://www.rittal.com/at-de/part/8886010
8845010 |  | A | 03 | 25 | 02 | VX Anreih-Schranksystem, Variante | ohne Montageplatte |  |  | 1 | EA | PCE | 0 |  | 66 | 634.516 |  | 800 | 1400 | 500 | 4028177932081 | DE | 94032080 |  |  | https://www.rittal.com/at-de/part/8845010
8865000 | VX | A | 03 | 25 | 01 | VX Anreih-Schranksystem, 1-türig, BHT 800x1600x500 mm | VX Anreih-Schranksystem, BHT: 800x1600x500 mm, Stahlblech, mit Montageplatte, eintürig an Frontseite | VX Baying enclosure system, WHD: 800x1600x500 mm, single door | VX Baying enclosure system, WHD: 800x1600x500 mm, sheet steel, with mounting plate, single door at the front | 1 | EA | PCE | 0 |  | 102.4 | 691.173 | 699 x 1496 | 800 | 1600 | 500 | 4028177813892 | DE | 94032080 | EC000261 | 119 | https://www.rittal.com/at-de/part/8865000 | 480PX_fri121321195.jpg
8865010 |  | A | 03 | 25 | 02 | VX Anreih-Schranksystem, Variante | ohne Montageplatte |  |  | 1 | EA | PCE | 0 |  | 93 | 751.275 |  | 800 | 1600 | 500 | 4028177932067 | DE | 94032080 |  |  | https://www.rittal.com/at-de/part/8865010
8840120 |  | A | 03 | 25 | 01 | VX Anreih-Schranksystem, BHT: 600x2000x600 mm, Stahlblech, mit Sichttür | VX Anreih-Schranksystem, BHT: 600x2000x600 mm, Stahlblech, ohne Montageplatte, Sichttür an Frontseite |  | VX Baying enclosure system, WHD: 600x2000x600 mm, sheet steel, without mounting plate, glazed door at the front | 1 | EA | PCE | 0 |  | 71 | 876.68 |  | 600 | 2000 | 600 | 4028177951402 | DE | 94032080 | EC000261 | 129 | https://www.rittal.com/at-de/part/8840120
9055412 | DK | D | 42 | 12 | 01 | MTE 17 Zoll, RAL 9005, englisch Touchpad, VGA oder DVI | DK Monitor-Tastatur-Einheit, BHT: 482,6 mm (19")x1 HEx680 mm, 100-240 V, 1~, 50/60 Hz, US-englisch, RAL 9005 | DK Monitor/keyboard unit, WHD: 482.6 mm (19")x1 Ux680 mm | DK Monitor/keyboard unit, WHD: 482.6 mm (19")x1 Ux680 mm, 100-240 V, 1~, 50/60 Hz, US-english, RAL 9005 | 1 | EA | PCE | 0 |  | 16.5 | 68.46 |  | 482 | 0 | 680 | 4028177638402 | DE | 85286200 | EC001428 | 822 | https://www.rittal.com/at-de/part/9055412 | 480PX_fri100102795.jpg
9055310 | DK | D | 42 | 12 | 01 | MTE 17 Zoll, RAL7035, deutsch Touchpad, VGA oder DVI | DK Monitor-Tastatur-Einheit, BHT: 482,6 mm (19")x1 HEx680 mm, 100-240 V, 1~, 50/60 Hz, deutsch, RAL 7035 | DK Monitor/keyboard unit, WHD: 482.6 mm (19")x1 Ux680 mm | DK Monitor/keyboard unit, WHD: 482.6 mm (19")x1 Ux680 mm, 100-240 V, 1~, 50/60 Hz, german, RAL 7035 | 1 | EA | PCE | 0 |  | 16.5 | 74.784 |  | 482 | 0 | 680 | 4028177638372 | DE | 85286200 | EC001428 | 822 | https://www.rittal.com/at-de/part/9055310 | 480PX_fri100102795.jpg
9101210 | GA | A | 01 | 03 | 01 | Aluminiumguss-Gehäuse GA, BHT 58x64x36mm | GA Aluminiumguss-Gehäuse, BHT: 58x64x34 mm, Aluminiumguss, ohne Montageplatte, mit Deckel | GA Cast aluminium enclosure, WHD: 58x64x34 mm, Cast aluminum | GA Cast aluminium enclosure, WHD: 58x64x34 mm, Cast aluminum, without mounting plate, with cover | 5 | PU | PK | 0 |  | 0.165 | 0.219 |  | 58 | 64 | 34 | 4028177145337 | IN | 76169990 | EC000261 | 48 | https://www.rittal.com/at-de/part/9101210 | 480PX_fri161300195.jpg
9102210 | GA | A | 01 | 03 | 01 | Aluminiumguss-Gehäuse GA, BHT 98x64x36mm | GA Aluminiumguss-Gehäuse, BHT: 98x64x35 mm, Aluminiumguss, ohne Montageplatte, mit Deckel | GA Cast aluminium enclosure, WHD: 98x64x35 mm, Cast aluminum | GA Cast aluminium enclosure, WHD: 98x64x35 mm, Cast aluminum, without mounting plate, with cover | 3 | PU | PK | 0 |  | 0.219 | 0 |  | 98 | 64 | 35 | 4028177145344 | IN | 76169990 | EC000261 | 48 | https://www.rittal.com/at-de/part/9102210 | 480PX_fri161300195.jpg
9104210 | GA | A | 01 | 03 | 01 | Aluminiumguss-Gehäuse GA, BHT 75x80x57mm | GA Aluminiumguss-Gehäuse, BHT: 75x80x57 mm, Aluminiumguss, ohne Montageplatte, mit Deckel | GA Cast aluminium enclosure, WHD: 75x80x57 mm, Cast aluminum | GA Cast aluminium enclosure, WHD: 75x80x57 mm, Cast aluminum, without mounting plate, with cover | 1 | EA | PCE | 0 |  | 0.36 | 0.578 |  | 75 | 80 | 57 | 4028177145368 | IN | 76169990 | EC000261 | 48 | https://www.rittal.com/at-de/part/9104210 | 480PX_fri161300195.jpg
9105210 | GA | A | 01 | 03 | 01 | Aluminiumguss-Gehäuse GA, BHT 125x80x57mm | GA Aluminiumguss-Gehäuse, BHT: 125x80x57 mm, Aluminiumguss, ohne Montageplatte, mit Deckel | GA Cast aluminium enclosure, WHD: 125x80x57 mm, Cast aluminum | GA Cast aluminium enclosure, WHD: 125x80x57 mm, Cast aluminum, without mounting plate, with cover | 1 | EA | PCE | 0 |  | 0.46 | 0.848 |  | 125 | 80 | 57 | 4028177145375 | IN | 76169990 | EC000261 | 48 | https://www.rittal.com/at-de/part/9105210 | 480PX_fri161300195.jpg
9105700 | GA | A | 10 | 85 | 01 | Montageplatte für GA-Gehäuse 9105210, BH 114x69mm | GA Montageplatte, BH: 114x69 mm | GA Mounting plate, WH: 114x69 mm | GA Mounting plate, WH: 114x69 mm | 10 | PU | PK | 0 |  | 0.087 | 0 | 114 x 69 | 114 | 69 | 0 | 4028177154261 | DE | 73269098 | EC000213 | 49 | https://www.rittal.com/at-de/part/9105700 | 480PX_fri100315895.jpg
9106210 | GA | A | 01 | 03 | 01 | Aluminiumguss-Gehäuse GA, BHT 175x80x57mm | GA Aluminiumguss-Gehäuse, BHT: 175x80x57 mm, Aluminiumguss, ohne Montageplatte, mit Deckel | GA Cast aluminium enclosure, WHD: 175x80x57 mm, Cast aluminum | GA Cast aluminium enclosure, WHD: 175x80x57 mm, Cast aluminum, without mounting plate, with cover | 1 | EA | PCE | 0 |  | 0.56 | 1.199 |  | 175 | 80 | 57 | 4028177145382 | IN | 76169990 | EC000261 | 48 | https://www.rittal.com/at-de/part/9106210 | 480PX_fri161300195.jpg
9343130 | SV | B | 21 | 01 | 01 | NH-Reitersicherungslasttrenner Gr.1, 250A, ESÜ, 3-polig, Schraube M10 (60 mm) | SV NH-Sicherungslasttrenner, Gr. 1, 250 A, 400-690 V, 3-polig, Schraube M10, mit elektronischer Sicherungsüberwachung | SV NH fuse-switch disconnector, size 1, 250 A, 400-690 V, 3-pole, screw M10 | SV NH fuse-switch disconnector, size 1, 250 A, 400-690 V, 3-pole, screw M10, with electronic fuse monitoring | 1 | EA | PCE | 0.44 | 370 | 2.505 | 14.2 |  | 184 | 298 | 0 | 4028177540354 | DE | 85369095 | EC001040 | 330 | https://www.rittal.com/at-de/part/9343130 | 480PX_fri110326295.jpg
9055410 | DK | D | 42 | 12 | 01 | MTE 17 Zoll, RAL9005, deutsch Touchpad, VGA oder DVI | DK Monitor-Tastatur-Einheit, BHT: 482,6 mm (19")x1 HEx680 mm, 100-240 V, 1~, 50/60 Hz, deutsch, RAL 9005 | DK Monitor/keyboard unit, WHD: 482.6 mm (19")x1 Ux680 mm | DK Monitor/keyboard unit, WHD: 482.6 mm (19")x1 Ux680 mm, 100-240 V, 1~, 50/60 Hz, german, RAL 9005 | 1 | EA | PCE | 0 |  | 18.8 | 66.769 |  | 482 | 0 | 680 | 4028177638396 | DE | 85286200 | EC001428 | 822 | https://www.rittal.com/at-de/part/9055410 | 480PX_fri100102795.jpg
9055312 | DK | D | 42 | 12 | 01 | MTE 17 Zoll, RAL7035, englisch Touchpad, VGA oder DVI | DK Monitor-Tastatur-Einheit, BHT: 482,6 mm (19")x1 HEx680 mm, 100-240 V, 1~, 50/60 Hz, US-englisch, RAL 7035 | DK Monitor/keyboard unit, WHD: 482.6 mm (19")x1 Ux680 mm | DK Monitor/keyboard unit, WHD: 482.6 mm (19")x1 Ux680 mm, 100-240 V, 1~, 50/60 Hz, US-english, RAL 7035 | 1 | EA | PCE | 0 |  | 17.25 | 70.112 |  | 482 | 0 | 680 | 4028177638389 | DE | 85286200 | EC001428 | 822 | https://www.rittal.com/at-de/part/9055312 | 480PX_fri100102795.jpg
8951000 | VX | A | 10 | 82 | 01 | VX Trennschalterhaube, HT: 2000x500 mm | VX Trennschalterhaube, BHT: 125x2000x500 mm | VX Isolator door cover, WHD: 125x2000x500 mm | VX Isolator door cover, WHdepth 125x2000x500 mm | 1 | EA | PCE | 0 |  | 17.5 | 165.825 |  | 125 | 2000 | 500 | 4028177921061 | DE | 73269098 | EC000261 | 909 | https://www.rittal.com/at-de/part/8951000
8951010 | VX | A | 10 | 82 | 01 | VX Trennschalterhaube, HT: 2000x600 mm | VX Trennschalterhaube, BHT: 125x2000x600 mm | VX Isolator door cover, WHD: 125x2000x600 mm | VX Isolator door cover, WHdepth 125x2000x600 mm | 1 | EA | PCE | 0 |  | 18 | 186.93 |  | 125 | 2000 | 600 | 4028177920941 | DE | 73269098 | EC000261 | 909 | https://www.rittal.com/at-de/part/8951010
8951020 | VX | A | 10 | 82 | 01 | VX Trennschalterhaube, HT: 1800x400 mm | VX Trennschalterhaube, BHT: 125x1800x400 mm | VX Isolator door cover, WHD: 125x1800x400 mm | VX Isolator door cover, WHdepth 125x1800x400 mm | 1 | EA | PCE | 0 |  | 15.9 | 116.745 |  | 125 | 1800 | 400 | 4028177921078 | DE | 73269098 | EC000261 | 909 | https://www.rittal.com/at-de/part/8951020
8951030 | VX | A | 10 | 82 | 01 | VX Trennschalterhaube, HT: 1800x500 mm | VX Trennschalterhaube, BHT: 125x1800x500 mm | VX Isolator door cover, WHD: 125x1800x500 mm | VX Isolator door cover, WHdepth 125x1800x500 mm | 1 | EA | PCE | 0 |  | 16 | 146.61 |  | 125 | 1800 | 500 | 4028177921047 | DE | 73269098 | EC000261 | 909 | https://www.rittal.com/at-de/part/8951030
8952020 |  | A | 10 | 82 | 07 | VX Trennschalterhaube Edelstahl |  |  |  | 1 | EA | PCE | 0 |  | 16.14 | 125.488 |  | 125 | 1800 | 400 | 4028177944701 | IT | 94039010 | EC000261 | 909 | https://www.rittal.com/at-de/part/8952020
8886000 | VX | A | 03 | 25 | 01 | VX Anreih-Schranksystem, 1-türig, BHT 800x1800x600 mm | VX Anreih-Schranksystem, BHT: 800x1800x600 mm, Stahlblech, mit Montageplatte, eintürig an Frontseite | VX Baying enclosure system, WHD: 800x1800x600 mm, single door | VX Baying enclosure system, WHD: 800x1800x600 mm, sheet steel, with mounting plate, single door at the front | 1 | EA | PCE | 0 |  | 115.9 | 923.643 | 699 x 1696 | 800 | 1800 | 600 | 4028177813946 | DE | 94032080 | EC000261 | 122 | https://www.rittal.com/at-de/part/8886000 | 480PX_fri121321195.jpg
8806010 |  | A | 03 | 25 | 02 | VX Anreih-Schranksystem, Variante | BHT: 800x2000x600 mm, ohne Montageplatte |  |  | 1 | EA | PCE | 0 |  | 92.4 | 1038.366 |  | 800 | 2000 | 600 | 4028177930728 | DE | 94032080 |  |  | https://www.rittal.com/at-de/part/8806010
8806000 | VX | A | 03 | 25 | 01 | VX Anreih-Schranksystem, 1-türig, BHT 800x2000x600 mm | VX Anreih-Schranksystem, BHT: 800x2000x600 mm, Stahlblech, mit Montageplatte, eintürig an Frontseite | VX Baying enclosure system, WHD: 800x2000x600 mm, single door | VX Baying enclosure system, WHD: 800x2000x600 mm, sheet steel, with mounting plate, single door at the front | 1 | EA | PCE | 0 |  | 125.8 | 1038.366 | 699 x 1896 | 800 | 2000 | 600 | 4028177813847 | DE | 94032080 | EC000261 | 125 | https://www.rittal.com/at-de/part/8806000 | 480PX_fri121321195.jpg
8805010 |  | A | 03 | 25 | 02 | VX Anreih-Schranksystem, Variante | BHT: 800x2000x500 mm, ohne Montageplatte |  |  | 1 | EA | PCE | 0 |  | 86.6 | 862.893 |  | 800 | 2000 | 500 | 4028177930711 | DE | 94032080 |  |  | https://www.rittal.com/at-de/part/8805010
8804010 |  | A | 03 | 25 | 02 | VX Anreih-Schranksystem, Variante | ohne Montageplatte |  |  | 1 | EA | PCE | 0 |  | 81.3 | 700.083 |  | 800 | 2000 | 400 | 4028177932661 | DE | 94032080 |  |  | https://www.rittal.com/at-de/part/8804010
8805000 | VX | A | 03 | 25 | 01 | VX Anreih-Schranksystem, 1-türig, BHT 800x2000x500 mm | VX Anreih-Schranksystem, BHT: 800x2000x500 mm, Stahlblech, mit Montageplatte, eintürig an Frontseite | VX Baying enclosure system, WHD: 800x2000x500 mm, single door | VX Baying enclosure system, WHD: 800x2000x500 mm, sheet steel, with mounting plate, single door at the front | 1 | EA | PCE | 0 |  | 122.3 | 862.893 | 699 x 1896 | 800 | 2000 | 500 | 4028177813830 | DE | 94032080 | EC000261 | 124 | https://www.rittal.com/at-de/part/8805000 | 480PX_fri121321195.jpg
8804000 | VX | A | 03 | 25 | 01 | VX Anreih-Schranksystem, 1-türig, BHT 800x2000x400 mm | VX Anreih-Schranksystem, BHT: 800x2000x400 mm, Stahlblech, mit Montageplatte, eintürig an Frontseite | VX Baying enclosure system, WHD: 800x2000x400 mm, single door | VX Baying enclosure system, WHD: 800x2000x400 mm, sheet steel, with mounting plate, single door at the front | 1 | EA | PCE | 0 |  | 120.4 | 700.083 | 699 x 1896 | 800 | 2000 | 400 | 4028177813823 | DE | 94032080 | EC000261 | 123 | https://www.rittal.com/at-de/part/8804000 | 480PX_fri121321195.jpg
8815010 |  | A | 03 | 25 | 02 | VX Anreih-Schranksystem, Variante | ohne Montageplatte |  |  | 1 | EA | PCE | 0 |  | 72 | 519.453 |  | 800 | 1200 | 500 | 4028177932210 | DE | 94032080 |  |  | https://www.rittal.com/at-de/part/8815010
8826000 | VX | A | 03 | 25 | 01 | VX Anreih-Schranksystem, 1-türig, BHT 800x2200x600 mm | VX Anreih-Schranksystem, BHT: 800x2200x600 mm, Stahlblech, mit Montageplatte, eintürig an Frontseite | VX Baying enclosure system, WHD: 800x2200x600 mm, single door | VX Baying enclosure system, WHD: 800x2200x600 mm, sheet steel, with mounting plate, single door at the front | 1 | EA | PCE | 0 |  | 135.8 | 1127.763 | 699 x 2096 | 800 | 2200 | 600 | 4028177813878 | DE | 94032080 | EC000261 | 127 | https://www.rittal.com/at-de/part/8826000 | 480PX_fri121321195.jpg
8826010 |  | A | 03 | 25 | 02 | VX Anreih-Schranksystem, Variante | ohne Montageplatte |  |  | 1 | EA | PCE | 0 |  | 99.6 | 1127.763 |  | 800 | 2200 | 600 | 4028177932203 | DE | 94032080 |  |  | https://www.rittal.com/at-de/part/8826010
8815000 | VX | A | 03 | 25 | 01 | VX Anreih-Schranksystem, 1-türig, BHT 800x1200x500 mm | VX Anreih-Schranksystem, BHT: 800x1200x500 mm, Stahlblech, mit Montageplatte, eintürig an Frontseite | VX Baying enclosure system, WHD: 800x1200x500 mm, single door | VX Baying enclosure system, WHD: 800x1200x500 mm, sheet steel, with mounting plate, single door at the front | 1 | EA | PCE | 0 |  | 82.4 | 519.453 | 699 x 1096 | 800 | 1200 | 500 | 4028177813861 | DE | 94032080 | EC000261 | 117 | https://www.rittal.com/at-de/part/8815000 | 480PX_fri121321195.jpg
8807010 |  | A | 03 | 25 | 01 | VX Anreih-Schranksystem, EMV-Ausführung, 1-türig, BHT 800x2000x600 mm | VX Anreih-Schranksystem, BHT: 800x2000x600 mm, Stahlblech, EMV-Ausführung |  | VX Baying enclosure system, WHD: 800x2000x600 mm, Sheet steel, EMC version, with mounting plate, single door at the front | 1 | EA | PCE | 0 |  | 129.6 | 1105.524 |  | 800 | 2000 | 600 | 4028177924574 | DE | 94032080 | EC002623 | 136 | https://www.rittal.com/at-de/part/8807010
9108700 | GA | A | 10 | 85 | 01 | Montageplatte für GA-Gehäuse 9108210, BH 109x107mm | GA Montageplatte, BH: 109x107 mm | GA Mounting plate, WH: 109x107 mm | GA Mounting plate, WH: 109x107 mm | 2 | PU | PK | 0 |  | 0.13 | 0.028 | 109 x 107 | 109 | 107 | 0 | 4028177154292 | DE | 73269098 | EC000213 | 49 | https://www.rittal.com/at-de/part/9108700 | 480PX_fri100315895.jpg
8807000 | VX | A | 03 | 25 | 01 | VX Anreih-Schranksystem IP66 / NEMA4, BHT: 800x2000x600 mm, Stahlblech | VX Anreih-Schranksystem IP66 / NEMA4, BHT: 800x2000x600 mm, Stahlblech, mit Montageplatte, eintürig an Frontseite | VX Baying enclosure system IP66 / NEMA4, WHD: 800x2000x600 mm, sheet steel | VX Baying enclosure system IP66 / NEMA4, WHD: 800x2000x600 mm, sheet steel, with mounting plate, single door at the front | 1 | EA | PCE | 0 |  | 140.4 | 1126.188 | 699 x 1896 | 800 | 2000 | 600 | 4028177924543 | DE | 94032080 | EC000261 | 131 | https://www.rittal.com/at-de/part/8807000
8807020 |  | A | 03 | 25 | 01 | VX Anreih-Schranksystem, EMV-Ausführung, 1-türig, BHT 800x2000x800 mm | VX Anreih-Schranksystem, BHT: 800x2000x800 mm, Stahlblech, EMV-Ausführung |  | VX Baying enclosure system, WHD: 800x2000x800 mm, Sheet steel, EMC version, with mounting plate, single door at the front | 1 | EA | PCE | 0 |  | 135 | 1445.445 |  | 800 | 2000 | 800 | 4028177924468 | DE | 94032080 | EC002623 | 136 | https://www.rittal.com/at-de/part/8807020
8808000 | VX | A | 03 | 25 | 01 | VX Anreih-Schranksystem, 1-türig, BHT 800x2000x800 mm | VX Anreih-Schranksystem, BHT: 800x2000x800 mm, Stahlblech, mit Montageplatte, eintürig an Frontseite | VX Baying enclosure system, WHD: 800x2000x800 mm, single door | VX Baying enclosure system, WHD: 800x2000x800 mm, sheet steel, with mounting plate, single door at the front | 1 | EA | PCE | 0 |  | 138.2 | 1431.999 | 699 x 1896 | 800 | 2000 | 800 | 4028177813854 | DE | 94032080 | EC000261 | 126 | https://www.rittal.com/at-de/part/8808000 | 480PX_fri121321195.jpg
8808010 |  | A | 03 | 25 | 02 | VX Anreih-Schranksystem, Variante | ohne Montageplatte |  |  | 1 | EA | PCE | 0 |  | 101.2 | 1526.121 |  | 800 | 2000 | 800 | 4028177932357 | DE | 94032080 |  |  | https://www.rittal.com/at-de/part/8808010
7445000 | DK | D | 04 | 34 | 01 | Data Rack, 45 HE, zur Aufnahmen von 19"-Komponenten, BHT: 550x2121,8x750 mm | DK Verteilerrahmen Data Rack, Verwindungssteifer Profilrahmen zur Aufnahme, oder Befestigung von 482,6 mm (19")-Komponenten, 45 HE, BHT: 550x2121,8x750 mm | DK Data Rack distributor rack, WHD: 550x2121,8x750 mm, 45 U, RAL 7035 | DK Data Rack distributor rack, WHD: 550x2121,8x750 mm, 45 U, RAL 7035 | 1 | EA | PCE | 0 |  | 20.772 | 163.17 |  | 550 | 2121 | 750 | 4028177130524 | DE | 94032080 | EC002507 | 709 | https://www.rittal.com/at-de/part/7445000 | 480PX_fri100132895.jpg
9342074 | SV | B | 21 | 01 | 01 | Endabdeckung für SV 9342004/014 | SV Endabdeckung, für Sammelschienenhalter, SV 9342074 | SV End cover, for busbar support, SV 9342074 | SV End cover, for busbar support, SV 9342074 | 2 | PU | PK | 0 |  | 0.106 | 0.738 |  | 0 | 0 | 0 | 4028177536784 | DE | 85472000 | EC002270 | 303 | https://www.rittal.com/at-de/part/9342074 | 480PX_fri110348395.jpg
9340700 | SV | B | 21 | 01 | 01 | OM-Adapter 65A, AWG6, 3-polig, BxH 75x208mm, TS75M (60 mm) | SV OM-Adapter, 65 A, 690 V, 3-polig, Anschlussleitung AWG 6, BH: 75x208 mm, 2 Steckleisten, Metall-Tragschiene | SV OM adaptor, 65 A, 690 V, 3-pole, connection cable AWG 6 | SV OM adaptor, 65 A, 690 V, 3-pole, connection cable AWG 6, WH: 75x208 mm, 2 insert strips, metal support rail | 1 | EA | PCE | 0.116 | 370 | 0.42 | 1.25 |  | 75 | 208 | 0 | 4028177525566 | DE | 85369095 | EC001531 | 309 | https://www.rittal.com/at-de/part/9340700 | 480PX_fri100337495.jpg
9341110 | SV | B | 21 | 01 | 01 | Bodenwanne L=700 mm (PLS800, 3-polig) | SV Bodenwanne, L: 700 mm (PLS 800) | SV Base tray, L: 700 mm (PLS 800) | SV Base tray, L: 700 mm (PLS 800) | 2 | PU | PK | 0 |  | 0.833 | 0.001 |  | 700 | 0 | 0 | 4028177502802 | DE | 85472000 | EC002270 | 347 | https://www.rittal.com/at-de/part/9341110 | 480PX_fri110332895.jpg
9341120 | SV | B | 21 | 01 | 01 | Bodenwanne L=900 mm (PLS800, 3-polig) | SV Bodenwanne, L: 900 mm (PLS 800) | SV Base tray, L: 900 mm (PLS 800) | SV Base tray, L: 900 mm (PLS 800) | 2 | PU | PK | 0 |  | 1.14 | 3.544 |  | 900 | 0 | 0 | 4028177502819 | DE | 85472000 | EC002270 | 347 | https://www.rittal.com/at-de/part/9341120 | 480PX_fri110332895.jpg
9341130 | SV | B | 21 | 01 | 01 | Bodenwanne L=1100 mm (PLS800, 3-polig) | SV Bodenwanne, L: 1100 mm (PLS 800) | SV Base tray, L: 1100 mm (PLS 800) | SV Base tray, L: 1100 mm (PLS 800) | 2 | PU | PK | 0 |  | 1.28 | 0 |  | 1100 | 0 | 0 | 4028177502826 | DE | 85472000 | EC002270 | 347 | https://www.rittal.com/at-de/part/9341130 | 480PX_fri110332895.jpg
9341140 | SV | B | 21 | 01 | 01 | Bodenwannen-Zwischenstück L=100 mm (PLS800) | SV Bodenwannen-Zwischenstück, L: 100 mm (PLS 800) | SV Base tray infill, L: 100 mm (PLS 800) | SV Base tray infill, L: 100 mm (PLS 800) | 2 | PU | PK | 0 |  | 0.128 | 0.385 |  | 100 | 0 | 0 | 4028177502833 | DE | 85472000 | EC002498 | 347 | https://www.rittal.com/at-de/part/9341140 | 480PX_fri110332995.jpg
9341170 | SV | B | 21 | 01 | 01 | Bodenwanne L=2400 mm (PLS800, 3-polig) | SV Bodenwanne, L: 2400 mm (PLS 800) | SV Base tray, L: 2400 mm (PLS 800) | SV Base tray, L: 2400 mm (PLS 800) | 1 | EA | PCE | 0 |  | 2.862 | 20.352 |  | 2400 | 0 | 0 | 4028177572348 | DE | 85472000 | EC002270 | 347 | https://www.rittal.com/at-de/part/9341170 | 480PX_fri110333195.jpg
9342000 | SV | B | 21 | 01 | 01 | Sammelschienenhalter PLS1600, 3-polig, 60 mm Mittenabstand | SV Sammelschienenhalter, PLS 1600, 3-polig, 60 mm Schienenmittenabstand | SV Busbar support, PLS 1600, 3-pole, 60 mm bar centre distance | SV Busbar support, PLS 1600, 3-pole, 60 mm bar centre distance | 4 | PU | PK | 0 |  | 0.147 | 0.285 |  | 0 | 0 | 0 | 4028177503502 | DE | 85469010 | EC001166 | 302 | https://www.rittal.com/at-de/part/9342000 | 480PX_fri110334895.jpg
9342004 | SV | B | 21 | 01 | 01 | Sammelschienenhalter PLS1600 PLUS, 4-polig, 60 mm Mittenabstand | SV Sammelschienenhalter, PLS 1600, 4-polig, 60 mm Schienenmittenabstand, UL-Ausführung | SV Busbar support, PLS 1600, 4-pole, 60 mm bar centre distance, UL design | SV Busbar support, PLS 1600, 4-pole, 60 mm bar centre distance, UL design | 4 | PU | PK | 0 |  | 0.569 | 1.796 |  | 0 | 0 | 0 | 4028177536760 | DE | 85469010 | EC001166 | 302 | https://www.rittal.com/at-de/part/9342004 | 480PX_fri110300395.jpg
9342030 | SV | B | 21 | 01 | 01 | Sammelschienenhalter PLS1600, 1-polig | SV Sammelschienenhalter, PLS 1600, 1-polig | SV Busbar support, PLS 1600, 1-pole | SV Busbar support, PLS 1600, 1-pole | 4 | PU | PK | 0 |  | 0.077 | 0.16 |  | 0 | 0 | 0 | 4028177614925 | DE | 85469010 | EC001166 | 340 | https://www.rittal.com/at-de/part/9342030 | 480PX_fri100573495.jpg
9341070 | SV | B | 21 | 01 | 01 | Endabdeckung für SV 9341000 | SV Endabdeckung, für Sammelschienenhalter, SV 9341000/050 | SV End cover, for busbar support, SV 9341000/050 | SV End cover, for busbar support, SV 9341000/050 | 2 | PU | PK | 0 |  | 0.041 | 0.158 |  | 0 | 0 | 0 | 4028177502789 | DE | 85472000 | EC002270 | 303 | https://www.rittal.com/at-de/part/9341070 | 480PX_fri110348595.jpg
9342070 | SV | B | 21 | 01 | 01 | Endabdeckung für SV 9342000 | SV Endabdeckung, für Sammelschienenhalter, SV 9342000/050 | SV End cover, for busbar support, SV 9342000/050 | SV End cover, for busbar support, SV 9342000/050 | 2 | PU | PK | 0 |  | 0.045 | 0.223 |  | 0 | 0 | 0 | 4028177503519 | DE | 85472000 | EC002270 | 303 | https://www.rittal.com/at-de/part/9342070 | 480PX_fri110348695.jpg
9341050 | SV | B | 21 | 01 | 01 | Sammelschienenhalter PLS800 (UL), 3-polig, 60 mm Mittenabstand | SV Sammelschienenhalter, PLS 800, 3-polig, 60 mm Schienenmittenabstand, UL-Ausführung | SV Busbar support, PLS 800, 3-pole, 60 mm bar centre distance, UL design | SV Busbar support, PLS 800, 3-pole, 60 mm bar centre distance, UL design | 4 | PU | PK | 0 |  | 0.092 | 0.114 |  | 0 | 0 | 0 | 4028177525634 | DE | 85469010 | EC001166 | 302 | https://www.rittal.com/at-de/part/9341050 | 480PX_fri110334795.jpg
9342100 | SV | B | 21 | 01 | 01 | Bodenwanne L=500 mm (PLS1600, 3-polig) | SV Bodenwanne, L: 500 mm (PLS 1600) | SV Base tray, L: 500 mm (PLS 1600) | SV Base tray, L: 500 mm (PLS 1600) | 2 | PU | PK | 0 |  | 0.61 | 4.725 |  | 500 | 0 | 0 | 4028177503526 | DE | 85472000 | EC002270 | 347 | https://www.rittal.com/at-de/part/9342100 | 480PX_fri110332895.jpg
9342110 | SV | B | 21 | 01 | 01 | Bodenwanne L=700 mm (PLS1600, 3-polig) | SV Bodenwanne, L: 700 mm (PLS 1600) | SV Base tray, L: 700 mm (PLS 1600) | SV Base tray, L: 700 mm (PLS 1600) | 2 | PU | PK | 0 |  | 0.939 | 0.003 |  | 700 | 0 | 0 | 4028177503533 | DE | 85472000 | EC002270 | 347 | https://www.rittal.com/at-de/part/9342110 | 480PX_fri110332895.jpg
9342120 | SV | B | 21 | 01 | 01 | Bodenwanne L=900 mm (PLS1600, 3-polig) | SV Bodenwanne, L: 900 mm (PLS 1600) | SV Base tray, L: 900 mm (PLS 1600) | SV Base tray, L: 900 mm (PLS 1600) | 2 | PU | PK | 0 |  | 1.13 | 8.91 |  | 900 | 0 | 0 | 4028177503540 | DE | 85472000 | EC002270 | 347 | https://www.rittal.com/at-de/part/9342120 | 480PX_fri110332895.jpg
9342130 | SV | B | 21 | 01 | 01 | Bodenwanne L=1100 mm (PLS1600, 3-polig) | SV Bodenwanne, L: 1100 mm (PLS 1600) | SV Base tray, L: 1100 mm (PLS 1600) | SV Base tray, L: 1100 mm (PLS 1600) | 2 | PU | PK | 0 |  | 1.5 | 0.001 |  | 1100 | 0 | 0 | 4028177503557 | DE | 85472000 | EC002270 | 347 | https://www.rittal.com/at-de/part/9342130 | 480PX_fri110332895.jpg
9342134 | SV | B | 21 | 01 | 01 | Bodenwanne L=1100 mm (PLS1600/60 mm Flachschienensystem, 4-polig) | SV Bodenwanne, L: 1100 mm (PLS 1600), (4-polig) | SV Base tray, L: 1100 mm (PLS 1600), (4-pole) | SV Base tray, L: 1100 mm (PLS 1600), (4-pole) | 2 | PU | PK | 0 |  | 1.92 | 13.419 |  | 1100 | 0 | 0 | 4028177536791 | DE | 85472000 | EC002270 | 347 | https://www.rittal.com/at-de/part/9342134 | 480PX_fri110332795.jpg
9342140 | SV | B | 21 | 01 | 01 | Bodenwannen-Zwischenstück L=100 mm (PLS1600) | SV Bodenwannen-Zwischenstück, L: 100 mm (PLS 1600) | SV Base tray infill, L: 100 mm (PLS 1600) | SV Base tray infill, L: 100 mm (PLS 1600) | 2 | PU | PK | 0 |  | 0.141 | 0.55 |  | 100 | 0 | 0 | 4028177503564 | DE | 85472000 | EC002498 | 347 | https://www.rittal.com/at-de/part/9342140 | 480PX_fri110332995.jpg
9342170 | SV | B | 21 | 01 | 01 | Bodenwanne L=2400 mm (PLS1600) | SV Bodenwanne, L: 2400 mm (PLS 1600) | SV Base tray, L: 2400 mm (PLS 1600) | SV Base tray, L: 2400 mm (PLS 1600) | 1 | EA | PCE | 0 |  | 3.178 | 25.2 |  | 2400 | 0 | 0 | 4028177572355 | DE | 85472000 | EC002270 | 347 | https://www.rittal.com/at-de/part/9342170 | 480PX_fri110332895.jpg
9342200 | SV | B | 21 | 01 | 01 | Anschlussadapter 63A, 3-polig, Leitungsabgang oben (60 mm) | SV Anschlussadapter, 63 A, 690 V, 3-polig, Leitungsabgang oben, Rundleiteranschluss 2,5-10 mm² | SV Connection adaptor, 63 A, 690 V, 3-pole, cable outet top | SV Connection adaptor, 63 A, 690 V, 3-pole, cable outet top, round conductor connection 2,5-10 mm² | 1 | EA | PCE | 0.019 | 370 | 0.206 | 0.491 |  | 20 | 215 | 0 | 4028177503595 | DE | 85369010 | EC001531 | 304 | https://www.rittal.com/at-de/part/9342200 | 480PX_fri110333595.jpg
9342210 | SV | B | 21 | 01 | 01 | Anschlussadapter 63A, 3-polig, Leitungsabgang unten (60 mm) | SV Anschlussadapter, 63 A, 690 V, 3-polig, Leitungsabgang unten, Rundleiteranschluss 2,5-10 mm² | SV Connection adaptor, 63 A, 690 V, 3-pole, cable outet bottom | SV Connection adaptor, 63 A, 690 V, 3-pole, cable outet bottom, round conductor connection 2,5-10 mm² | 1 | EA | PCE | 0.019 | 370 | 0.206 | 0.508 |  | 20 | 215 | 0 | 4028177503601 | DE | 85369010 | EC001531 | 304 | https://www.rittal.com/at-de/part/9342210 | 480PX_fri110333595.jpg
9342050 | SV | B | 21 | 01 | 01 | Sammelschienenhalter PLS1600 (UL), 3-polig, 60 mm Mittenabstand | SV Sammelschienenhalter, PLS 1600, 3-polig, 60 mm Schienenmittenabstand, UL-Ausführung | SV Busbar support, PLS 1600, 3-pole, 60 mm bar centre distance, UL design | SV Busbar support, PLS 1600, 3-pole, 60 mm bar centre distance, UL design | 4 | PU | PK | 0 |  | 0.148 | 0.31 |  | 0 | 0 | 0 | 4028177525641 | DE | 85469010 | EC001166 | 302 | https://www.rittal.com/at-de/part/9342050 | 480PX_fri110334995.jpg
9340850 | SV | B | 21 | 01 | 01 | Kabelset AWG14, L=130 mm | SV Kabelset, AWG 14, L: 140 mm | SV Cable set, AWG 14, L: 140 mm | SV Cable set, AWG 14, L: 140 mm | 15 | PU | PK | 0.002 | 370 | 0.003 | 0.004 |  | 140 | 0 | 0 | 4028177502703 | DE | 85444290 | EC000839 | 354 | https://www.rittal.com/at-de/part/9340850 | 480PX_fri100579095.jpg
9107210 | GA | A | 01 | 03 | 01 | Aluminiumguss-Gehäuse GA, BHT 250x80x57mm | GA Aluminiumguss-Gehäuse, BHT: 250x80x57 mm, Aluminiumguss, ohne Montageplatte, mit Deckel | GA Cast aluminium enclosure, WHD: 250x80x57 mm, Cast aluminum | GA Cast aluminium enclosure, WHD: 250x80x57 mm, Cast aluminum, without mounting plate, with cover | 1 | EA | PCE | 0 |  | 0.75 | 1.64 |  | 250 | 80 | 57 | 4028177145399 | IN | 76169990 | EC000261 | 48 | https://www.rittal.com/at-de/part/9107210 | 480PX_fri161300195.jpg
9340720 | SV | B | 21 | 01 | 01 | OM-Adapter 40A, AWG8, 3-polig, BxH 55x208mm, TS55D, Tragrahmen (60 mm) | SV OM-Adapter, 40 A, 690 V, 3-polig, Anschlussleitung AWG 8, BH: 55x208 mm, Tragrahmen, Tragschiene TS 55D | SV OM adaptor, 40 A, 690 V, 3-pole, connection cable AWG 8 | SV OM adaptor, 40 A, 690 V, 3-pole, connection cable AWG 8, WH: 55x208 mm, support frame, support rail TS 55D | 1 | PU | PCE | 0.088 | 370 | 0.36 | 1.62 |  | 55 | 208 | 0 | 4028177664241 | DE | 85369095 | EC001531 | 309 | https://www.rittal.com/at-de/part/9340720 | 480PX_fri100337495.jpg
9340730 | SV | B | 21 | 01 | 01 | OM-Adapter 40A, AWG8, 3-polig, BxH 55x272mm, TS55D,TS55D-V, Tragrahmen (60 mm) | SV OM-Adapter, 40 A, 690 V, 3-polig, Anschlussleitung AWG 8, BH: 55x272 mm, Tragrahmen, Tragschiene TS 55D, TS 55-V | SV OM adaptor, 40 A, 690 V, 3-pole, connection cable AWG 8 | SV OM adaptor, 40 A, 690 V, 3-pole, connection cable AWG 8, WH: 55x272 mm, support frame, support rail TS 55D, TS 55-V | 1 | EA | PCE | 0.088 | 370 | 0.378 | 1.62 |  | 55 | 272 | 0 | 4028177664258 | DE | 85369095 | EC001531 | 309 | https://www.rittal.com/at-de/part/9340730 | 480PX_fri100337495.jpg
9340740 | SV | B | 21 | 01 | 01 | OM-Adapter 40A, AWG8, 3-polig, BxH 55x208mm, 2TS55D (60 mm) | SV OM-Adapter, 40 A, 690 V, 3-polig, Anschlussleitung AWG 8, BH: 55x208 mm, Tragschiene 2xTS 55D | SV OM adaptor, 40 A, 690 V, 3-pole, connection cable AWG 8, WH: 55x208 mm | SV OM adaptor, 40 A, 690 V, 3-pole, connection cable AWG 8, WH: 55x208 mm, support rail 2xTS 55D | 1 | EA | PCE | 0.088 | 370 | 0.331 | 1.609 |  | 55 | 208 | 0 | 4028177673847 | DE | 85369095 | EC001531 | 309 | https://www.rittal.com/at-de/part/9340740 | 480PX_fri100337495.jpg
9340750 | SV | B | 21 | 01 | 01 | OM-Adapter 40A, AWG8, 3-polig, BxH 55x208mm, TS55M (60 mm) | SV OM-Adapter, 40 A, 690 V, 3-polig, Anschlussleitung AWG 8, BH: 55x208 mm, Metall-Tragschiene | SV OM adaptor, 40 A, 690 V, 3-pole, connection cable AWG 8, WH: 55x208 mm | SV OM adaptor, 40 A, 690 V, 3-pole, connection cable AWG 8, WH: 55x208 mm, metal support rail | 1 | EA | PCE | 0.088 | 370 | 0.374 | 1.609 |  | 55 | 208 | 0 | 4028177673854 | DE | 85369095 | EC001531 | 309 | https://www.rittal.com/at-de/part/9340750 | 480PX_fri100337495.jpg
9340760 | SV | B | 21 | 01 | 01 | OM-Adapter 16A, AWG12, 3-polig, BxH 45x272mm, TS45D, Pinblock, Tragrahmen 60 mm | SV OM-Adapter, 16 A, 690 V, 3-polig, Anschlussleitung AWG 12, BH: 45x272 mm, Tragrahmen, PinBlock, Tragschiene TS 45D | SV OM adaptor, 16 A, 690 V, 3-pole, connection cable AWG 12 | SV OM adaptor, 16 A, 690 V, 3-pole, connection cable AWG 12, WH: 45x272 mm, support frame, PinBlock, support rail TS 45D | 1 | EA | PCE | 0.038 | 370 | 0.314 | 1.386 |  | 45 | 237 | 0 | 4028177684553 | DE | 85369095 | EC001531 | 307 | https://www.rittal.com/at-de/part/9340760 | 480PX_fri100337495.jpg
9340770 | SV | B | 21 | 01 | 01 | OM-Adapter 32A, AWG10, 3-polig, BxH 45x272mm, TS45D, Pinblock, Tragrahmen 60 mm | SV OM-Adapter, 32 A, 690 V, 3-polig, Anschlussleitung AWG 10, BH: 45x272 mm, Tragrahmen, PinBlock, Tragschiene TS 45D | SV OM adaptor, 32 A, 690 V, 3-pole, connection cable AWG 10 | SV OM adaptor, 32 A, 690 V, 3-pole, connection cable AWG 10, WH: 45x272 mm, support frame, PinBlock, support rail TS 45D | 1 | EA | PCE | 0.077 | 370 | 0.308 | 1.361 |  | 45 | 237 | 0 | 4028177684560 | DE | 85369095 | EC001531 | 308 | https://www.rittal.com/at-de/part/9340770 | 480PX_fri100337495.jpg
9340780 | SV | B | 21 | 01 | 01 | OM-Adapter 16A, AWG12, 3-polig, BxH 45x208mm, TS45D,TS45D-V, Tragrahmen (60 mm) | SV OM-Adapter, 16 A, 690 V, 3-polig, Anschlussleitung AWG 12, BH: 45x208 mm, Tragrahmen, Tragschiene TS 45D, TS 45D-V | SV OM adaptor, 16 A, 690 V, 3-pole, connection cable AWG 12 | SV OM adaptor, 16 A, 690 V, 3-pole, connection cable AWG 12, WH: 45x208 mm, support frame, support rail TS 45D, TS 45D-V | 1 | EA | PCE | 0.038 | 370 | 0.287 | 1.26 |  | 45 | 208 | 0 | 4028177701410 | DE | 85369095 | EC001531 | 307 | https://www.rittal.com/at-de/part/9340780 | 480PX_fri100337495.jpg
9340790 | SV | B | 21 | 01 | 01 | OM-Adapter 32A, AWG10, 3-polig, BxH 45x208mm, TS45D,TS45D-V, Tragrahmen (60 mm) | SV OM-Adapter, 32 A, 690 V, 3-polig, Anschlussleitung AWG 10, BH: 45x208 mm, Tragrahmen, Tragschiene TS 45D, TS 45D-V | SV OM adaptor, 32 A, 690 V, 3-pole, connection cable AWG 10 | SV OM adaptor, 32 A, 690 V, 3-pole, connection cable AWG 10, WH: 45x208 mm, support frame, support rail TS 45D, TS 45D-V | 1 | EA | PCE | 0.077 | 370 | 0.296 | 1.26 |  | 45 | 208 | 0 | 4028177701526 | DE | 85369095 | EC001531 | 308 | https://www.rittal.com/at-de/part/9340790 | 480PX_fri100337495.jpg
9341100 | SV | B | 21 | 01 | 01 | Bodenwanne L=500 mm (PLS800, 3-polig) | SV Bodenwanne, L: 500 mm (PLS 800) | SV Base tray, L: 500 mm (PLS 800) | SV Base tray, L: 500 mm (PLS 800) | 2 | PU | PK | 0 |  | 0.591 | 1.969 |  | 500 | 0 | 0 | 4028177502796 | DE | 85472000 | EC002270 | 347 | https://www.rittal.com/at-de/part/9341100 | 480PX_fri110332895.jpg
9340830 | SV | B | 21 | 01 | 01 | Zwillingsleitungen AWG8, L1=140 mm, L2=250 mm | SV Zwillingsleitung, AWG 8, L1: 140 mm, L2: 250 mm | SV Twin cord, AWG 8, L1: 140 mm, L2: 250 mm | SV Twin cord, AWG 8, L1: 140 mm, L2: 250 mm | 6 | PU | PK | 0.02 | 370 | 0.041 | 0 |  | 0 | 0 | 0 | 4028177673861 | DE | 85444290 | EC000839 | 355 | https://www.rittal.com/at-de/part/9340830 | 480PX_fri100578995.jpg
9342240 | SV | B | 21 | 01 | 01 | Anschlussadapter 125A, 3-polig, Leitungsabgang unten (60 mm) | SV Anschlussadapter, 125 A, 690 V, 3-polig, Leitungsabgang unten, Rundleiteranschluss 10-35 mm², Klemmraum BH: 10x7,8 mm | SV Connection adaptor, 125 A, 690 V, 3-pole, cable outet bottom | SV Connection adaptor, 125 A, 690 V, 3-pole, cable outet bottom, round conductor connection 10-35 mm², clamping area WH: 10x7,8 mm | 1 | EA | PCE | 0.052 | 370 | 0.376 | 1.242 |  | 55 | 210 | 0 | 4028177522947 | DE | 85369010 | EC001531 | 304 | https://www.rittal.com/at-de/part/9342240 | 480PX_fri110333695.jpg
9340860 | SV | B | 21 | 01 | 01 | Kabelset AWG12, L=130 mm | SV Kabelset, AWG 12, L: 140 mm | SV Cable set, AWG 12, L: 140 mm | SV Cable set, AWG 12, L: 140 mm | 15 | PU | PK | 0.003 | 370 | 0.006 | 0.002 |  | 140 | 0 | 0 | 4028177502710 | DE | 85444290 | EC000839 | 354 | https://www.rittal.com/at-de/part/9340860 | 480PX_fri100579095.jpg
9340870 | SV | B | 21 | 01 | 01 | Kabelset AWG10, L=130 mm | SV Kabelset, AWG 10, L: 140 mm | SV Cable set, AWG 10, L: 140 mm | SV Cable set, AWG 10, L: 140 mm | 15 | PU | PK | 0.006 | 370 | 0.009 | 0.006 |  | 140 | 0 | 0 | 4028177502727 | DE | 85444290 | EC000839 | 354 | https://www.rittal.com/at-de/part/9340870 | 480PX_fri100579095.jpg
9340880 | SV | B | 21 | 01 | 01 | Kabelset AWG8, L=130 mm | SV Kabelset, AWG 8, L: 140 mm | SV Cable set, AWG 8, L: 140 mm | SV Cable set, AWG 8, L: 140 mm | 6 | PU | PK | 0.009 | 370 | 0.015 | 0.008 |  | 140 | 0 | 0 | 4028177502734 | DE | 85444290 | EC000839 | 354 | https://www.rittal.com/at-de/part/9340880 | 480PX_fri100579095.jpg
9340890 | SV | B | 21 | 01 | 01 | Kabelset AWG6, L=130 mm | SV Kabelset, AWG 6, L: 140 mm | SV Cable set, AWG 6, L: 140 mm | SV Cable set, AWG 6, L: 140 mm | 6 | PU | PK | 0.014 | 370 | 0.021 | 0.009 |  | 140 | 0 | 0 | 4028177502741 | DE | 85444290 | EC000839 | 354 | https://www.rittal.com/at-de/part/9340890 | 480PX_fri100579095.jpg
9340905 |  | B | 21 | 01 | 01 | SV Verdrahtungskanal |  |  |  | 10 | PU | PK | 0 |  | 0.037 | 0.198 |  | 0 | 0 | 0 | 4028177955677 | DE | 39259020 | EC000775 | 356 | https://www.rittal.com/at-de/part/9340905
9340910 | SV | B | 21 | 01 | 01 | OM-Adapter 25A, 3-polig, BxH 45x208mm, 2TS, Tragrahmen (60 mm) | SV OM-Adapter, 25 A, 690 V, 3-polig, mit steckbarem Leitungsabgang, BH: 45x208 mm, Tragrahmen, Tragschiene TS 45D, TS 45D-V | SV OM adaptor, 25 A, 690 V, 3-pole, with plug-in cable outlet | SV OM adaptor, 25 A, 690 V, 3-pole, with plug-in cable outlet, WH: 45x208 mm, support frame, support rail TS 45D, TS 45D-V | 1 | EA | PCE | 0.025 | 370 | 0.282 | 1.287 |  | 45 | 208 | 0 | 4028177555464 | DE | 85369095 | EC001531 | 312 | https://www.rittal.com/at-de/part/9340910 | 480PX_fri130300795.jpg
9340930 | SV | B | 21 | 01 | 01 | OM-Adapter 25A, 3-polig, BxH 55x208mm, 2TS, Tragrahmen (60 mm) | SV OM-Adapter, 25 A, 690 V, 3-polig, mit steckbarem Leitungsabgang, BH: 55x208 mm, Tragrahmen, Tragschiene TS 55D, TS 55D-V | SV OM adaptor, 25 A, 690 V, 3-pole, with plug-in cable outlet | SV OM adaptor, 25 A, 690 V, 3-pole, with plug-in cable outlet, WH: 55x208 mm, support frame, support rail TS 55D, TS 55D-V | 1 | EA | PCE | 0.025 | 370 | 0.332 | 1.676 |  | 55 | 208 | 0 | 4028177555471 | DE | 85369095 | EC001531 | 312 | https://www.rittal.com/at-de/part/9340930 | 480PX_fri130300795.jpg
9340950 | SV | B | 21 | 01 | 01 | Reitersicherungselement D-Switch 63A, 3-polig (60 mm) | SV Reitersicherungselement, D-Switch, 63 A, 400 V, 3-polig, Rundleiteranschluss 1,5-25 mm² | SV Bus-mounting fuse base, D-Switch, 63 A, 400 V, 3-pole | SV Bus-mounting fuse base, D-Switch, 63 A, 400 V, 3-pole, round conductor connection 1,5-25 mm² | 3 | PU | PK | 0.066 | 370 | 0.353 | 0.985 |  | 27 | 226 | 0 | 4028177603400 | DE | 85369095 | EC001046 | 324 | https://www.rittal.com/at-de/part/9340950 | 480PX_fri110325795.jpg
9341000 | SV | B | 21 | 01 | 01 | Sammelschienenhalter PLS800, 3-polig, 60 mm Mittenabstand | SV Sammelschienenhalter, PLS 800, 3-polig, 60 mm Schienenmittenabstand | SV Busbar support, PLS 800, 3-pole, 60 mm bar centre distance | SV Busbar support, PLS 800, 3-pole, 60 mm bar centre distance | 4 | PU | PK | 0 |  | 0.091 | 0.146 |  | 0 | 0 | 0 | 4028177502772 | DE | 85469010 | EC001166 | 302 | https://www.rittal.com/at-de/part/9341000 | 480PX_fri110334695.jpg
9340820 | SV | B | 21 | 01 | 01 | Zwillingsleitungen AWG10, L1=140 mm, L2=250 mm | SV Zwillingsleitung, AWG 10, L1: 140 mm, L2: 250 mm | SV Twin cord, AWG 10, L1: 140 mm, L2: 250 mm | SV Twin cord, AWG 10, L1: 140 mm, L2: 250 mm | 6 | PU | PK | 0.013 | 370 | 0.025 | 0.033 |  | 45 | 208 | 0 | 4028177583573 | DE | 74199990 | EC000839 | 355 | https://www.rittal.com/at-de/part/9340820 | 480PX_fri100578995.jpg
9342950 | SV | B | 21 | 01 | 01 | Tragschiene 35x15 mm (TS55M), B=55 mm | SV Tragschiene 35x15 mm, B: 55 mm, Stahlblech | SV Support rail 35x15 mm, W: 55 mm, sheet steel | SV Support rail 35x15 mm, W: 55 mm, sheet steel | 5 | PU | PK | 0 |  | 0.061 | 0.033 |  | 55 | 0 | 0 | 4028177503991 | DE | 73269098 | EC001285 | 352 | https://www.rittal.com/at-de/part/9342950 | 480PX_fri100629396.jpg
9342720 | SV | B | 21 | 01 | 01 | Steckleiste B=25 mm, für SV 9342700/710 | SV Steckleiste, für CB-Geräteadapter 400/630 A, B: 25 mm | SV Inserted strip, for circuit-breaker component adaptor 400/630 A, W: 25 mm | SV Inserted strip, for circuit-breaker component adaptor 400/630 A, W: 25 mm | 4 | PU | PK | 0 |  | 0.14 | 0.309 |  | 25 | 0 | 0 | 4028177503830 | DE | 39269097 | EC001900 | 353 | https://www.rittal.com/at-de/part/9342720 | 480PX_fri100578896.jpg
9342800 | SV | B | 21 | 01 | 01 | Pinblock45, B=45 mm, für Tragrahmen 45 mm | SV PinBlock, für OM-Adapter, für Tragrahmen B: 45 mm | SV PinBlock, for OM adaptor, for support frame W: 45 mm | SV PinBlock, for OM adaptor, for support frame W: 45 mm | 5 | PU | PK | 0 |  | 0.009 | 0.036 |  | 0 | 0 | 0 | 4028177503847 | DE | 39269097 | EC001900 | 354 | https://www.rittal.com/at-de/part/9342800 | 480PX_fri100629195.jpg
9342810 | SV | B | 21 | 01 | 01 | Pinblock55, B=55 mm, für Tragrahmen 55 mm | SV PinBlock, für OM-Adapter, für Tragrahmen B: 55 mm | SV PinBlock, for OM adaptor, for support frame W: 55 mm | SV PinBlock, for OM adaptor, for support frame W: 55 mm | 5 | PU | PK | 0 |  | 0.007 | 0.036 |  | 0 | 0 | 0 | 4028177503854 | DE | 39269097 | EC001900 | 354 | https://www.rittal.com/at-de/part/9342810 | 480PX_fri100629195.jpg
9342820 | SV | B | 21 | 01 | 01 | Pinblock Plus, für Starter mit erhöhter Schützbefestigung | SV PinBlock Plus, für Starter mit erhöhter Schützbefestigung, für OM-Adapter | SV PinBlock Plus, for starters with increased contactor attachment | SV PinBlock Plus, for starters with increased contactor attachment, for OM adaptor | 5 | PU | PK | 0 |  | 0.007 | 0.021 |  | 0 | 0 | 0 | 4028177503861 | DE | 39269097 | EC001900 | 354 | https://www.rittal.com/at-de/part/9342820 | 480PX_fri100579395.jpg
9342850 | SV | B | 21 | 01 | 01 | Tragschiene 35x10 mm (TS45C), B=45 mm | SV Tragschiene 35x10 mm, B: 45 mm, Ausführung TS 45C | SV Support rail 35x10 mm, W: 45 mm, version TS 45C | SV Support rail 35x10 mm, W: 45 mm, version TS 45C | 5 | PU | PK | 0 |  | 0.009 | 0.01 |  | 45 | 0 | 0 | 4028177503908 | DE | 39269097 | EC001285 | 352 | https://www.rittal.com/at-de/part/9342850 | 480PX_fri100630096.jpg
9342860 | SV | B | 21 | 01 | 01 | Tragschiene 35x10 mm (TS45D), B=45 mm | SV Tragschiene 35x10 mm, B: 45 mm, Ausführung TS 45D | SV Support rail 35x10 mm, W: 45 mm, version TS 45D | SV Support rail 35x10 mm, W: 45 mm, version TS 45D | 5 | PU | PK | 0 |  | 0.009 | 0.023 |  | 45 | 0 | 0 | 4028177503915 | DE | 39269097 | EC001285 | 352 | https://www.rittal.com/at-de/part/9342860 | 480PX_fri100630096.jpg
9342870 | SV | B | 21 | 01 | 01 | Tragschiene 35x10 mm (TS45D-V), B=45 mm | SV Tragschiene 35x10 mm, B: 45 mm, Ausführung TS 45D-V | SV Support rail 35x10 mm, W: 45 mm, version TS 45D-V | SV Support rail 35x10 mm, W: 45 mm, version TS 45D-V | 5 | PU | PK | 0 |  | 0.012 | 0.034 |  | 45 | 0 | 0 | 4028177503922 | DE | 39269097 | EC001285 | 352 | https://www.rittal.com/at-de/part/9342870 | 480PX_fri100630096.jpg
9342880 | SV | B | 21 | 01 | 01 | Tragschiene 35x15 mm (TS45M), B=45 mm | SV Tragschiene 35x15 mm, B: 45 mm, Stahlblech | SV Support rail 35x15 mm, W: 45 mm, sheet steel | SV Support rail 35x15 mm, W: 45 mm, sheet steel | 5 | PU | PK | 0 |  | 0.056 | 0.026 |  | 45 | 0 | 0 | 4028177503939 | DE | 73269098 | EC001285 | 352 | https://www.rittal.com/at-de/part/9342880 | 480PX_fri100629396.jpg
9342920 | SV | B | 21 | 01 | 01 | Tragschiene 35x10 mm (TS55C), B=55 mm | SV Tragschiene 35x10 mm, B: 55 mm, Ausführung TS 55C | SV Support rail 35x10 mm, W: 55 mm, version TS 55C | SV Support rail 35x10 mm, W: 55 mm, version TS 55C | 5 | PU | PK | 0 |  | 0.01 | 0.025 |  | 55 | 0 | 0 | 4028177503960 | DE | 39269097 | EC001285 | 352 | https://www.rittal.com/at-de/part/9342920 | 480PX_fri100630096.jpg
9342220 | SV | B | 21 | 01 | 01 | Anschlussadapter 125A, 3-polig, Leitungsabgang oben/unten (60 mm) | SV Anschlussadapter, 125 A, 690 V, 3-polig, Leitungsabgang oben/unten, Rundleiteranschluss 10-35 mm², Klemmraum BH: 10x7,8 mm | SV Connection adaptor, 125 A, 690 V, 3-pole, cable outet top/bottom | SV Connection adaptor, 125 A, 690 V, 3-pole, cable outet top/bottom, round conductor connection 10-35 mm², clamping area WH: 10x7,8 mm | 1 | EA | PCE | 0.052 | 370 | 0.418 | 1.272 |  | 55 | 210 | 0 | 4028177503618 | DE | 85369010 | EC001531 | 304 | https://www.rittal.com/at-de/part/9342220 | 480PX_fri110333695.jpg
9342940 | SV | B | 21 | 01 | 01 | Tragschiene 35x10 mm (TS55D-V), B=55 mm | SV Tragschiene 35x10 mm, B: 45 mm, Ausführung TS 55D-V | SV Support rail 35x10 mm, W: 45 mm, version TS 55D-V | SV Support rail 35x10 mm, W: 45 mm, version TS 55D-V | 5 | PU | PK | 0 |  | 0.014 | 0.028 |  | 55 | 0 | 0 | 4028177503984 | DE | 39269097 | EC001285 | 352 | https://www.rittal.com/at-de/part/9342940 | 480PX_fri100630096.jpg
9342570 | SV | B | 21 | 01 | 01 | Anschlusswinkel 6x9x0,8 mm, für CB-Geräteadapter | SV Anschlusswinkel E-Cu, für CB-Geräteadapter, SV 9342500/510/540/550 | SV Connection bracket E-Cu, for circuit-breaker component adaptor | SV Connection bracket E-Cu, for circuit-breaker component adaptor, SV 9342500/510/540/550 | 3 | PU | PK | 0.032 | 370 | 0.035 | 0.024 |  | 0 | 0 | 0 | 4028177551947 | DE | 85446010 | EC002270 | 355 | https://www.rittal.com/at-de/part/9342570 | 480PX_fri100578695.jpg
9342980 | SV | B | 21 | 01 | 01 | Tragschiene 35x7,5 mm (TS72M), B=72 mm | SV Tragschiene 35x7,5 mm, B: 72 mm, Stahlblech | SV Support rail 35x7,5 mm, W: 72 mm, sheet steel | SV Support rail 35x7,5 mm, W: 72 mm, sheet steel | 5 | PU | PK | 0 |  | 0.027 | 0.03 |  | 72 | 0 | 0 | 4028177525702 | DE | 73269098 | EC001285 | 352 | https://www.rittal.com/at-de/part/9342980 | 480PX_fri100579695.jpg
9343000 | SV | B | 21 | 01 | 01 | NH-Reitersicherungslasttrenner Gr.00, 160A, 3-polig, Rahmenklemme (60 mm) | SV NH-Sicherungslasttrenner, Gr. 00, 160 A, 690 V, 3-polig, Rahmenklemme | SV NH fuse-switch disconnector, size 00, 160 A, 690 V, 3-pole, box terminal | SV NH fuse-switch disconnector, size 00, 160 A, 690 V, 3-pole, box terminal | 1 | EA | PCE | 0.2 | 370 | 0.924 | 3.8 |  | 106 | 194 | 0 | 4028177540255 | DE | 85369095 | EC001040 | 327 | https://www.rittal.com/at-de/part/9343000 | 480PX_fri110325895.jpg
9343010 | SV | B | 21 | 01 | 01 | NH-Reitersicherungslasttrenner Gr.00, 160A, 3-polig, Schraube M8 (60 mm) | SV NH-Sicherungslasttrenner, Gr. 00, 160 A, 690 V, 3-polig, Schraube M8 | SV NH fuse-switch disconnector, size 00, 160 A, 690 V, 3-pole, screw M8 | SV NH fuse-switch disconnector, size 00, 160 A, 690 V, 3-pole, screw M8 | 1 | EA | PCE | 0.2 | 370 | 0.934 | 3.775 |  | 106 | 194 | 0 | 4028177540262 | DE | 85369095 | EC001040 | 327 | https://www.rittal.com/at-de/part/9343010 | 480PX_fri110325895.jpg
9343020 | SV | B | 21 | 01 | 01 | NH-Reitersicherungslasttrenner Gr.00, 160A, ESÜ, 3-polig, Rahmenklemme (60 mm) | SV NH-Sicherungslasttrenner, Gr. 00, 160 A, 400-690 V, 3-polig, Rahmenklemme, mit elektronischer Sicherungsüberwachung | SV NH fuse-switch disconnector, size 00, 160 A, 400-690 V, 3-pole, box terminal | SV NH fuse-switch disconnector, size 00, 160 A, 400-690 V, 3-pole, box terminal, with electronic fuse monitoring | 1 | EA | PCE | 0.2 | 370 | 1.027 | 5.656 |  | 106 | 194 | 0 | 4028177540286 | DE | 85369095 | EC001040 | 329 | https://www.rittal.com/at-de/part/9343020 | 480PX_fri110325995.jpg
9343030 | SV | B | 21 | 01 | 01 | NH-Reitersicherungslasttrenner Gr.00, 160A, ESÜ, 3-polig, Schraube M8 (60 mm) | SV NH-Sicherungslasttrenner, Gr. 00, 160 A, 400-690 V, 3-polig, Schraube M8, mit elektronischer Sicherungsüberwachung | SV NH fuse-switch disconnector, size 00, 160 A, 400-690 V, 3-pole, screw M8 | SV NH fuse-switch disconnector, size 00, 160 A, 400-690 V, 3-pole, screw M8, with electronic fuse monitoring | 1 | EA | PCE | 0.2 | 370 | 1.029 | 5.607 |  | 106 | 194 | 0 | 4028177540293 | DE | 85369095 | EC001040 | 329 | https://www.rittal.com/at-de/part/9343030 | 480PX_fri110325995.jpg
9343040 | SV | B | 21 | 01 | 01 | NH-Reitersicherungslasttrenner Gr.00, 160A, MSÜ, 3-polig, Rahmenklemme (60 mm) | SV NH-Sicherungslasttrenner, Gr. 00, 160 A, 690 V, 3-polig, Rahmenklemme, mit elektromechanischer Sicherungsüberwachung | SV NH fuse-switch disconnector, size 00, 160 A, 690 V, 3-pole, box terminal | SV NH fuse-switch disconnector, size 00, 160 A, 690 V, 3-pole, box terminal, with electromechanical fuse monitoring | 1 | EA | PCE | 0.2 | 370 | 1.311 | 5.704 |  | 106 | 194 | 0 | 4028177540309 | DE | 85369095 | EC001040 | 331 | https://www.rittal.com/at-de/part/9343040 | 480PX_fri110326095.jpg
9343050 | SV | B | 21 | 01 | 01 | NH-Reitersicherungslasttrenner Gr.00, 160A, MSÜ, 3-polig, Schraube M8 (60 mm) | SV NH-Sicherungslasttrenner, Gr. 00, 160 A, 690 V, 3-polig, Schraube M8, mit elektromechanischer Sicherungsüberwachung | SV NH fuse-switch disconnector, size 00, 160 A, 690 V, 3-pole, screw M8 | SV NH fuse-switch disconnector, size 00, 160 A, 690 V, 3-pole, screw M8, with electromechanical fuse monitoring | 1 | EA | PCE | 0.2 | 370 | 1.311 | 5.851 |  | 106 | 194 | 0 | 4028177540316 | DE | 85365080 | EC001040 | 331 | https://www.rittal.com/at-de/part/9343050 | 480PX_fri110326095.jpg
9343070 | SV | B | 21 | 01 | 01 | NH-Messmodul 150 A, 400 V | SV NH-Messmodul, 150 A, 400 V, 3-polig, Rahmenklemme, für NH-Sicherungslasttrenner Gr. 00, Schnittstellen: 2xCAN-Bus (RJ45), 2xModbus RTU (RJ45), 1xUSB | NH Measuring module 150 A, 400 V, 3-pole, box terminal | SV NH Measuring module, 150 A, 400 V, 3-pole, box terminal, for NH fuse-switch disconnector size 00, interfaces: 2xCAN-Bus (RJ45), 2xModbus RTU (RJ45), 1xUSB | 1 | EA | PCE | 0 |  | 0.811 | 3.094 |  | 0 | 0 | 0 | 4028177802254 | DE | 85369095 | EC001103 | 333 | https://www.rittal.com/at-de/part/9343070
9343100 | SV | B | 21 | 01 | 01 | NH-Reitersicherungslasttrenner Gr.1, 250A, 3-polig, Rahmenklemme (60 mm) | SV NH-Sicherungslasttrenner, Gr. 1, 250 A, 690 V, 3-polig, Rahmenklemme | SV NH fuse-switch disconnector, size 1, 250 A, 690 V, 3-pole, box terminal | SV NH fuse-switch disconnector, size 1, 250 A, 690 V, 3-pole, box terminal | 1 | EA | PCE | 0.44 | 370 | 2.378 | 9.256 |  | 184 | 298 | 0 | 4028177540323 | DE | 85369095 | EC001040 | 328 | https://www.rittal.com/at-de/part/9343100 | 480PX_fri110326195.jpg
9342930 | SV | B | 21 | 01 | 01 | Tragschiene 35x10 mm (TS55D), B=55 mm | SV Tragschiene 35x10 mm, B: 55 mm, Ausführung TS 55D | SV Support rail 35x10 mm, W: 55 mm, version TS 55D | SV Support rail 35x10 mm, W: 55 mm, version TS 55D | 5 | PU | PK | 0 |  | 0.01 | 0.04 |  | 55 | 0 | 0 | 4028177503977 | DE | 39269097 | EC001285 | 352 | https://www.rittal.com/at-de/part/9342930 | 480PX_fri100630096.jpg
9342324 | SV | B | 21 | 01 | 01 | Anschlussadapter 1600A, Ergänzungsset für SV 9342320 (4-poligen Aufbau) | SV Anschlussadapter, 1600 A, 690 V, 1-polig, Ergänzungsset, für SV 9342320 (Aufbau 4-polig), Klemmraum BH: 65x22/27 mm | SV Connection adaptor, 1600 A, 690 V, 1-pole, expansion set | SV Connection adaptor, 1600 A, 690 V, 1-pole, expansion set, for SV 9342320 (configuration 4-pole), clamping area WH: 65x22/27 mm | 1 | EA | PCE | 0.136 | 370 | 1.271 | 5.255 |  | 85 | 270 | 0 | 4028177536876 | DE | 85369010 | EC001531 | 306 | https://www.rittal.com/at-de/part/9342324 | 480PX_fri130300595.jpg
9340660 | SV | B | 21 | 01 | 01 | OM-Adapter 32A, 3-polig, BxH 55x208mm, TS55D, Tragrahmen (60 mm) | SV OM-Adapter, 32 A, 690 V, 3-polig, Zugfederklemme 1,5-6 mm², BH: 55x208 mm, Tragrahmen, Tragschiene TS 45D | SV OM adaptor, 32 A, 690 V, 3-pole, tension spring clamp 1,5-6 mm² | SV OM adaptor, 32 A, 690 V, 3-pole, tension spring clamp 1,5-6 mm², WH: 55x208 mm, support frame, support rail TS 45D | 1 | EA | PCE | 0.027 | 370 | 0.315 | 1.609 |  | 55 | 208 | 0 | 4028177502680 | DE | 85369095 | EC001531 | 310 | https://www.rittal.com/at-de/part/9340660 | 480PX_fri130300695.jpg
9342250 | SV | B | 21 | 01 | 01 | Anschlussadapter 250A, 3-polig, Leitungsabgang oben/unten (60 mm) | SV Anschlussadapter, 250 A, 690 V, 3-polig, Leitungsabgang oben/unten, Rundleiteranschluss 35-120 mm², Klemmraum BH: 18,5x15,5 mm | SV Connection adaptor, 250 A, 690 V, 3-pole, cable outet top/bottom | SV Connection adaptor, 250 A, 690 V, 3-pole, cable outet top/bottom, round conductor connection 35-120 mm², clamping area WH: 18,5x15,5 mm | 1 | EA | PCE | 0.166 | 370 | 0.818 | 1.985 |  | 90 | 210 | 0 | 4028177503632 | DE | 85369010 | EC001531 | 305 | https://www.rittal.com/at-de/part/9342250 | 480PX_fri110333895.jpg
9342254 | SV | B | 21 | 01 | 01 | Anschlussadapter 250A, 4-polig, Leitungsabgang oben/unten (60 mm) | SV Anschlussadapter, 250 A, 690 V, 4-polig, Leitungsabgang oben/unten, Rundleiteranschluss 35-120 mm², Klemmraum BH: 18,5x15,5 mm | SV Connection adaptor, 250 A, 690 V, 4-pole, cable outet top/bottom | SV Connection adaptor, 250 A, 690 V, 4-pole, cable outet top/bottom, round conductor connection 35-120 mm², clamping area WH: 18,5x15,5 mm | 1 | EA | PCE | 0.222 | 370 | 1.18 | 2.513 |  | 118 | 270 | 0 | 4028177536838 | DE | 85369010 | EC001531 | 305 | https://www.rittal.com/at-de/part/9342254 | 480PX_fri110333995.jpg
9342270 | SV | B | 21 | 01 | 01 | Anschlussadapter 250A, 3-polig, Leitungsabgang unten (60 mm) | SV Anschlussadapter, 250 A, 690 V, 3-polig, Leitungsabgang unten, Rundleiteranschluss 35-120 mm², Klemmraum BH: 18,5x15,5 mm | SV Connection adaptor, 250 A, 690 V, 3-pole, cable outet bottom | SV Connection adaptor, 250 A, 690 V, 3-pole, cable outet bottom, round conductor connection 35-120 mm², clamping area WH: 18,5x15,5 mm | 1 | EA | PCE | 0.166 | 370 | 0.714 | 1.985 |  | 90 | 210 | 0 | 4028177503656 | DE | 85369010 | EC001531 | 305 | https://www.rittal.com/at-de/part/9342270 | 480PX_fri110333895.jpg
9342280 | SV | B | 21 | 01 | 01 | Anschlussadapter 800A, 3-polig, Leitungsabgang oben/unten (60 mm) | SV Anschlussadapter, 800 A, 690 V, 3-polig, Leitungsabgang oben/unten, Rundleiteranschluss 95-300 mm², Klemmraum BH: 33x20 mm | SV Connection adaptor, 800 A, 690 V, 3-pole, cable outet top/bottom | SV Connection adaptor, 800 A, 690 V, 3-pole, cable outet top/bottom, round conductor connection 95-300 mm², clamping area WH: 33x20 mm | 1 | EA | PCE | 0.358 | 370 | 1.986 | 4.018 |  | 129 | 246 | 0 | 4028177503663 | DE | 85369010 | EC001531 | 305 | https://www.rittal.com/at-de/part/9342280 | 480PX_fri110334095.jpg
9342300 | SV | B | 21 | 01 | 01 | Anschlussadapter 800A, 3-polig, Leitungsabgang unten (60 mm) | SV Anschlussadapter, 800 A, 690 V, 3-polig, Leitungsabgang unten, Rundleiteranschluss 95-300 mm², Klemmraum BH: 33x20 mm | SV Connection adaptor, 800 A, 690 V, 3-pole, cable outet bottom | SV Connection adaptor, 800 A, 690 V, 3-pole, cable outet bottom, round conductor connection 95-300 mm², clamping area WH: 33x20 mm | 1 | PU | PCE | 0.358 | 370 | 1.553 | 3.951 |  | 129 | 246 | 0 | 4028177503687 | DE | 85369010 | EC001531 | 305 | https://www.rittal.com/at-de/part/9342300 | 480PX_fri110334095.jpg
9342310 | SV | B | 21 | 01 | 01 | Anschlussadapter 800A (3x1-polig), Leitungsabgang oben/unten (60 mm) | SV Anschlussadapter, 800 A, 690 V, 3-polig, Leitungsabgang oben/unten, Rundleiteranschluss 95-300 mm², Klemmraum BH: 33x21/26 mm | SV Connection adaptor, 800 A, 690 V, 3-pole, cable outet top/bottom | SV Connection adaptor, 800 A, 690 V, 3-pole, cable outet top/bottom, round conductor connection 95-300 mm², clamping area WH: 33x21/26 mm | 1 | EA | PCE | 0.207 | 370 | 1.75 | 4.047 |  | 150 | 210 | 0 | 4028177525672 | DE | 85369010 | EC001531 | 305 | https://www.rittal.com/at-de/part/9342310 | 480PX_fri100337695.jpg
9342311 | SV | B | 21 | 01 | 01 | Anschlussblock 800A, 1-polig | SV Anschlussblock, 800 A, 690 V, 1-polig, Leitungsabgang oben/unten, Rundleiteranschluss 90-300 mm², Klemmraum BH: 33x21/26 mm | SV Connection block, 800 A, 690 V, 1-pole, cable outet top/bottom | SV Connection block, 800 A, 690 V, 1-pole, cable outet top/bottom, round conductor connection 90-300 mm², clamping area WH: 33x21/26 mm | 3 | PU | PK | 0.096 | 370 | 0.477 | 1.192 |  | 50 | 88 | 0 | 4028177625259 | DE | 85369010 | EC001900 | 351 | https://www.rittal.com/at-de/part/9342311 | 480PX_fri100575795.jpg
9342314 | SV | B | 21 | 01 | 01 | Anschlussadapter 800 A, Ergänzungsset für SV 9342310 (4-poligen Aufbau) | SV Anschlussadapter, 800 A, 690 V, 1-polig, Ergänzungsset, für SV 9342310 (Aufbau 4-polig), Rundleiteranschluss 95-300 mm², Klemmraum BH: 33x21/26 mm | SV Connection adaptor, 800 A, 690 V, 1-pole, expansion set | SV Connection adaptor, 800 A, 690 V, 1-pole, expansion set, for SV 9342310 (configuration 4-pole), round conductor connection 95-120 mm², clamping area WH: 33x21/26 mm | 1 | EA | PCE | 0.096 | 370 | 0.868 | 3.549 |  | 50 | 270 | 0 | 4028177536869 | DE | 85369010 | EC001531 | 306 | https://www.rittal.com/at-de/part/9342314 | 480PX_fri130300595.jpg
9342640 | SV | B | 21 | 01 | 01 | Nutensteine M4/M5 für CB-Geräteadapter | SV Nutenstein, M4/M5, für CB-Geräteadapter 250 A | SV Sliding block, M4/M5, for circuit-breaker component adaptor 250 A | SV Sliding block, M4/M5, for circuit-breaker component adaptor 250 A | 6 | PU | PK | 0 |  | 0.004 | 0.003 |  | 0 | 0 | 0 | 4028177551930 | DE | 85369095 | EC000096 | 355 | https://www.rittal.com/at-de/part/9342640 | 480PX_fri100578795.jpg
9342321 | SV | B | 21 | 01 | 01 | Anschlussblock 1600A, 1-polig | SV Anschlussblock, 1600 A, 690 V, 1-polig, Leitungsabgang oben/unten, Klemmraum BH: 65x22/27 mm | SV Connection block, 1600 A, 690 V, 1-pole, cable outet top/bottom | SV Connection block, 1600 A, 690 V, 1-pole, cable outet top/bottom, clamping area WH: 65x22/27 mm | 3 | PU | PK | 0.136 | 370 | 0.732 | 1.203 |  | 85 | 88 | 0 | 4028177625266 | DE | 85369010 | EC001900 | 351 | https://www.rittal.com/at-de/part/9342321 | 480PX_fri100575795.jpg
9342610 | SV | B | 21 | 01 | 05 | CB-Geräteadapter 250A, 3-polig, Leitungsabgang unten (60 mm) | CB-Geräteadapter 250A, 3-polig, Leitungsabgang unten (60 mm), RAL 7035 |  |  | 1 | EA | PCE | 0.426 | 370 | 1.311 | 3.36 |  | 105 | 240 | 0 | 4028177503809 | DE | 85369095 | EC001531 | 315 | https://www.rittal.com/at-de/part/9342610
9342400 | SV | B | 21 | 01 | 01 | CB Geräteadapter 100A, 3-polig, Leitungsabgang oben (60 mm) | SV CB-Geräteadapter, 100 A, 690 V, 3-polig, Leitungsabgang oben, Rundleiteranschluss 10-35 mm², Klemmraum BH: 10x7,8 mm | SV Circuit-breaker component adaptor, 100 A, 690 V, 3-pole, cable outlet top | SV Circuit-breaker component adaptor, 100 A, 690 V, 3-pole, cable outlet top, round conductor connection 10-35 mm², clamping area WH: 10x7,8 mm | 1 | EA | PCE | 0.114 | 370 | 0.576 | 1.286 |  | 72 | 210 | 0 | 4028177503694 | DE | 85369095 | EC001531 | 314 | https://www.rittal.com/at-de/part/9342400 | 480PX_fri110348195.jpg
9342410 | SV | B | 21 | 01 | 01 | CB Geräteadapter 100A, 3-polig, Leitungsabgang unten (60 mm) | SV CB-Geräteadapter, 100 A, 690 V, 3-polig, Leitungsabgang unten, Rundleiteranschluss 10-35 mm², Klemmraum BH: 10x7,8 mm | SV Circuit-breaker component adaptor, 100 A, 690 V, 3-pole, cable outlet bottom | SV Circuit-breaker component adaptor, 100 A, 690 V, 3-pole, cable outlet bottom, round conductor connection 10-35 mm², clamping area WH: 10x7,8 mm | 1 | EA | PCE | 0.114 | 370 | 0.576 | 1.275 |  | 72 | 210 | 0 | 4028177503762 | DE | 85369095 | EC001531 | 314 | https://www.rittal.com/at-de/part/9342410 | 480PX_fri110348195.jpg
9342500 | SV | B | 21 | 01 | 01 | CB Geräteadapter 160A, 3-polig, Leitungsabgang oben (60 mm) | SV CB-Geräteadapter, 160 A, 690 V, 3-polig, Leitungsabgang oben, Rundleiteranschluss 35-120 mm², Klemmraum BH: 18,5x15,5 mm | SV Circuit-breaker component adaptor, 160 A, 690 V, 3-pole, cable outlet top | SV Circuit-breaker component adaptor, 160 A, 690 V, 3-pole, cable outlet top, round conductor connection 35-120 mm², clamping area WH: 18,5x15,5 mm | 1 | EA | PCE | 0.202 | 370 | 0.804 | 2.565 |  | 90 | 215 | 0 | 4028177503779 | DE | 85369095 | EC001531 | 315 | https://www.rittal.com/at-de/part/9342500 | 480PX_fri110340395.jpg
9342504 | SV | B | 21 | 01 | 01 | CB Geräteadapter 160A, 4-polig, Leitungsabgang oben (60 mm) | SV CB-Geräteadapter, 160 A, 690 V, 4-polig, Leitungsabgang oben, Rundleiteranschluss 35-120 mm², Klemmraum BH: 18,5x15,5 mm | SV Circuit-breaker component adaptor, 160 A, 690 V, 4-pole, cable outlet top | SV Circuit-breaker component adaptor, 160 A, 690 V, 4-pole, cable outlet top, round conductor connection 35-120 mm², clamping area WH: 18,5x15,5 mm | 1 | EA | PCE | 0.258 | 370 | 1.425 | 3.452 |  | 120 | 277 | 0 | 4028177551756 | DE | 85369095 | EC001531 | 317 | https://www.rittal.com/at-de/part/9342504 | 480PX_fri110341195.jpg
9342510 | SV | B | 21 | 01 | 01 | CB Geräteadapter 160A, 3-polig, Leitungsabgang unten (60 mm) | SV CB-Geräteadapter, 160 A, 690 V, 3-polig, Leitungsabgang unten, Rundleiteranschluss 35-120 mm², Klemmraum BH: 18,5x15,5 mm | SV Circuit-breaker component adaptor, 160 A, 690 V, 3-pole, cable outlet bottom | SV Circuit-breaker component adaptor, 160 A, 690 V, 3-pole, cable outlet bottom, round conductor connection 35-120 mm², clamping area WH: 18,5x15,5 mm | 1 | EA | PCE | 0.202 | 370 | 0.804 | 2.527 |  | 90 | 215 | 0 | 4028177503786 | DE | 85369095 | EC001531 | 315 | https://www.rittal.com/at-de/part/9342510 | 480PX_fri110340495.jpg
9342514 | SV | B | 21 | 01 | 01 | CB Geräteadapter 160A, 4-polig, Leitungsabgang unten (60 mm) | SV CB-Geräteadapter, 160 A, 690 V, 4-polig, Leitungsabgang unten, Rundleiteranschluss 35-120 mm², Klemmraum BH: 18,5x15,5 mm | SV Circuit-breaker component adaptor, 160 A, 690 V, 4-pole, cable outlet bottom | SV Circuit-breaker component adaptor, 160 A, 690 V, 4-pole, cable outlet bottom, round conductor connection 35-120 mm², clamping area WH: 18,5x15,5 mm | 1 | EA | PCE | 0.258 | 370 | 1.4 | 3.139 |  | 120 | 277 | 0 | 4028177551763 | DE | 85369095 | EC001531 | 317 | https://www.rittal.com/at-de/part/9342514 | 480PX_fri110341295.jpg
9342540 | SV | B | 21 | 01 | 01 | CB-Geräteadapter 125A, 3-polig, Leitungsabgang oben (60 mm) | SV CB-Geräteadapter, 125 A, 690 V, 3-polig, Leitungsabgang oben, Rundleiteranschluss 35-120 mm², Klemmraum BH: 18,5x15,5 mm | SV Circuit-breaker component adaptor, 125 A, 690 V, 3-pole, cable outlet top | SV Circuit-breaker component adaptor, 125 A, 690 V, 3-pole, cable outlet top, round conductor connection 35-120 mm², clamping area WH: 18,5x15,5 mm | 1 | EA | PCE | 0.202 | 370 | 0.848 | 2.645 |  | 90 | 225 | 0 | 4028177525658 | DE | 85369095 | EC001531 | 314 | https://www.rittal.com/at-de/part/9342540 | 480PX_fri110340595.jpg
9342550 | SV | B | 21 | 01 | 01 | CB Geräteadapter 125A, 3-polig, Leitungsabgang unten (60 mm) | SV CB-Geräteadapter, 125 A, 690 V, 3-polig, Leitungsabgang unten, Rundleiteranschluss 35-120 mm², Klemmraum BH: 18,5x15,5 mm | SV Circuit-breaker component adaptor, 125 A, 690 V, 3-pole, cable outlet bottom | SV Circuit-breaker component adaptor, 125 A, 690 V, 3-pole, cable outlet bottom, round conductor connection 35-120 mm², clamping area WH: 18,5x15,5 mm | 1 | EA | PCE | 0.202 | 370 | 0.847 | 2.63 |  | 90 | 225 | 0 | 4028177525665 | DE | 85369095 | EC001531 | 314 | https://www.rittal.com/at-de/part/9342550 | 480PX_fri110340695.jpg
9342560 | SV | B | 21 | 01 | 01 | Nutensteine M3/M4 für CB-Geräteadapter | SV Nutenstein, M3/M4, für CB-Geräteadapter 125/160 A | SV Sliding block, M3/M4, for circuit-breaker component adaptor 125/160 A | SV Sliding block, M3/M4, for circuit-breaker component adaptor 125/160 A | 6 | PU | PK | 0 |  | 0.003 | 0.009 |  | 0 | 0 | 0 | 4028177551923 | DE | 85369095 | EC000096 | 355 | https://www.rittal.com/at-de/part/9342560 | 480PX_fri100578795.jpg
9342224 | SV | B | 21 | 01 | 01 | Anschlussadapter 125A, 4-polig, Leitungsabgang oben/unten (60 mm) | SV Anschlussadapter, 125 A, 690 V, 4-polig, Leitungsabgang oben/unten, Rundleiteranschluss 10-35 mm², Klemmraum BH: 10x7,8 mm | SV Connection adaptor, 125 A, 690 V, 4-pole, cable outet top/bottom | SV Connection adaptor, 125 A, 690 V, 4-pole, cable outet top/bottom, round conductor connection 10-35 mm², clamping area WH: 10x7,8 mm | 1 | EA | PCE | 0.07 | 370 | 0.632 | 2.18 |  | 75 | 270 | 0 | 4028177536807 | DE | 85369010 | EC001531 | 304 | https://www.rittal.com/at-de/part/9342224 | 480PX_fri110333795.jpg
9342320 | SV | B | 21 | 01 | 01 | Anschlussadapter 1600A (3x1-polig), Leitungsabgang oben/unten (60 mm) | SV Anschlussadapter, 1600 A, 690 V, 3-polig, Leitungsabgang oben/unten, Klemmraum BH: 65x22/27 mm | SV Connection adaptor, 1600 A, 690 V, 3-pole, cable outet top/bottom | SV Connection adaptor, 1600 A, 690 V, 3-pole, cable outet top/bottom, clamping area WH: 65x22/27 mm | 1 | EA | PCE | 0.408 | 370 | 2.727 | 6.203 |  | 255 | 210 | 0 | 4028177525689 | DE | 85369010 | EC001531 | 305 | https://www.rittal.com/at-de/part/9342320 | 480PX_fri100337695.jpg
9305000 | KE | A | 02 | 13 | 01 | Ex-Gehäuse Edelstahl, Leergehäuse mit verschraubtem Deckel, BHT 400x200x120 mm | KEL Ex-Gehäuse, BHT: 400x200x120 mm, Edelstahl, 1.4301, ohne Montageplatte, Leergehäuse mit verschraubtem Deckel | KE Ex enclosure, WHD: 400x200x120 mm, Stainless steel 1.4301 | KEL Ex enclosure, WHD: 400x200x120 mm, Stainless steel 1.4301, without mounting plate, Empty enclosure with screw-fastened cover | 1 | EA | PCE | 0 |  | 3.6 | 12.341 |  | 400 | 200 | 120 | 4028177138629 | DE | 94032080 | EC002503 | 258 | https://www.rittal.com/at-de/part/9305000 | 480PX_fri100130995.jpg
9340710 | SV | B | 21 | 01 | 01 | OM-Adapter 40A, AWG8, 3-polig, BxH 75x208mm, 2TS75M (60 mm) | SV OM-Adapter, 40 A, 690 V, 3-polig, Anschlussleitung AWG 8, BH: 75x208 mm, 2 Steckleisten, 2 Metall-Tragschienen | SV OM adaptor, 40 A, 690 V, 3-pole, connection cable AWG 8 | SV OM adaptor, 40 A, 690 V, 3-pole, connection cable AWG 8, WH: 75x208 mm, 2 insert strips, 2 metal support rails | 1 | EA | PCE | 0.088 | 370 | 0.396 | 1.31 |  | 75 | 208 | 0 | 4028177531116 | DE | 85369095 | EC001531 | 309 | https://www.rittal.com/at-de/part/9340710 | 480PX_fri100337495.jpg
9205600 | KE | A | 02 | 13 | 01 | Ex-Gehäuse Kunststoff, Leergehäuse mit scharnierter Tür, BHT 400x600x200 mm | KEL Ex-Gehäuse, BHT: 400x600x200 mm, glasfaserverstärkter, ungesättigter Polyester, mit Montageplatte, Leergehäuse mit scharnierter Tür | KE Ex enclosure, WHD: 400x600x200 mm | KEL Ex enclosure, WHD: 400x600x200 mm, fibreglass-reinforced unsaturated polyester, with mounting plate, Empty enclosure with hinged door | 1 | EA | PCE | 0 |  | 11.581 | 59.179 | 345 x 550 | 400 | 600 | 200 | 4028177138339 | RO | 94037000 | EC002503 |  | https://www.rittal.com/at-de/part/9205600 | 480PX_fri100131095.jpg
9206600 | KE | A | 02 | 13 | 01 | Ex-Gehäuse Kunststoff, Leergehäuse mit scharnierter Tür, BHT 600x600x200 mm | KEL Ex-Gehäuse, BHT: 600x600x200 mm, glasfaserverstärkter, ungesättigter Polyester, mit Montageplatte, Leergehäuse mit scharnierter Tür | KE Ex enclosure, WHD: 600x600x200 mm | KEL Ex enclosure, WHD: 600x600x200 mm, fibreglass-reinforced unsaturated polyester, with mounting plate, Empty enclosure with hinged door | 1 | EA | PCE | 0 |  | 16.6 | 87.665 | 545 x 550 | 600 | 600 | 200 | 4028177138360 | RO | 94037000 | EC002503 |  | https://www.rittal.com/at-de/part/9206600 | 480PX_fri100131095.jpg
9207600 | KE | A | 02 | 13 | 01 | Ex-Gehäuse Kunststoff, Leergehäuse mit scharnierter Tür, BHT 500x500x300 mm | KEL Ex-Gehäuse, BHT: 500x500x300 mm, glasfaserverstärkter, ungesättigter Polyester, mit Montageplatte, Leergehäuse mit scharnierter Tür | KE Ex enclosure, WHD: 500x500x300 mm | KEL Ex enclosure, WHD: 500x500x300 mm, fibreglass-reinforced unsaturated polyester, with mounting plate, Empty enclosure with hinged door | 1 | EA | PCE | 0 |  | 14.2 | 87.035 | 417 x 450 | 500 | 500 | 300 | 4028177138391 | RO | 94037000 | EC002503 |  | https://www.rittal.com/at-de/part/9207600 | 480PX_fri100131095.jpg
9208600 | KE | A | 02 | 13 | 01 | Ex-Gehäuse Kunststoff, Leergehäuse mit scharnierter Tür, BHT 600x800x300 mm | KEL Ex-Gehäuse, BHT: 600x800x300 mm, glasfaserverstärkter, ungesättigter Polyester, mit Montageplatte, Leergehäuse mit scharnierter Tür | KE Ex enclosure, WHD: 600x800x300 mm | KEL Ex enclosure, WHD: 600x800x300 mm, fibreglass-reinforced unsaturated polyester, with mounting plate, Empty enclosure with hinged door | 1 | EA | PCE | 0 |  | 26.6 | 172.391 | 517 x 750 | 600 | 800 | 300 | 4028177138421 | RO | 94037000 | EC002503 |  | https://www.rittal.com/at-de/part/9208600 | 480PX_fri100131095.jpg
9209600 | KE | A | 02 | 13 | 01 | Ex-Gehäuse Kunststoff, Leergehäuse mit scharnierter Tür, BHT 800x1000x300 mm | KEL Ex-Gehäuse, BHT: 800x1000x300 mm, glasfaserverstärkter, ungesättigter Polyester, mit Montageplatte, Leergehäuse mit scharnierter Tür | KE Ex enclosure, WHD: 800x1000x300 mm | KEL Ex enclosure, WHD: 800x1000x300 mm, fibreglass-reinforced unsaturated polyester, with mounting plate, Empty enclosure with hinged door | 1 | EA | PCE | 0 |  | 40 | 277.12 | 717 x 950 | 800 | 1000 | 300 | 4028177138452 | RO | 94037000 | EC002503 |  | https://www.rittal.com/at-de/part/9209600 | 480PX_fri100131095.jpg
9266000 | KE | A | 10 | 82 | 01 | Wandbefestigungshalter für KS, Polyamid, ähnlich RAL 9011 | KS Wandbefestigungshalter für KS | Wall mounting bracket for KS | KS Wall mounting bracket for KS | 4 | PU | PK | 0 |  | 0.059 | 0.1 |  | 0 | 0 | 0 | 4028177138483 | DE | 39269097 | EC002625 |  | https://www.rittal.com/at-de/part/9266000 | 480PX_fri100511795.jpg
9301000 | KE | A | 02 | 13 | 01 | Ex-Gehäuse Edelstahl, Leergehäuse mit verschraubtem Deckel, BHT 150x150x80 mm | KEL Ex-Gehäuse, BHT: 150x150x80 mm, Edelstahl, 1.4301, ohne Montageplatte, Leergehäuse mit verschraubtem Deckel | KE Ex enclosure, WHD: 150x150x80 mm, Stainless steel 1.4301 | KEL Ex enclosure, WHD: 150x150x80 mm, Stainless steel 1.4301, without mounting plate, Empty enclosure with screw-fastened cover | 1 | EA | PCE | 0 |  | 1.448 | 2.582 |  | 150 | 150 | 80 | 4028177138544 | DE | 94032080 | EC002503 | 258 | https://www.rittal.com/at-de/part/9301000 | 480PX_fri100130995.jpg
9302000 | KE | A | 02 | 13 | 01 | Ex-Gehäuse Edelstahl, Leergehäuse mit verschraubtem Deckel, BHT 300x150x80 mm | KEL Ex-Gehäuse, BHT: 300x150x80 mm, Edelstahl, 1.4301, ohne Montageplatte, Leergehäuse mit verschraubtem Deckel | KE Ex enclosure, WHD: 300x150x80 mm, Stainless steel 1.4301 | KEL Ex enclosure, WHD: 300x150x80 mm, Stainless steel 1.4301, without mounting plate, Empty enclosure with screw-fastened cover | 1 | EA | PCE | 0 |  | 2 | 4.938 |  | 300 | 150 | 80 | 4028177138568 | DE | 94032080 | EC002503 | 258 | https://www.rittal.com/at-de/part/9302000 | 480PX_fri100130995.jpg
9203600 | KE | A | 02 | 13 | 01 | Ex-Gehäuse Kunststoff, Leergehäuse mit scharnierter Tür, BHT 300x400x200 mm | KEL Ex-Gehäuse, BHT: 300x400x200 mm, glasfaserverstärkter, ungesättigter Polyester, mit Montageplatte, Leergehäuse mit scharnierter Tür | KE Ex enclosure, WHD: 300x400x200 mm | KEL Ex enclosure, WHD: 300x400x200 mm, fibreglass-reinforced unsaturated polyester, with mounting plate, Empty enclosure with hinged door | 1 | EA | PCE | 0 |  | 6.146 | 31.461 | 245 x 350 | 300 | 400 | 200 | 4028177138278 | RO | 94037000 | EC002503 |  | https://www.rittal.com/at-de/part/9203600 | 480PX_fri100131095.jpg
9304000 | KE | A | 02 | 13 | 01 | Ex-Gehäuse Edelstahl, Leergehäuse mit verschraubtem Deckel, BHT 300x200x80 mm | KEL Ex-Gehäuse, BHT: 300x200x80 mm, Edelstahl, 1.4301, ohne Montageplatte, Leergehäuse mit verschraubtem Deckel | KE Ex enclosure, WHD: 300x200x80 mm, Stainless steel 1.4301 | KEL Ex enclosure, WHD: 300x200x80 mm, Stainless steel 1.4301, without mounting plate, Empty enclosure with screw-fastened cover | 1 | EA | PCE | 0 |  | 2.44 | 6.51 |  | 300 | 200 | 80 | 4028177138605 | DE | 94032080 | EC002503 | 258 | https://www.rittal.com/at-de/part/9304000 | 480PX_fri100130995.jpg
9202600 | KE | A | 02 | 13 | 01 | Ex-Gehäuse Kunststoff, Leergehäuse mit scharnierter Tür, BHT 250x350x150 mm | KEL Ex-Gehäuse, BHT: 250x350x150 mm, glasfaserverstärkter, ungesättigter Polyester, mit Montageplatte, Leergehäuse mit scharnierter Tür | KE Ex enclosure, WHD: 250x350x150 mm | KEL Ex enclosure, WHD: 250x350x150 mm, fibreglass-reinforced unsaturated polyester, with mounting plate, Empty enclosure with hinged door | 1 | EA | PCE | 0 |  | 4.285 | 17.797 | 195 x 300 | 250 | 350 | 150 | 4028177138247 | RO | 94037000 | EC002503 |  | https://www.rittal.com/at-de/part/9202600 | 480PX_fri100131095.jpg
9306000 | KE | A | 02 | 13 | 01 | Ex-Gehäuse Edelstahl, Leergehäuse mit verschraubtem Deckel, BHT 300x300x120 mm | KEL Ex-Gehäuse, BHT: 300x300x120 mm, Edelstahl, 1.4301, ohne Montageplatte, Leergehäuse mit verschraubtem Deckel | KE Ex enclosure, WHD: 300x300x120 mm, Stainless steel 1.4301 | KEL Ex enclosure, WHD: 300x300x120 mm, Stainless steel 1.4301, without mounting plate, Empty enclosure with screw-fastened cover | 1 | EA | PCE | 0 |  | 3.9 | 13.454 |  | 300 | 300 | 120 | 4028177138643 | DE | 94032080 | EC002503 | 258 | https://www.rittal.com/at-de/part/9306000 | 480PX_fri100130995.jpg
9320020 | SV | B | 21 | 01 | 01 | Schienenverbinder für E-Cu 20x5-30x10 mm, Einfachverbindung | SV Schienenverbinder, für E-Cu 20x5-30x10 mm, Einfachverbindung | SV Busbar connector, for E-Cu 20x5-30x10 mm, single connection | SV Busbar connector, for E-Cu 20x5-30x10 mm, single connection | 3 | PU | PK | 0.11 | 370 | 0.217 | 0.104 |  | 0 | 0 | 0 | 4028177149823 | DE | 85369010 | EC000713 | 343 | https://www.rittal.com/at-de/part/9320020 | 480PX_fri040200795.jpg
9320030 | SV | B | 21 | 01 | 01 | Schienenverbinder für E-Cu 20x5-30x10 mm, Anreihverbindung | SV Schienenverbinder, für E-Cu 20x5-30x10 mm, Anreihverbindung | SV Busbar connector, for E-Cu 20x5-30x10 mm, bayed connection | SV Busbar connector, for E-Cu 20x5-30x10 mm, bayed connection | 3 | PU | PK | 0.35 | 370 | 0.694 | 0.203 |  | 0 | 0 | 0 | 4028177149830 | DE | 85369010 | EC000713 | 343 | https://www.rittal.com/at-de/part/9320030 | 480PX_fri040200795.jpg
9320060 | SV | B | 21 | 01 | 01 | PLS Dehnverbinder (PLS800) | SV Dehnverbinder E-Cu, PLS 800 | SV Expansion connector E-Cu, PLS 800 | SV Expansion connector E-Cu, PLS 800 | 3 | PU | PK | 0.13 | 370 | 0.183 | 0.288 |  | 85 | 18 | 0 | 4028177162365 | DE | 85369010 | EC000713 | 345 | https://www.rittal.com/at-de/part/9320060 | 480PX_fri100574595.jpg
9320070 | SV | B | 21 | 01 | 01 | PLS Dehnverbinder (PLS1600) | SV Dehnverbinder E-Cu, PLS 1600 | SV Expansion connector E-Cu, PLS 1600 | SV Expansion connector E-Cu, PLS 1600 | 3 | PU | PK | 0.6 | 370 | 0.638 | 0.367 |  | 85 | 24 | 0 | 4028177162372 | DE | 85369010 | EC000713 | 345 | https://www.rittal.com/at-de/part/9320070 | 480PX_fri100574695.jpg
9320120 | SV | B | 21 | 01 | 01 | Gerätetragschienen BxH 75x15 mm | SV Tragschiene 35x15 mm, B: 72 mm, Stahlblech | SV Support rail 35x15 mm, W: 72 mm, sheet steel | SV Support rail 35x15 mm, W: 72 mm, sheet steel | 5 | PU | PK | 0 |  | 0.081 | 0.04 |  | 72 | 15 | 0 | 4028177219762 | DE | 73269098 | EC001285 | 353 | https://www.rittal.com/at-de/part/9320120 | 480PX_fri100579796.jpg
9320150 | SV | B | 21 | 01 | 01 | Gerätetragschienen BxH 45x7,5 mm (Metall) | SV Tragschiene 35x7,5 mm, B: 45 mm, Stahlblech | SV Support rail 35x7,5 mm, W: 45 mm, sheet steel | SV Support rail 35x7,5 mm, W: 45 mm, sheet steel | 10 | PU | PK | 0 |  | 0.017 | 0.047 |  | 45 | 8 | 0 | 4028177236394 | DE | 73269098 | EC001285 | 352 | https://www.rittal.com/at-de/part/9320150 | 480PX_fri100579896.jpg
9340000 | SV | B | 21 | 01 | 01 | Sammelschienenhalter 3-polig, 60 mm Mittenabstand, für E-Cu 12x5-30x10 mm | SV Sammelschienenhalter, 3-polig, 60 mm Schienenmittenabstand, für Sammelschiene BH: 12x5-30x10 mm | SV Busbar support, 3-pole, 60 mm bar centre distance | SV Busbar support, 3-pole, 60 mm bar centre distance, for busbar WH: 12x5-30x10 mm | 4 | PU | PK | 0 |  | 0.189 | 0.285 |  | 0 | 0 | 0 | 4028177502321 | DE | 85469010 | EC001166 | 300 | https://www.rittal.com/at-de/part/9340000 | 480PX_fri110330995.jpg
9340004 | SV | B | 21 | 01 | 01 | Sammelschienenhalter (UL), 4-polig, 60 mm Mittenabstand, für E-Cu 12x5-30x10 mm | SV Sammelschienenhalter, 4-polig, 60 mm Schienenmittenabstand, für Sammelschiene BH: 12x5-30x10 mm, UL-Ausführung | SV Busbar support, 4-pole, 60 mm bar centre distance | SV Busbar support, 4-pole, 60 mm bar centre distance, for busbar WH: 12x5-30x10 mm, UL design | 4 | PU | PK | 0 |  | 0.229 | 0.266 |  | 0 | 0 | 0 | 4028177536715 | DE | 85469010 | EC001166 | 300 | https://www.rittal.com/at-de/part/9340004 | 480PX_fri110331195.jpg
9303000 | KE | A | 02 | 13 | 01 | Ex-Gehäuse Edelstahl, Leergehäuse mit verschraubtem Deckel, BHT 200x200x80 mm | KEL Ex-Gehäuse, BHT: 200x200x80 mm, Edelstahl, 1.4301, ohne Montageplatte, Leergehäuse mit verschraubtem Deckel | KE Ex enclosure, WHD: 200x200x80 mm, Stainless steel 1.4301 | KEL Ex enclosure, WHD: 200x200x80 mm, Stainless steel 1.4301, without mounting plate, Empty enclosure with screw-fastened cover | 1 | EA | PCE | 0 |  | 2.04 | 4.623 |  | 200 | 200 | 80 | 4028177138582 | DE | 94032080 | EC002503 | 258 | https://www.rittal.com/at-de/part/9303000 | 480PX_fri100130995.jpg
9117210 | GA | A | 01 | 03 | 01 | Aluminiumguss-Gehäuse GA, BHT 280x230x110 mm | GA Aluminiumguss-Gehäuse, BHT: 280x232x111 mm, Aluminiumguss, ohne Montageplatte, mit Deckel | GA Cast aluminium enclosure, WHD: 280x232x111 mm, Cast aluminum | GA Cast aluminium enclosure, WHD: 280x232x111 mm, Cast aluminum, without mounting plate, with cover | 1 | EA | PCE | 0 |  | 3.64 | 9.36 |  | 280 | 232 | 111 | 4028177145474 | IN | 76169990 | EC000261 | 48 | https://www.rittal.com/at-de/part/9117210 | 480PX_fri161300195.jpg
9110210 | GA | A | 01 | 03 | 01 | Aluminiumguss-Gehäuse GA, BHT 220x120x90 mm | GA Aluminiumguss-Gehäuse, BHT: 220x120x91 mm, Aluminiumguss, ohne Montageplatte, mit Deckel | GA Cast aluminium enclosure, WHD: 220x120x91 mm, Cast aluminum | GA Cast aluminium enclosure, WHD: 220x120x91 mm, Cast aluminum, without mounting plate, with cover | 1 | EA | PCE | 0 |  | 1.752 | 3.227 |  | 220 | 120 | 91 | 4028177145412 | IN | 76169990 | EC000261 | 48 | https://www.rittal.com/at-de/part/9110210 | 480PX_fri161300195.jpg
9110700 | GA | A | 10 | 85 | 01 | Montageplatte für GA-Gehäuse 9110210, BH 207x107mm | GA Montageplatte, BH: 207x107 mm | GA Mounting plate, WH: 207x107 mm | GA Mounting plate, WH: 207x107 mm | 2 | PU | PK | 0 |  | 0.25 | 0.113 | 207 x 107 | 207 | 107 | 0 | 4028177154308 | DE | 73269098 | EC000213 | 49 | https://www.rittal.com/at-de/part/9110700 | 480PX_fri100315895.jpg
9111210 | GA | A | 01 | 03 | 01 | Aluminiumguss-Gehäuse GA, BHT 360x122x80 mm | GA Aluminiumguss-Gehäuse, BHT: 360x120x82 mm, Aluminiumguss, ohne Montageplatte, mit Deckel | GA Cast aluminium enclosure, WHD: 360x120x82 mm, Cast aluminum | GA Cast aluminium enclosure, WHD: 360x120x82 mm, Cast aluminum, without mounting plate, with cover | 1 | EA | PCE | 0 |  | 2.36 | 4.446 |  | 360 | 120 | 82 | 4028177145429 | IN | 76169990 | EC000261 | 48 | https://www.rittal.com/at-de/part/9111210 | 480PX_fri161300195.jpg
9112210 | GA | A | 01 | 03 | 01 | Aluminiumguss-Gehäuse GA, BHT 160x160x90 mm | GA Aluminiumguss-Gehäuse, BHT: 160x160x91 mm, Aluminiumguss, ohne Montageplatte, mit Deckel | GA Cast aluminium enclosure, WHD: 160x160x91 mm, Cast aluminum | GA Cast aluminium enclosure, WHD: 160x160x91 mm, Cast aluminum, without mounting plate, with cover | 1 | EA | PCE | 0 |  | 1.72 | 3.077 |  | 160 | 160 | 91 | 4028177145436 | IN | 76169990 | EC000261 | 48 | https://www.rittal.com/at-de/part/9112210 | 480PX_fri161300195.jpg
9112700 | GA | A | 10 | 85 | 01 | Montageplatte für GA-Gehäuse 9112210, BH 144x142mm | GA Montageplatte, BH: 144x142 mm | GA Mounting plate, WH: 144x142 mm | GA Mounting plate, WH: 144x142 mm | 2 | PU | PK | 0 |  | 0.218 | 0.057 | 145 x 142 | 144 | 142 | 0 | 4028177154322 | DE | 73269098 | EC000213 | 49 | https://www.rittal.com/at-de/part/9112700 | 480PX_fri100315895.jpg
9113210 | GA | A | 01 | 03 | 01 | Aluminiumguss-Gehäuse GA, BHT 260x160x90 mm | GA Aluminiumguss-Gehäuse, BHT: 260x160x91 mm, Aluminiumguss, ohne Montageplatte, mit Deckel | GA Cast aluminium enclosure, WHD: 260x160x91 mm, Cast aluminum | GA Cast aluminium enclosure, WHD: 260x160x91 mm, Cast aluminum, without mounting plate, with cover | 1 | EA | PCE | 0 |  | 2.28 | 4.76 |  | 260 | 160 | 91 | 4028177145443 | IN | 76169990 | EC000261 | 48 | https://www.rittal.com/at-de/part/9113210 | 480PX_fri161300195.jpg
9113700 | GA | A | 10 | 85 | 01 | Montageplatte für GA-Gehäuse 9113210, BH 245x142mm | GA Montageplatte, BH: 245x142 mm | GA Mounting plate, WH: 245x142 mm | GA Mounting plate, WH: 245x142 mm | 2 | PU | PK | 0 |  | 0.387 | 0.085 | 245 x 142 | 245 | 142 | 0 | 4028177154339 | DE | 73269098 | EC000213 | 49 | https://www.rittal.com/at-de/part/9113700 | 480PX_fri100315895.jpg
9114210 | GA | A | 01 | 03 | 01 | Aluminiumguss-Gehäuse GA, BHT 360x160x90 mm | GA Aluminiumguss-Gehäuse, BHT: 360x160x91 mm, Aluminiumguss, ohne Montageplatte, mit Deckel | GA Cast aluminium enclosure, WHD: 360x160x91 mm, Cast aluminum | GA Cast aluminium enclosure, WHD: 360x160x91 mm, Cast aluminum, without mounting plate, with cover | 1 | EA | PCE | 0 |  | 3.14 | 6.46 |  | 360 | 160 | 91 | 4028177145450 | IN | 76169990 | EC000261 | 48 | https://www.rittal.com/at-de/part/9114210 | 480PX_fri161300195.jpg
9114700 | GA | A | 10 | 85 | 01 | Montageplatte für GA-Gehäuse 9114210, BH 346x142mm | GA Montageplatte, BH: 346x142 mm | GA Mounting plate, WH: 346x142 mm | GA Mounting plate, WH: 346x142 mm | 1 | EA | PCE | 0 |  | 0.558 | 0.245 | 344 x 142 | 346 | 142 | 0 | 4028177154353 | DE | 73269098 | EC000213 |  | https://www.rittal.com/at-de/part/9114700 | 480PX_fri100315895.jpg
9204600 | KE | A | 02 | 13 | 01 | Ex-Gehäuse Kunststoff, Leergehäuse mit scharnierter Tür, BHT 400x400x200 mm | KEL Ex-Gehäuse, BHT: 400x400x200 mm, glasfaserverstärkter, ungesättigter Polyester, mit Montageplatte, Leergehäuse mit scharnierter Tür | KE Ex enclosure, WHD: 400x400x200 mm | KEL Ex enclosure, WHD: 400x400x200 mm, fibreglass-reinforced unsaturated polyester, with mounting plate, Empty enclosure with hinged door | 1 | EA | PCE | 0 |  | 7.98 | 40.572 | 345 x 350 | 400 | 400 | 200 | 4028177138308 | RO | 94037000 | EC002503 |  | https://www.rittal.com/at-de/part/9204600 | 480PX_fri100131095.jpg
9116700 | GA | A | 10 | 85 | 01 | Montageplatte für GA-Gehäuse 9116210, BH 183x214mm | GA Montageplatte, BH: 183x214 mm | GA Mounting plate, WH: 183x214 mm | GA Mounting plate, WH: 183x214 mm | 1 | EA | PCE | 0 |  | 0.442 | 0.194 | 183 x 214 | 183 | 214 | 0 | 4028177154360 | DE | 73269098 | EC000213 | 49 | https://www.rittal.com/at-de/part/9116700 | 480PX_fri100315895.jpg
9340040 | SV | B | 21 | 01 | 01 | Sammelschienenhalter 2-polig, 60 mm Mittenabstand, für E-Cu 12x5-30x10 mm | SV Sammelschienenhalter, 2-polig, 60 mm Schienenmittenabstand, für Sammelschiene BH: 12x5-30x10 mm | SV Busbar support, 2-pole, 60 mm bar centre distance | SV Busbar support, 2-pole, 60 mm bar centre distance, for busbar WH: 12x5-30x10 mm | 4 | PU | PK | 0 |  | 0.125 | 0.215 |  | 0 | 0 | 0 | 4028177565623 | DE | 85469010 | EC001166 | 340 | https://www.rittal.com/at-de/part/9340040 | 480PX_fri100573596.jpg
9117700 | GA | A | 10 | 85 | 01 | Montageplatte für GA-Gehäuse 9117210, BH 264x214mm | GA Montageplatte, BH: 264x214 mm | GA Mounting plate, WH: 264x214 mm | GA Mounting plate, WH: 264x214 mm | 1 | EA | PCE | 0 |  | 0.663 | 0.285 | 264 x 214 | 264 | 214 | 0 | 4028177154377 | DE | 73269098 | EC000213 | 49 | https://www.rittal.com/at-de/part/9117700 | 480PX_fri100315895.jpg
9118210 | GA | A | 01 | 03 | 01 | Aluminiumguss-Gehäuse GA, BHT 330x230x110 mm | GA Aluminiumguss-Gehäuse, BHT: 334x233x111 mm, Aluminiumguss, ohne Montageplatte, mit Deckel | GA Cast aluminium enclosure, WHD: 334x233x111 mm, Cast aluminum | GA Cast aluminium enclosure, WHD: 334x233x111 mm, Cast aluminum, without mounting plate, with cover | 1 | EA | PCE | 0 |  | 3.777 | 11.243 |  | 334 | 233 | 111 | 4028177145481 | IN | 76169990 | EC000261 | 48 | https://www.rittal.com/at-de/part/9118210 | 480PX_fri161300195.jpg
9118700 | GA | A | 10 | 85 | 01 | Montageplatte für GA-Gehäuse 9118210/9119210, BH 314x214mm | GA Montageplatte, BH: 314x214 mm | GA Mounting plate, WH: 314x214 mm | GA Mounting plate, WH: 314x214 mm | 1 | EA | PCE | 0 |  | 0.78 | 0.09 | 314 x 214 | 314 | 214 | 0 | 4028177154384 | DE | 73269098 | EC000213 | 49 | https://www.rittal.com/at-de/part/9118700 | 480PX_fri100315895.jpg
9119210 | GA | A | 01 | 03 | 01 | Aluminiumguss-Gehäuse GA, BHT 330x230x180 mm | GA Aluminiumguss-Gehäuse, BHT: 330x230x181 mm, Aluminiumguss, ohne Montageplatte, mit Deckel | GA Cast aluminium enclosure, WHD: 330x230x181 mm, Cast aluminum | GA Cast aluminium enclosure, WHD: 330x230x181 mm, Cast aluminum, without mounting plate, with cover | 1 | EA | PCE | 0 |  | 5.1 | 16.8 |  | 330 | 230 | 181 | 4028177145498 | IN | 76169990 | EC000261 | 48 | https://www.rittal.com/at-de/part/9119210 | 480PX_fri161300195.jpg
9121122 | GA | A | 10 | 82 | 01 | Wandbefestigungslasche für GA-Gehäuse für 9108-9111210 | GA Wandbefestigungslasche für GA, für H: 120 mm | GA Wall mounting bracket for GA, for H: 120 mm | GA Wall mounting bracket for GA, for H: 120 mm | 2 | PU | PK | 0 |  | 0.116 | 0.057 |  | 0 | 0 | 0 | 4028177154506 | DE | 83024900 | EC002625 | 49 | https://www.rittal.com/at-de/part/9121122 | 480PX_fri100316095.jpg
9121160 | GA | A | 10 | 82 | 01 | Wandbefestigungslasche für GA-Gehäuse für 9112-9114210 | GA Wandbefestigungslasche für GA, für H: 160 mm | GA Wall mounting bracket for GA, for H: 160 mm | GA Wall mounting bracket for GA, for H: 160 mm | 2 | PU | PK | 0 |  | 0.116 | 0.041 |  | 0 | 0 | 0 | 4028177154513 | DE | 83024900 | EC002625 | 49 | https://www.rittal.com/at-de/part/9121160 | 480PX_fri100316095.jpg
9121230 | GA | A | 10 | 82 | 01 | Wandbefestigungslasche für GA-Gehäuse für 9116-9119210 | GA Wandbefestigungslasche für GA, für H: >= 120 mm | GA Wall mounting bracket for GA, for H: ? 120 mm | GA Wall mounting bracket for GA, for H: ? 120 mm | 2 | PU | PK | 0 |  | 0.144 | 0.11 |  | 0 | 0 | 0 | 4028177154520 | DE | 83024900 | EC002625 | 49 | https://www.rittal.com/at-de/part/9121230 | 480PX_fri100316095.jpg
9123000 | GA | A | 10 | 83 | 01 | Scharniere für GA-Gehäuse 9108210-9119210 | GA Scharnier, außen | Hinge, exterior | GA Hinge, exterior | 2 | PU | PK | 0 |  | 0.03 | 0.05 |  | 0 | 0 | 0 | 4028177154537 | IN | 83021000 | EC001167 | 49 | https://www.rittal.com/at-de/part/9123000 | 480PX_fri100316195.jpg
9201600 | KE | A | 02 | 13 | 01 | Ex-Gehäuse Kunststoff, Leergehäuse mit scharnierter Tür, BHT 200x300x150 mm | KEL Ex-Gehäuse, BHT: 200x300x150 mm, glasfaserverstärkter, ungesättigter Polyester, mit Montageplatte, Leergehäuse mit scharnierter Tür | KE Ex enclosure, WHD: 200x300x150 mm | KEL Ex enclosure, WHD: 200x300x150 mm, fibreglass-reinforced unsaturated polyester, with mounting plate, Empty enclosure with hinged door | 1 | EA | PCE | 0 |  | 3.31 | 12.578 | 145 x 250 | 200 | 300 | 150 | 4028177138216 | RO | 94037000 | EC002503 |  | https://www.rittal.com/at-de/part/9201600 | 480PX_fri100131095.jpg
9116210 | GA | A | 01 | 03 | 01 | Aluminiumguss-Gehäuse GA, BHT 200x230x110 mm | GA Aluminiumguss-Gehäuse, BHT: 202x232x111 mm, Aluminiumguss, ohne Montageplatte, mit Deckel | GA Cast aluminium enclosure, WHD: 202x232x111 mm, Cast aluminum | GA Cast aluminium enclosure, WHD: 202x232x111 mm, Cast aluminum, without mounting plate, with cover | 1 | EA | PCE | 0 |  | 3.06 | 6.431 |  | 202 | 232 | 111 | 4028177145467 | IN | 76169990 | EC000261 | 48 | https://www.rittal.com/at-de/part/9116210 | 480PX_fri161300195.jpg
9340470 | SV | B | 21 | 01 | 01 | OM-Adapter 32A, AWG10, 3-polig, BxH 55x208mm, TS55D,TS55D-V, Tragrahmen (60 mm) | SV OM-Adapter, 32 A, 690 V, 3-polig, Anschlussleitung AWG 10, BH: 55x208 mm, Tragrahmen, Tragschiene TS 55D, TS55D-V | SV OM adaptor, 32 A, 690 V, 3-pole, connection cable AWG 10 | SV OM adaptor, 32 A, 690 V, 3-pole, connection cable AWG 10, WH: 55x208 mm, support frame, support rail TS 55D, TS55D-V | 1 | EA | PCE | 0.074 | 370 | 0.36 | 1.535 |  | 55 | 208 | 0 | 4028177555457 | DE | 85369095 | EC001531 | 308 | https://www.rittal.com/at-de/part/9340470 | 480PX_fri100337495.jpg
9340320 | SV | B | 21 | 01 | 01 | OM-Adapter 25A, AWG12, 3-polig, BxH 45x208mm, 2TS45D (60 mm) | SV OM-Adapter, 25 A, 690 V, 3-polig, Anschlussleitung AWG 12, BH: 45x208 mm, Tragschiene 2xTS 45D | SV OM adaptor, 25 A, 690 V, 3-pole, connection cable AWG 12, WH: 45x208 mm | SV OM adaptor, 25 A, 690 V, 3-pole, connection cable AWG 12, WH: 45x208 mm, support rail 2xTS 45D | 1 | EA | PCE | 0.036 | 370 | 0.256 | 1.361 |  | 45 | 208 | 0 | 4028177673823 | DE | 85369095 | EC001531 | 308 | https://www.rittal.com/at-de/part/9340320 | 480PX_fri100337495.jpg
9340340 | SV | B | 21 | 01 | 01 | OM-Adapter 25A, AWG12, 3-polig, BxH 45x208mm, TS45C, Tragrahmen (60 mm) | SV OM-Adapter, 25 A, 690 V, 3-polig, Anschlussleitung AWG 12, BH: 45x208 mm, Tragrahmen, Tragschiene TS 45C | SV OM adaptor, 25 A, 690 V, 3-pole, connection cable AWG 12 | SV OM adaptor, 25 A, 690 V, 3-pole, connection cable AWG 12, WH: 45x208 mm, support frame, support rail TS 45C | 1 | EA | PCE | 0.036 | 370 | 0.274 | 1.361 |  | 45 | 208 | 0 | 4028177502512 | DE | 85369095 | EC001531 | 308 | https://www.rittal.com/at-de/part/9340340 | 480PX_fri100337495.jpg
9340350 | SV | B | 21 | 01 | 01 | OM-Adapter 32A, AWG10, 3-polig, BxH 45x208mm, TS45C, Tragrahmen (60 mm) | SV OM-Adapter, 32 A, 690 V, 3-polig, Anschlussleitung AWG 10, BH: 45x208 mm, Tragrahmen, Tragschiene TS 45C | SV OM adaptor, 32 A, 690 V, 3-pole, connection cable AWG 10 | SV OM adaptor, 32 A, 690 V, 3-pole, connection cable AWG 10, WH: 45x208 mm, support frame, support rail TS 45C | 1 | EA | PCE | 0.074 | 370 | 0.281 | 1.401 |  | 45 | 208 | 0 | 4028177525559 | DE | 85369095 | EC001531 | 308 | https://www.rittal.com/at-de/part/9340350 | 480PX_fri100337495.jpg
9340370 | SV | B | 21 | 01 | 01 | OM-Adapter 25A, AWG12, 3-polig, BxH 45x208mm, TS45C, Pinblock, Tragrahmen 60 mm | SV OM-Adapter, 25 A, 690 V, 3-polig, Anschlussleitung AWG 12, BH: 45x208 mm, Tragrahmen, PinBlock, Tragschiene TS 45C | SV OM adaptor, 25 A, 690 V, 3-pole, connection cable AWG 12 | SV OM adaptor, 25 A, 690 V, 3-pole, connection cable AWG 12, WH: 45x208 mm, support frame, PinBlock, support rail TS 45C | 1 | EA | PCE | 0.036 | 370 | 0.28 | 1.361 |  | 45 | 208 | 0 | 4028177502529 | DE | 85369095 | EC001531 | 308 | https://www.rittal.com/at-de/part/9340370 | 480PX_fri100337495.jpg
9340380 | SV | B | 21 | 01 | 01 | OM-Adapter 32A, 3-polig, BxH 45x208mm, TS45D,1TS45D-V, Tragrahmen (60 mm) | SV OM-Adapter, 32 A, 690 V, 3-polig, Anschlussleitung AWG 10, BH: 45x208 mm, Tragrahmen, Tragschiene TS 45D, TS45D-V | SV OM adaptor, 32 A, 690 V, 3-pole, connection cable AWG 10 | SV OM adaptor, 32 A, 690 V, 3-pole, connection cable AWG 10, WH: 45x208 mm, support frame, support rail TS 45D, TS45D-V | 1 | EA | PCE | 0.074 | 370 | 0.291 | 1.341 |  | 45 | 208 | 0 | 4028177555440 | DE | 85369095 | EC001531 | 308 | https://www.rittal.com/at-de/part/9340380 | 480PX_fri100337495.jpg
9340390 | SV | B | 21 | 01 | 01 | OM-Adapter 32A, AWG10, 3-polig, BxH 45x272mm, TS45C, Tragrahmen (60 mm) | SV OM-Adapter, 32 A, 690 V, 3-polig, Anschlussleitung AWG 10, BH: 45x272 mm, Tragrahmen, Tragschiene TS 45D, TS 45D-V | SV OM adaptor, 32 A, 690 V, 3-pole, connection cable AWG 10 | SV OM adaptor, 32 A, 690 V, 3-pole, connection cable AWG 10, WH: 45x272 mm, support frame, support rail TS 45D, TS 45D-V | 1 | PU | PCE | 0.074 | 370 | 0.309 | 1.371 |  | 45 | 272 | 0 | 4028177664227 | DE | 85369095 | EC001531 | 308 | https://www.rittal.com/at-de/part/9340390 | 480PX_fri100337495.jpg
9340400 | SV | B | 21 | 01 | 01 | OM-Adapter 25A, AWG12, 3-polig, BxH 90x208mm, TS45D,2TS45D-V, Tragrahmen (60 mm) | SV OM-Adapter, 25 A, 690 V, 3-polig, Anschlussleitung AWG 12, BH: 90x208 mm, Tragrahmen, Tragschiene TS 45D, 2xTS 45D-V | SV OM adaptor, 25 A, 690 V, 3-pole, connection cable AWG 12 | SV OM adaptor, 25 A, 690 V, 3-pole, connection cable AWG 12, WH: 90x208 mm, support frame, support rail TS 45D, 2xTS 45D-V | 1 | EA | PCE | 0.036 | 370 | 0.458 | 2.166 |  | 90 | 208 | 0 | 4028177673830 | DE | 85369095 | EC001531 | 308 | https://www.rittal.com/at-de/part/9340400 | 480PX_fri100337495.jpg
9340410 | SV | B | 21 | 01 | 01 | OM-Adapter 65A, AWG6, 3-polig, BxH 55x208mm, TS55E (60 mm) | SV OM-Adapter, 65 A, 690 V, 3-polig, Anschlussleitung AWG 6, BH: 55x208 mm, Tragschiene TS 55E | SV OM adaptor, 65 A, 690 V, 3-pole, connection cable AWG 6, WH: 55x208 mm | SV OM adaptor, 65 A, 690 V, 3-pole, connection cable AWG 6, WH: 55x208 mm, support rail TS 55E | 1 | PU | PCE | 0.116 | 370 | 0.348 | 1.632 |  | 55 | 208 | 0 | 4028177502536 | DE | 85369095 | EC001531 | 309 | https://www.rittal.com/at-de/part/9340410 | 480PX_fri100337495.jpg
9340430 | SV | B | 21 | 01 | 01 | OM-Adapter 65A, AWG6, 3-polig, BxH 55x208mm, TS55E, Tragrahmen (60 mm) | SV OM-Adapter, 65 A, 690 V, 3-polig, Anschlussleitung AWG 6, BH: 55x208 mm, Tragrahmen, Tragschiene TS 55E | SV OM adaptor, 65 A, 690 V, 3-pole, connection cable AWG 6 | SV OM adaptor, 65 A, 690 V, 3-pole, connection cable AWG 6, WH: 55x208 mm, support frame, support rail TS 55E | 1 | EA | PCE | 0.116 | 370 | 0.375 | 1.609 |  | 55 | 208 | 0 | 4028177502543 | DE | 85369095 | EC001531 | 309 | https://www.rittal.com/at-de/part/9340430 | 480PX_fri100337495.jpg
9340010 | SV | B | 21 | 01 | 01 | Sammelschienenhalter 3-polig, 60 mm Mittenabstand, für E-Cu 12x5-30x10 mm (Auß.) | SV Sammelschienenhalter, 3-polig, 60 mm Schienenmittenabstand, für Sammelschiene BH: 12x5-30x10 mm, (Außenbefestigung) | SV Busbar support, 3-pole, 60 mm bar centre distance | SV Busbar support, 3-pole, 60 mm bar centre distance, for busbar WH: 12x5-30x10 mm, (external attachment) | 4 | PU | PK | 0 |  | 0.201 | 0.26 |  | 0 | 0 | 0 | 4028177502338 | DE | 85469010 | EC001166 | 300 | https://www.rittal.com/at-de/part/9340010 | 480PX_fri110330895.jpg
9340460 | SV | B | 21 | 01 | 01 | OM-Adapter 32A, AWG10, 3-polig, BxH 55x208mm, 2TS45D, Tragrahmen (60 mm) | SV OM-Adapter, 32 A, 690 V, 3-polig, Anschlussleitung AWG 10, BH: 55x208 mm, Tragrahmen, Tragschiene TS 55D | SV OM adaptor, 32 A, 690 V, 3-pole, connection cable AWG 10 | SV OM adaptor, 32 A, 690 V, 3-pole, connection cable AWG 10, WH: 55x208 mm, support frame, support rail TS 55D | 1 | EA | PCE | 0.074 | 370 | 0.37 | 1.645 |  | 55 | 208 | 0 | 4028177502567 | DE | 85369095 | EC001531 | 308 | https://www.rittal.com/at-de/part/9340460 | 480PX_fri100337495.jpg
9340290 | SV | B | 21 | 01 | 01 | Steckleiste 10x208 mm, für OM-Adapter | SV Steckleiste, für OM-Adapter/-Träger, B: 10 mm | SV Inserted strip, for OM adaptor/support, W: 10 mm | SV Inserted strip, for OM adaptor/support, W: 10 mm | 2 | PU | PK | 0 |  | 0.033 | 0.097 |  | 10 | 0 | 0 | 4028177502499 | DE | 39269097 | EC002270 | 353 | https://www.rittal.com/at-de/part/9340290 | 480PX_fri110334595.jpg
9340510 | SV | B | 21 | 01 | 01 | OM-Adapter 32A, 3-polig, BxH 45x208mm, TS45C (60 mm) | SV OM-Adapter, 32 A, 690 V, 3-polig, Zugfederklemme 1,5-6 mm², BH: 45x208 mm, Tragschiene TS 45C | SV OM adaptor, 32 A, 690 V, 3-pole, tension spring clamp 1,5-6 mm² | SV OM adaptor, 32 A, 690 V, 3-pole, tension spring clamp 1,5-6 mm², WH: 45x208 mm, support rail TS 45C | 1 | EA | PCE | 0.027 | 370 | 0.258 | 1.331 |  | 45 | 208 | 0 | 4028177502611 | DE | 85369095 | EC001531 | 310 | https://www.rittal.com/at-de/part/9340510 | 480PX_fri130300695.jpg
9340520 | SV | B | 21 | 01 | 01 | OM-Adapter 32A, 3-polig, BxH 45x208mm, 2TS45D (60 mm) | SV OM-Adapter, 32 A, 690 V, 3-polig, Zugfederklemme 1,5-6 mm², BH: 45x208 mm, Tragschiene 2xTS 45D | SV OM adaptor, 32 A, 690 V, 3-pole, tension spring clamp 1,5-6 mm² | SV OM adaptor, 32 A, 690 V, 3-pole, tension spring clamp 1,5-6 mm², WH: 45x208 mm, support rail 2xTS 45D | 1 | EA | PCE | 0.027 | 370 | 0.266 | 1.312 |  | 45 | 208 | 0 | 4028177630710 | DE | 85369095 | EC001531 | 310 | https://www.rittal.com/at-de/part/9340520 | 480PX_fri130300695.jpg
9340530 | SV | B | 21 | 01 | 01 | OM-Adapter 32A, 3-polig, BxH 45x208mm, TS45C, Tragrahmen (60 mm) | SV OM-Adapter, 32 A, 690 V, 3-polig, Zugfederklemme 1,5-6 mm², BH: 45x208 mm, Tragrahmen, Tragschiene TS 45C | SV OM adaptor, 32 A, 690 V, 3-pole, tension spring clamp 1,5-6 mm² | SV OM adaptor, 32 A, 690 V, 3-pole, tension spring clamp 1,5-6 mm², WH: 45x208 mm, support frame, support rail TS 45C | 1 | EA | PCE | 0.027 | 370 | 0.28 | 1.411 |  | 45 | 208 | 0 | 4028177502628 | DE | 85369095 | EC001531 | 310 | https://www.rittal.com/at-de/part/9340530 | 480PX_fri130300695.jpg
9340550 | SV | B | 21 | 01 | 01 | OM-Adapter 32A, 3-polig, BxH 45x208mm, TS45C, Pinblock, Tragrahmen (60 mm) | SV OM-Adapter, 32 A, 690 V, 3-polig, Zugfederklemme 1,5-6 mm², BH: 45x208 mm, Tragrahmen, PinBlock, Tragschiene TS 45C | SV OM adaptor, 32 A, 690 V, 3-pole, tension spring clamp 1,5-6 mm² | SV OM adaptor, 32 A, 690 V, 3-pole, tension spring clamp 1,5-6 mm², WH: 45x208 mm, support frame, PinBlock, support rail TS 45C | 1 | EA | PCE | 0.027 | 370 | 0.29 | 1.485 |  | 45 | 208 | 0 | 4028177502635 | DE | 85369095 | EC001531 | 310 | https://www.rittal.com/at-de/part/9340550 | 480PX_fri130300695.jpg
9340560 | SV | B | 21 | 01 | 01 | OM-Adapter 32A, 3-polig, BxH 45x272mm, TS45D,TS45D-V, Tragrahmen (60 mm) | SV OM-Adapter, 32 A, 690 V, 3-polig, Zugfederklemme 1,5-6 mm², BH: 45x272 mm, Tragrahmen, Tragschiene TS 45D, TS 45D-V | SV OM adaptor, 32 A, 690 V, 3-pole, tension spring clamp 1,5-6 mm² | SV OM adaptor, 32 A, 690 V, 3-pole, tension spring clamp 1,5-6 mm², WH: 45x272 mm, support frame, support rail TS 45D, TS 45D-V | 1 | EA | PCE | 0.027 | 370 | 0.288 | 1.361 |  | 45 | 208 | 0 | 4028177664234 | DE | 85369095 | EC001531 | 310 | https://www.rittal.com/at-de/part/9340560 | 480PX_fri130300695.jpg
9340610 | SV | B | 21 | 01 | 01 | OM-Adapter 65A, 3-polig, BxH 55x208mm, TS55E (60 mm) | SV OM-Adapter, 65 A, 690 V, 3-polig, Zugfederklemme 2,5-16 mm², BH: 55x208 mm, Tragschiene TS 55E | SV OM adaptor, 65 A, 690 V, 3-pole, tension spring clamp 2,5-16 mm² | SV OM adaptor, 65 A, 690 V, 3-pole, tension spring clamp 2,5-16 mm², WH: 55x208 mm, support rail TS 55E | 1 | EA | PCE | 0.059 | 370 | 0.324 | 1.535 |  | 55 | 208 | 0 | 4028177502659 | DE | 85369095 | EC001531 | 311 | https://www.rittal.com/at-de/part/9340610 | 480PX_fri130300695.jpg
9340620 | SV | B | 21 | 01 | 01 | OM-Adapter 65A, 3-polig, BxH 55x208mm, TS55E, 1TS55D (60 mm) | SV OM-Adapter, 65 A, 690 V, 3-polig, Zugfederklemme 2,5-16 mm², BH: 55x208 mm, Tragschiene TS 55E, TS 55D | SV OM adaptor, 65 A, 690 V, 3-pole, tension spring clamp 2,5-16 mm² | SV OM adaptor, 65 A, 690 V, 3-pole, tension spring clamp 2,5-16 mm², WH: 55x208 mm, support rail TS 55E, TS 55D | 1 | EA | PCE | 0.059 | 370 | 0.348 | 1.609 |  | 55 | 208 | 0 | 4028177561786 | DE | 85369095 | EC001531 | 311 | https://www.rittal.com/at-de/part/9340620 | 480PX_fri130300695.jpg
9340630 | SV | B | 21 | 01 | 01 | OM-Adapter 65A, 3-polig, BxH 55x208mm, TS55E, Tragrahmen (60 mm) | SV OM-Adapter, 65 A, 690 V, 3-polig, Zugfederklemme 2,5-16 mm², BH: 55x208 mm, Tragrahmen, Tragschiene TS 55E | SV OM adaptor, 65 A, 690 V, 3-pole, tension spring clamp 2,5-16 mm² | SV OM adaptor, 65 A, 690 V, 3-pole, tension spring clamp 2,5-16 mm², WH: 55x208 mm, support frame, support rail TS 55E | 1 | EA | PCE | 0.059 | 370 | 0.32 | 1.597 |  | 55 | 208 | 0 | 4028177502666 | DE | 85369095 | EC001531 | 311 | https://www.rittal.com/at-de/part/9340630 | 480PX_fri130300695.jpg
9340650 | SV | B | 21 | 01 | 01 | OM-Adapter 65A, 3-polig, BxH 55x272mm, TS45E,TS45D-V, Tragrahmen (60 mm) | SV OM-Adapter, 65 A, 690 V, 3-polig, Zugfederklemme 2,5-16 mm², BH: 55x272 mm, Tragrahmen, Tragschiene TS 55E, TS 55D-V | SV OM adaptor, 65 A, 690 V, 3-pole, tension spring clamp 2,5-16 mm² | SV OM adaptor, 65 A, 690 V, 3-pole, tension spring clamp 2,5-16 mm², WH: 55x272 mm, support frame, support rail TS 55E, TS 55D-V | 1 | EA | PCE | 0.059 | 370 | 0.377 | 1.639 |  | 55 | 272 | 0 | 4028177502673 | DE | 85369095 | EC001531 | 311 | https://www.rittal.com/at-de/part/9340650 | 480PX_fri130300695.jpg
9340450 | SV | B | 21 | 01 | 01 | OM-Adapter 65A, AWG6, 3-polig, BxH 55x272mm, TS55E,TS55D-V, Tragrahmen (60 mm) | SV OM-Adapter, 65 A, 690 V, 3-polig, Anschlussleitung AWG 6, BH: 55x272 mm, Tragrahmen, Tragschiene TS 55E, TS 55D-V | SV OM adaptor, 65 A, 690 V, 3-pole, connection cable AWG 6 | SV OM adaptor, 65 A, 690 V, 3-pole, connection cable AWG 6, WH: 55x272 mm, support frame, support rail TS 55E, TS 55D-V | 1 | EA | PCE | 0.116 | 370 | 0.405 | 1.615 |  | 55 | 272 | 0 | 4028177502550 | DE | 85369095 | EC001531 | 309 | https://www.rittal.com/at-de/part/9340450 | 480PX_fri100337495.jpg
9340170 | SV | B | 21 | 01 | 01 | Bodenwanne L=2400 mm (60 mm Flachschienensystem, 3-polig) | SV Bodenwanne, L: 2400 mm | SV Base tray, L: 2400 mm | SV Base tray, L: 2400 mm | 1 | EA | PCE | 0 |  | 2.675 | 12.9 |  | 2400 | 0 | 0 | 4028177572331 | DE | 85472000 | EC002270 | 347 | https://www.rittal.com/at-de/part/9340170 | 480PX_fri110333195.jpg
9666260 | SV | B | 22 | 11 | 01 | ISV Reiheneinbaugeräte-Modul B/H 1/3 | SV Reiheneinbaugeräte-Modul (ISV), 1 BE (250 mm), 3 HE (450 mm), 3 x 12 Teilungseinheiten | SV DIN rail mounted device module (ISV), 1 WU (250 mm), 3 U (450 mm) | SV DIN rail mounted device module (ISV), 1 WU (250 mm), 3 U (450 mm), 3 x 12 divider units | 1 | EA | PCE | 0 |  | 1.059 | 7.314 |  | 0 | 0 | 0 | 4028177676244 | DE | 85369001 | EC000264 | 422 | https://www.rittal.com/at-de/part/9666260 | 480PX_fri120311895.jpg
9340050 | SV | B | 21 | 01 | 01 | Sammelschienenhalter (UL), 3-polig, 60 mm Mittenabstand, für E-Cu 15x5-30x10 mm | SV Sammelschienenhalter, 3-polig, 60 mm Schienenmittenabstand, für Sammelschiene BH: 15x5-30x10 mm, UL-Ausführung | SV Busbar support, 3-pole, 60 mm bar centre distance | SV Busbar support, 3-pole, 60 mm bar centre distance, for busbar WH: 15x5-30x10 mm, UL design | 4 | PU | PK | 0 |  | 0.176 | 0.266 |  | 0 | 0 | 0 | 4028177525573 | DE | 85469010 | EC001166 | 300 | https://www.rittal.com/at-de/part/9340050 | 480PX_fri110331095.jpg
9340070 | SV | B | 21 | 01 | 01 | Endabdeckung für SV 9340000/010 | SV Endabdeckung, für Sammelschienenhalter, SV 9340000/010/050 | SV End cover, for busbar support, SV 9340000/010/050 | SV End cover, for busbar support, SV 9340000/010/050 | 2 | PU | PK | 0 |  | 0.051 | 0.189 |  | 0 | 0 | 0 | 4028177502345 | DE | 85472000 | EC002270 | 301 | https://www.rittal.com/at-de/part/9340070 | 480PX_fri110348295.jpg
9340074 | SV | B | 21 | 01 | 01 | Endabdeckung für SV 9340004 | SV Endabdeckung, für Sammelschienenhalter, SV 9340004 | SV End cover, for busbar support, SV 9340004 | SV End cover, for busbar support, SV 9340004 | 2 | PU | PK | 0 |  | 0.074 | 0.448 |  | 0 | 0 | 0 | 4028177536722 | DE | 85472000 | EC002270 | 301 | https://www.rittal.com/at-de/part/9340074 | 480PX_fri110348395.jpg
9340090 | SV | B | 21 | 01 | 01 | Distanzstück für Sammelschienenhalter SV 9340000/004/030 | SV Distanzstück, für Sammelschienenhalter, SV 934000/004/010/030, für Sammelschiene BH: 12x5/12x10 mm | SV Spacer, for busbar support, SV 934000/004/010/030 | SV Spacer, for busbar support, SV 934000/004/010/030, for busbar WH: 12x5/12x10 mm | 12 | PU | PK | 0 |  | 0.002 | 0.005 |  | 0 | 0 | 0 | 4028177551916 | DE | 39269097 | EC001900 | 341 | https://www.rittal.com/at-de/part/9340090 | 480PX_fri100625395.jpg
9340100 | SV | B | 21 | 01 | 01 | Bodenwanne L=500 mm (60 mm Flachschienensystem, 3-polig) | SV Bodenwanne, L: 500 mm | SV Base tray, L: 500 mm | SV Base tray, L: 500 mm | 2 | PU | PK | 0 |  | 0.55 | 1.742 |  | 500 | 0 | 0 | 4028177502352 | DE | 85472000 | EC002270 | 347 | https://www.rittal.com/at-de/part/9340100 | 480PX_fri110333195.jpg
9340110 | SV | B | 21 | 01 | 01 | Bodenwanne L=700 mm (60 mm Flachschienensystem, 3-polig) | SV Bodenwanne, L: 700 mm | SV Base tray, L: 700 mm | SV Base tray, L: 700 mm | 2 | PU | PK | 0 |  | 0.79 | 0 |  | 700 | 0 | 0 | 4028177502369 | DE | 85472000 | EC002270 | 347 | https://www.rittal.com/at-de/part/9340110 | 480PX_fri110333195.jpg
9340120 | SV | B | 21 | 01 | 01 | Bodenwanne L=900 mm (60 mm Flachschienensystem, 3-polig) | SV Bodenwanne, L: 900 mm | SV Base tray, L: 900 mm | SV Base tray, L: 900 mm | 2 | PU | PK | 0 |  | 0.92 | 0 |  | 900 | 0 | 0 | 4028177502376 | DE | 85472000 | EC002270 | 347 | https://www.rittal.com/at-de/part/9340120 | 480PX_fri110333195.jpg
9340130 | SV | B | 21 | 01 | 01 | Bodenwanne L=1100 mm (60 mm Flachschienensystem, 3-polig) | SV Bodenwanne, L: 1100 mm | SV Base tray, L: 1100 mm | SV Base tray, L: 1100 mm | 2 | PU | PK | 0 |  | 1.17 | 0 |  | 1100 | 0 | 0 | 4028177502383 | DE | 85472000 | EC002270 | 347 | https://www.rittal.com/at-de/part/9340130 | 480PX_fri110333195.jpg
9340310 | SV | B | 21 | 01 | 01 | OM-Adapter 25A, AWG12, 3-polig, BxH 45x208mm, TS45C (60 mm) | SV OM-Adapter, 25 A, 690 V, 3-polig, Anschlussleitung AWG 12, BH: 45x208 mm, Tragschiene TS 45C | SV OM adaptor, 25 A, 690 V, 3-pole, connection cable AWG 12, WH: 45x208 mm | SV OM adaptor, 25 A, 690 V, 3-pole, connection cable AWG 12, WH: 45x208 mm, support rail TS 45C | 1 | EA | PCE | 0.036 | 370 | 0.251 | 1.381 |  | 45 | 208 | 0 | 4028177502505 | DE | 85369095 | EC001531 | 308 | https://www.rittal.com/at-de/part/9340310 | 480PX_fri110335495.jpg
9340140 | SV | B | 21 | 01 | 01 | Bodenwannen-Zwischenstück L=100 mm (60 mm Flachschienensystem) | SV Bodenwannen-Zwischenstück, L: 100 mm | SV Base tray infill, L: 100 mm | SV Base tray infill, L: 100 mm | 2 | PU | PK | 0 |  | 0.12 | 0.506 |  | 100 | 0 | 0 | 4028177502390 | DE | 85472000 | EC002498 | 347 | https://www.rittal.com/at-de/part/9340140 | 480PX_fri110333295.jpg
9340300 | SV | B | 21 | 01 | 01 | OM-Träger, BxH 45x208mm, 2 TS45D (60 mm) | SV OM-Träger, BH: 45x208 mm, Tragschiene 2xTS 45D, ohne Kontaktsystem | SV OM Support, WH: 45x208 mm, support rails 2xTS 45D, without contact system | SV OM Support, WH: 45x208 mm, support rails 2xTS 45D, without contact system | 1 | EA | PCE | 0 |  | 0.202 | 1.437 |  | 45 | 208 | 0 | 4028177673816 | DE | 39269097 | EC001166 | 313 | https://www.rittal.com/at-de/part/9340300 | 480PX_fri130300895.jpg
9340200 | SV | B | 21 | 01 | 01 | Abdeckprofil L=700 mm (60 mm Flachschienensystem, 3-polig) | SV Abdeckprofil, L: 700 mm | SV Cover section, L: 700 mm | SV Cover section, L: 700 mm | 2 | PU | PK | 0 |  | 0.93 | 0 |  | 700 | 0 | 0 | 4028177502420 | DE | 85472000 | EC000775 | 348 | https://www.rittal.com/at-de/part/9340200 | 480PX_fri110347895.jpg
9340210 | SV | B | 21 | 01 | 01 | Abdeckprofil L=1100 mm (60 mm Flachschienensystem, 3-polig) | SV Abdeckprofil, L: 1100 mm | SV Cover section, L: 1100 mm | SV Cover section, L: 1100 mm | 2 | PU | PK | 0 |  | 1.35 | 0 |  | 1100 | 0 | 0 | 4028177502437 | DE | 85472000 | EC000775 | 348 | https://www.rittal.com/at-de/part/9340210 | 480PX_fri110347895.jpg
9340214 | SV | B | 21 | 01 | 01 | Abdeckprofil L=1100 mm (60 mm Flachschienensystem, 4-polig) | SV Abdeckprofil, L: 1100 mm, (4-polig) | SV Cover section, L: 1100 mm, (4-pole) | SV Cover section, L: 1100 mm, (4-pole) | 2 | PU | PK | 0 |  | 1.95 | 9.945 |  | 1100 | 0 | 0 | 4028177536746 | DE | 85472000 | EC000775 | 348 | https://www.rittal.com/at-de/part/9340214 | 480PX_fri110347995.jpg
9340220 | SV | B | 21 | 01 | 01 | Stützblende für SV 9340200/210 | SV Stützblende, für Abdeckprofil, SV 9640200/210 | SV Support panel, for cover section, SV 9640200/210 | SV Support panel, for cover section, SV 9640200/210 | 5 | PU | PK | 0 |  | 0.016 | 0.089 |  | 0 | 0 | 0 | 4028177502444 | DE | 39269097 | EC000775 | 348 | https://www.rittal.com/at-de/part/9340220 | 480PX_fri100575395.jpg
9340224 | SV | B | 21 | 01 | 01 | Stützblende für SV 9340214 | SV Stützblende, für Abdeckprofil, SV 9340214 | SV Support panel, for cover section, SV 9340214 | SV Support panel, for cover section, SV 9340214 | 5 | PU | PK | 0 |  | 0.038 | 0.09 |  | 0 | 0 | 0 | 4028177536753 | DE | 39269097 | EC000775 | 348 | https://www.rittal.com/at-de/part/9340224 | 480PX_fri100575395.jpg
9340230 | SV | B | 21 | 01 | 01 | Trennsteg für Anreihverbindung (RiLine) | SV Trennsteg, L: 160 mm, für Stützblende SV 9340220 | SV Cross member, L: 160 mm, for support panel SV 9340220 | SV Cross member, L: 160 mm, for support panel SV 9340220 | 2 | PU | PK | 0 |  | 0.031 | 0.031 |  | 0 | 0 | 0 | 4028177565555 | DE | 39269097 | EC000775 | 348 | https://www.rittal.com/at-de/part/9340230 | 480PX_fri100575395.jpg
9340260 | SV | B | 21 | 01 | 01 | OM-Träger, BxH 45x208mm, Pinblock, Tragrahmen (60 mm) | SV OM-Träger, BH: 45x208 mm, Tragrahmen, PinBlock, ohne Kontaktsystem | SV OM Support, WH: 45x208 mm, support frame, PinBlock, without contact system | SV OM Support, WH: 45x208 mm, support frame, PinBlock, without contact system | 1 | PU | PCE | 0 |  | 0.22 | 1.361 |  | 45 | 208 | 0 | 4028177504363 | DE | 85369095 | EC001166 | 313 | https://www.rittal.com/at-de/part/9340260 | 480PX_fri130300895.jpg
9340270 | SV | B | 21 | 01 | 01 | OM-Träger, BxH 55x272mm, TS55D-V, Tragrahmen (60 mm) | SV OM-Träger, BH: 55x272 mm, Tragrahmen, Tragschiene TS 55D-V, ohne Kontaktsystem | SV OM Support, WH: 55x272 mm, support frame, support rail TS 55D-V | SV OM Support, WH: 55x272 mm, support frame, support rail TS 55D-V, without contact system | 1 | EA | PCE | 0 |  | 0.258 | 1.485 |  | 55 | 272 | 0 | 4028177502475 | DE | 39269097 | EC001166 | 313 | https://www.rittal.com/at-de/part/9340270 | 480PX_fri130300895.jpg
9340280 | SV | B | 21 | 01 | 01 | Verbindungspin für OM-Adapter/-Träger u. Steckleiste | SV Verbindungspin, für OM-Adapter/-Träger | SV Connection pin, for OM adaptor/support | SV Connection pin, for OM adaptor/support | 20 | PU | PK | 0 |  | 0.001 | 0 |  | 0 | 0 | 0 | 4028177502482 | DE | 39269097 | EC001121 | 354 | https://www.rittal.com/at-de/part/9340280 | 480PX_fri100579595.jpg
9340030 | SV | B | 21 | 01 | 01 | Sammelschienenhalter, 1-polig, für E-Cu 12x5-30x10 mm | SV Sammelschienenhalter, 1-polig, für Sammelschiene BH: 12x5-30x10 mm | SV Busbar support, 1-pole, for busbar WH: 12x5-30x10 mm | SV Busbar support, 1-pole, for busbar WH: 12x5-30x10 mm | 4 | PU | PK | 0 |  | 0.06 | 0.066 |  | 0 | 0 | 0 | 4028177583580 | DE | 85469010 | EC001166 | 340 | https://www.rittal.com/at-de/part/9340030 | 480PX_fri100573597.jpg
9340134 | SV | B | 21 | 01 | 01 | Bodenwanne L=1100 mm (60 mm Flachschienensystem, 4-polig) | SV Bodenwanne, L: 1100 mm, (4-polig) | SV Base tray, L: 1100 mm, (4-pole) | SV Base tray, L: 1100 mm, (4-pole) | 2 | PU | PK | 0 |  | 1.66 | 6.49 |  | 1100 | 0 | 0 | 4028177536739 | DE | 85472000 | EC002270 | 347 | https://www.rittal.com/at-de/part/9340134 | 480PX_fri110333095.jpg
9681514 | SV | B | 22 | 11 | 01 | SV Dachblech für VX, BT: 1100x400 mm, für Kabeleinführungsflansch | SV Dachblech für VX, Breite x Tiefe: 1100x400 mm, für Kabeleinführungsflansch | VX Roof plate, WD: 1100x400 mm, for cable entry glands | VX Roof plate, Wdepth 1100x400 mm, for cable entry glands | 1 | EA | PCE | 0 |  | 5.2 | 32.7 |  | 1100 | 0 | 400 | 4028177926622 | ES | 94039010 | EC000744 | 961 | https://www.rittal.com/at-de/part/9681514
9677790 | SV | B | 22 | 11 | 01 | Berührungsschutzabdeckung für Geräteadapter (185 mm) | SV Berührungsschutzabdeckung, für Geräteadapter SV 967770X/71X | SV Contact hazard protection cover, for component adaptor SV 967770X/71X | SV Contact hazard protection cover, for component adaptor SV 967770X/71X | 1 | EA | PCE | 0 |  | 1.24 | 20.143 |  | 0 | 0 | 0 | 4028177707016 | DE | 39269097 | EC000775 | 382 | https://www.rittal.com/at-de/part/9677790 | 480PX_fri140411895.jpg
9680608 | VX | B | 22 | 11 | 01 | VX Modulschrank, BHT: 600x2000x800 mm | VX Modulschrank, BHT: 600x2000x800 mm, Stahlblech | VX Modular enclosure, WHD: 600x2000x800 mm, sheet steel | VX Modular enclosure, WHdepth 600x2000x800 mm, sheet steel | 1 | EA | PCE | 0 |  | 49.2 | 1044.698 |  | 600 | 2000 | 800 | 4028177929593 | DE | 94032080 | EC000261 | 132 | https://www.rittal.com/at-de/part/9680608
9680626 | VX | B | 22 | 11 | 01 | VX Modulschrank, BHT: 600x2200x600 mm | VX Modulschrank, BHT: 600x2200x600 mm, Stahlblech | VX Modular enclosure, WHD: 600x2200x600 mm, sheet steel | VX Modular enclosure, WHdepth 600x2200x600 mm, sheet steel | 1 | EA | PCE | 0 |  | 49 | 849.303 |  | 600 | 2200 | 600 | 4028177929548 | DE | 94032080 | EC000261 | 133 | https://www.rittal.com/at-de/part/9680626
9680628 | VX | B | 22 | 11 | 01 | VX Modulschrank, BHT: 600x2200x800 mm | VX Modulschrank, BHT: 600x2200x800 mm, Stahlblech | VX Modular enclosure, WHD: 600x2200x800 mm, sheet steel | VX Modular enclosure, WHdepth 600x2200x800 mm, sheet steel | 1 | EA | PCE | 0 |  | 52.2 | 1127.763 |  | 600 | 2200 | 800 | 4028177929715 | DE | 94032080 | EC000261 | 133 | https://www.rittal.com/at-de/part/9680628
9680806 | VX | B | 22 | 11 | 01 | VX Modulschrank, BHT: 800x2000x600 mm | VX Modulschrank, BHT: 800x2000x600 mm, Stahlblech | VX Modular enclosure, WHD: 800x2000x600 mm, sheet steel | VX Modular enclosure, WHdepth 800x2000x600 mm, sheet steel | 1 | EA | PCE | 0 |  | 53.8 | 1044.698 |  | 800 | 2000 | 600 | 4028177929708 | DE | 94032080 | EC000261 | 132 | https://www.rittal.com/at-de/part/9680806
9680808 | VX | B | 22 | 11 | 01 | VX Modulschrank, BHT: 800x2000x800 mm | VX Modulschrank, BHT: 800x2000x800 mm, Stahlblech | VX Modular enclosure, WHD: 800x2000x800 mm, sheet steel | VX Modular enclosure, WHdepth 800x2000x800 mm, sheet steel | 1 | EA | PCE | 0 |  | 63.6 | 1425.276 |  | 800 | 2000 | 800 | 4028177929555 | DE | 94032080 | EC000261 | 132 | https://www.rittal.com/at-de/part/9680808
9680826 | VX | B | 22 | 11 | 01 | VX Modulschrank, BHT: 800x2200x600 mm | VX Modulschrank, BHT: 800x2200x600 mm, Stahlblech | VX Modular enclosure, WHD: 800x2200x600 mm, sheet steel | VX Modular enclosure, WHdepth 800x2200x600 mm, sheet steel | 1 | EA | PCE | 0 |  | 58.2 | 1127.763 |  | 800 | 2200 | 600 | 4028177929760 | DE | 94032080 | EC000261 | 133 | https://www.rittal.com/at-de/part/9680826
9680828 | VX | B | 22 | 11 | 01 | VX Modulschrank, BHT: 800x2200x800 mm | VX Modulschrank, BHT: 800x2200x800 mm, Stahlblech | VX Modular enclosure, WHD: 800x2200x800 mm, sheet steel | VX Modular enclosure, WHdepth 800x2200x800 mm, sheet steel | 1 | EA | PCE | 0 |  | 63.5 | 1618.68 |  | 800 | 2200 | 800 | 4028177929586 | DE | 94032080 | EC000261 | 133 | https://www.rittal.com/at-de/part/9680828
9681204 | SV | B | 22 | 11 | 01 | SV Montage-Lochleiste, L: 198 mm | SV Montage-Lochleiste, L: 198 mm, für Teiltür BH: 400x150-800 mm |  | SV Perforated mounting strip, L: 198 mm, for partial door WH: 400x150-800 mm | 10 | PU | PK | 0 |  | 0.064 | 0 |  | 0 | 0 | 0 | 4028177930353 | DE | 73269098 | EC000386 | 927 | https://www.rittal.com/at-de/part/9681204
9680428 | VX | B | 22 | 11 | 01 | VX Modulschrank, BHT: 400x2200x800 mm | VX Modulschrank, BHT: 400x2200x800 mm, Stahlblech | VX Modular enclosure, WHD: 400x2200x800 mm, sheet steel | VX Modular enclosure, WHdepth 400x2200x800 mm, sheet steel | 1 | EA | PCE | 0 |  | 35 | 743.002 |  | 400 | 2200 | 800 | 4028177929746 | DE | 94032080 | EC000261 | 133 | https://www.rittal.com/at-de/part/9680428
9681208 | SV | B | 22 | 11 | 01 | SV Montage-Lochleiste, L: 598 mm | SV Montage-Lochleiste, L: 598 mm, für Teiltür BH: 800x150-800 mm |  | SV Perforated mounting strip, L: 598 mm, for partial door WH: 800x150-800 mm | 10 | PU | PK | 0 |  | 0.182 | 1.83 |  | 0 | 0 | 0 | 4028177930032 | DE | 39269097 | EC000386 | 927 | https://www.rittal.com/at-de/part/9681208
9680426 | VX | B | 22 | 11 | 01 | VX Modulschrank, BHT: 400x2200x600 mm | VX Modulschrank, BHT: 400x2200x600 mm, Stahlblech | VX Modular enclosure, WHD: 400x2200x600 mm, sheet steel | VX Modular enclosure, WHdepth 400x2200x600 mm, sheet steel | 1 | EA | PCE | 0 |  | 38.5 | 573.426 |  | 400 | 2200 | 600 | 4028177929739 | DE | 94032080 | EC000261 | 133 | https://www.rittal.com/at-de/part/9680426
9681516 | SV | B | 22 | 11 | 01 | SV Dachblech für VX, BT: 1100x600 mm, für Kabeleinführungsflansch | SV Dachblech für VX, Breite x Tiefe: 1100x600 mm, für Kabeleinführungsflansch | VX Roof plate, WD: 1100x600 mm, for cable entry glands | VX Roof plate, Wdepth 1100x600 mm, for cable entry glands | 1 | EA | PCE | 0 |  | 6.7 | 46.107 |  | 1100 | 0 | 600 | 4028177926578 | ES | 94039010 | EC000744 | 961 | https://www.rittal.com/at-de/part/9681516
9681546 | SV | B | 22 | 11 | 01 | SV Dachblech für VX, BT: 400x600 mm, für Kabeleinführungsflansch | SV Dachblech für VX, Breite x Tiefe: 400x600 mm, für Kabeleinführungsflansch | VX Roof plate, WD: 400x600 mm, for cable entry glands | VX Roof plate, Wdepth 400x600 mm, for cable entry glands | 1 | EA | PCE | 0 |  | 1.52 | 14.82 |  | 400 | 0 | 600 | 4028177926615 | ES | 94039010 | EC000744 | 961 | https://www.rittal.com/at-de/part/9681546
9681548 | SV | B | 22 | 11 | 01 | SV Dachblech für VX, BT: 400x800 mm, für Kabeleinführungsflansch | SV Dachblech für VX, Breite x Tiefe: 400x800 mm, für Kabeleinführungsflansch | VX Roof plate, WD: 400x800 mm, for cable entry glands | VX Roof plate, Wdepth 400x800 mm, for cable entry glands | 1 | EA | PCE | 0 |  | 3.42 | 19.38 |  | 400 | 0 | 800 | 4028177926561 | ES | 94039010 | EC000744 | 961 | https://www.rittal.com/at-de/part/9681548
9681564 | SV | B | 22 | 11 | 01 | SV Dachblech für VX, BT: 600x400 mm, für Kabeleinführungsflansch | SV Dachblech für VX, Breite x Tiefe: 600x400 mm, für Kabeleinführungsflansch | VX Roof plate, WD: 600x400 mm, for cable entry glands | VX Roof plate, Wdepth 600x400 mm, for cable entry glands | 1 | EA | PCE | 0 |  | 2.92 | 13.585 |  | 600 | 0 | 400 | 4028177926646 | ES | 94039010 | EC000744 | 961 | https://www.rittal.com/at-de/part/9681564
9681566 | SV | B | 22 | 11 | 01 | SV Dachblech für VX, BT: 600x600 mm, für Kabeleinführungsflansch | SV Dachblech für VX, Breite x Tiefe: 600x600 mm, für Kabeleinführungsflansch | VX Roof plate, WD: 600x600 mm, for cable entry glands | VX Roof plate, Wdepth 600x600 mm, for cable entry glands | 1 | EA | PCE | 0 |  | 4 | 16.965 |  | 600 | 0 | 600 | 4028177926608 | ES | 94039010 | EC000744 | 961 | https://www.rittal.com/at-de/part/9681566
9681568 | SV | B | 22 | 11 | 01 | SV Dachblech für VX, BT: 600x800 mm, für Kabeleinführungsflansch | SV Dachblech für VX, Breite x Tiefe: 600x800 mm, für Kabeleinführungsflansch | VX Roof plate, WD: 600x800 mm, for cable entry glands | VX Roof plate, Wdepth 600x800 mm, for cable entry glands | 1 | EA | PCE | 0 |  | 3.98 | 22.185 |  | 600 | 0 | 800 | 4028177926554 | ES | 94039010 | EC000744 | 961 | https://www.rittal.com/at-de/part/9681568
9681586 | SV | B | 22 | 11 | 01 | SV Dachblech für VX, BT: 800x600 mm, für Kabeleinführungsflansch | SV Dachblech für VX, Breite x Tiefe: 800x600 mm, für Kabeleinführungsflansch | VX Roof plate, WD: 800x600 mm, for cable entry glands | VX Roof plate, Wdepth 800x600 mm, for cable entry glands | 1 | EA | PCE | 0 |  | 4.38 | 31.86 |  | 800 | 0 | 600 | 4028177926592 | ES | 94039010 | EC000744 | 961 | https://www.rittal.com/at-de/part/9681586
9681588 | SV | B | 22 | 11 | 01 | SV Dachblech für VX, BT: 800x800 mm, für Kabeleinführungsflansch | SV Dachblech für VX, Breite x Tiefe: 800x800 mm, für Kabeleinführungsflansch | VX Roof plate, WD: 800x800 mm, for cable entry glands | VX Roof plate, Wdepth 800x800 mm, for cable entry glands | 1 | EA | PCE | 0 |  | 6.54 | 36.465 |  | 800 | 0 | 800 | 4028177926547 | ES | 94039010 | EC000744 | 961 | https://www.rittal.com/at-de/part/9681588
9681594 | SV | B | 22 | 11 | 01 | SV Dachblech für VX, BT: 850x400 mm, für Kabeleinführungsflansch | SV Dachblech für VX, Breite x Tiefe: 850x400 mm, für Kabeleinführungsflansch | VX Roof plate, WD: 850x400 mm, for cable entry glands | VX Roof plate, Wdepth 850x400 mm, for cable entry glands | 1 | EA | PCE | 0 |  | 4.04 | 20.52 |  | 850 | 0 | 400 | 4028177926639 | ES | 94039010 | EC000744 | 961 | https://www.rittal.com/at-de/part/9681594
9681206 | SV | B | 22 | 11 | 01 | SV Montage-Lochleiste, L: 398 mm | SV Montage-Lochleiste, L: 398 mm, für Teiltür BH: 600x150-800 mm |  | SV Perforated mounting strip, L: 398 mm, for partial door WH: 600x150-800 mm | 10 | PU | PK | 0 |  | 0.128 | 1.26 |  | 0 | 0 | 0 | 4028177930049 | DE | 73269098 | EC000386 | 927 | https://www.rittal.com/at-de/part/9681206
9677910 | SV | B | 22 | 11 | 01 | Anschlussblock 1600A, für lam. Kupferschienen 80x20 mm | SV Anschlussblock, 1600 A, 690 V, 1-polig, Leitungsabgang oben/unten, Klemmraum BH: 80x20 mm | Connection block 1600 A, 690 V, 1-pole cable outet top/bottom | SV Connection block, 1600 A, 690 V, 1-pole, cable outet top/bottom | 1 | EA | PCE | 0.689 | 370 | 0.982 | 1.1 |  | 0 | 0 | 0 | 4028177705302 | DE | 85369010 | EC001900 | 371 | https://www.rittal.com/at-de/part/9677910 | 480PX_fri160401595.jpg
9682170 | VX | B | 22 | 11 | 01 | SV Teiltür für VX, BH: 600x2000 mm | SV Teiltür für VX, Breite x Höhe: 600x2000 mm | VX Partial door, WH: 600x2000 mm | VX Partial door, WH: 600x2000 mm sheet steel | 1 | EA | PCE | 0 |  | 26.5 | 79.608 |  | 600 | 2000 | 0 | 4028177928923 | ES | 94039010 | EC000747 | 926 | https://www.rittal.com/at-de/part/9682170
9677794 | SV | B | 22 | 11 | 01 | Berührungsschutzabdeckung für Geräteadapter (185 mm), f. LS Eaton | SV Berührungsschutzabdeckung, für Geräteadapter SV 967770X/71X, (Eaton - NZM 4) | Contact hazard protection cover for component adaptor SV 967770X/71X | SV Contact hazard protection cover, for component adaptor SV 967770X/71X, (Eaton - NZM 4) | 1 | EA | PCE | 0 |  | 1.26 | 19.404 |  | 0 | 0 | 0 | 4028177805354 | DE | 39269097 | EC000775 | 382 | https://www.rittal.com/at-de/part/9677794 | 480PX_fri140411895.jpg
9677796 | SV | B | 22 | 11 | 01 | Berührungsschutzabdeckung für Geräteadapter (185 mm), f. LS Siemens | SV Berührungsschutzabdeckung, für Geräteadapter SV 967770X/71X, (Siemens - 3VL7/3VL8) | Contact hazard protection cover | SV Contact hazard protection cover, for component adaptor SV 967770X/71X, (Siemens - 3VL7/3VL8) | 1 | EA | PCE | 0 |  | 1.26 | 19.404 |  | 0 | 0 | 0 | 4028177805361 | DE | 85472000 | EC000775 | 382 | https://www.rittal.com/at-de/part/9677796 | 480PX_fri140411895.jpg
9677798 | SV | B | 22 | 11 | 01 | Berührungsschutzabdeckung für Geräteadapter (185 mm), f. LS Schneider Electric | SV Berührungsschutzabdeckung, für Geräteadapter SV 967770X/71X, (Schneider Electric - NS1600) | Contact hazard protection cover for component adaptor SV 967770X/71X | SV Contact hazard protection cover, for component adaptor SV 967770X/71X, (Schneider Electric - NS1600) | 1 | EA | PCE | 0 |  | 1.26 | 19.404 |  | 0 | 0 | 0 | 4028177805378 | DE | 85369095 | EC000775 | 382 | https://www.rittal.com/at-de/part/9677798 | 480PX_fri140411895.jpg
9677810 | SV | B | 22 | 11 | 01 | Stromwandler 150/5A (185 mm) | SV Stromwandler, für NH-Sicherungs-Lastschaltleiste/, NH-Lasttrennschaltleiste, Gr. 00 (SV 9677XXX), 150 A/5 A, 50-60 Hz | SV Current converter, for NH slimline fuse-switch disconnector | SV Current converter, for, NH slimline fuse-switch disconnector/, NH slimeline switch-disconnector, size 00 (SV 9677XXX) | 1 | EA | PCE | 0 |  | 0.185 | 0.14 |  | 0 | 0 | 0 | 4028177705234 | DE | 85043129 | EC001660 | 385 | https://www.rittal.com/at-de/part/9677810 | 480PX_fri151301095.jpg
9677840 | SV | B | 22 | 11 | 01 | Stromwandler 200/5A (185 mm) | SV Stromwandler, für NH-Sicherungs-Lastschaltleiste, Gr. 1-3 (SV 9677XXX), 200 A/5 A, 50-60 Hz | SV Current converter, for NH slimline fuse-switch disconnector | SV Current converter, for NH slimline fuse-switch disconnector, size 1-3 (SV 9677XXX), 200 A/5 A, 50-60 Hz | 1 | EA | PCE | 0 |  | 0.327 | 1.12 |  | 0 | 0 | 0 | 4028177705241 | DE | 85043129 | EC001660 | 385 | https://www.rittal.com/at-de/part/9677840 | 480PX_fri151300795.jpg
9677860 | SV | B | 22 | 11 | 01 | Stromwandler 250/5A (185 mm) | SV Stromwandler, für NH-Sicherungs-Lastschaltleiste, Gr. 1-3 (SV 9677XXX), 250 A/5 A, 50-60 Hz | SV Current converter, for NH slimline fuse-switch disconnector | SV Current converter, for NH slimline fuse-switch disconnector, size 1-3 (SV 9677XXX), 250 A/5 A, 50-60 Hz | 1 | EA | PCE | 0 |  | 0.31 | 0.88 |  | 0 | 0 | 0 | 4028177705258 | DE | 85043129 | EC001660 | 385 | https://www.rittal.com/at-de/part/9677860 | 480PX_fri151300795.jpg
9677870 | SV | B | 22 | 11 | 01 | Stromwandler 400/5A (185 mm) | SV Stromwandler, für NH-Sicherungs-Lastschaltleiste, Gr. 1-3 (SV 9677XXX), 400 A/5 A, 50-60 Hz | SV Current converter, for NH slimline fuse-switch disconnector | SV Current converter, for NH slimline fuse-switch disconnector, size 1-3 (SV 9677XXX), 400 A/5 A, 50-60 Hz | 1 | EA | PCE | 0 |  | 0.31 | 0.88 |  | 0 | 0 | 0 | 4028177705265 | DE | 85043129 | EC001660 | 385 | https://www.rittal.com/at-de/part/9677870 | 480PX_fri151300795.jpg
9677880 | SV | B | 22 | 11 | 01 | Stromwandler 600/5A (185 mm) | SV Stromwandler, für NH-Sicherungs-Lastschaltleiste, Gr. 1-3 (SV 9677XXX), 600 A/5 A, 50-60 Hz | SV Current converter, for NH slimline fuse-switch disconnector | SV Current converter, for NH slimline fuse-switch disconnector, size 1-3 (SV 9677XXX), 600 A/5 A, 50-60 Hz | 1 | EA | PCE | 0 |  | 0.32 | 0.88 |  | 0 | 0 | 0 | 4028177705272 | DE | 85043129 | EC001660 | 385 | https://www.rittal.com/at-de/part/9677880 | 480PX_fri151300795.jpg
9680606 | VX | B | 22 | 11 | 01 | VX Modulschrank, BHT: 600x2000x600 mm | VX Modulschrank, BHT: 600x2000x600 mm, Stahlblech | VX Modular enclosure, WHD: 600x2000x600 mm, sheet steel | VX Modular enclosure, WHdepth 600x2000x600 mm, sheet steel | 1 | EA | PCE | 0 |  | 45.2 | 772.443 |  | 600 | 2000 | 600 | 4028177929579 | DE | 94032080 | EC000261 | 132 | https://www.rittal.com/at-de/part/9680606
9677905 | SV | B | 22 | 11 | 01 | Anschlussadapter 1400A, 3-polig, Leitungsabgang unten (185 mm) | SV Anschlussadapter, 1400 A, 690 V, 3-polig, 185 mm, Leitungsabgang unten, Rundleiteranschluss 6-300 mm² | Connection adaptor 1400 A, 690 V, 3-pole, 185 mm cable outet bottom | SV Connection adaptor, 1400 A, 690 V, 3-pole, 185 mm, cable outet bottom, round conductor connection 6-300 mm² | 1 | EA | PCE | 4.41 | 370 | 11.5 | 28.08 |  | 0 | 0 | 0 | 4028177705296 | DE | 85369010 | EC001531 | 370 | https://www.rittal.com/at-de/part/9677905 | 480PX_fri160400695.jpg
9681648 | SV | B | 22 | 11 | 01 | SV Dachblech für VX, BT: 400x800 mm, IP 55 | SV Dachblech für VX, Breite x Tiefe: 400x800 mm, IP 55 | VX Roof plate, WD: 400x800 mm, IP 56 | VX Roof plate, Wdepth 400x800 mm, IP 55 | 1 | EA | PCE | 0 |  | 4.9 | 18.468 |  | 400 | 0 | 800 | 4028177926776 | ES | 94039010 | EC000744 | 961 | https://www.rittal.com/at-de/part/9681648
9677915 | SV | B | 22 | 11 | 01 | Anschlussblock 1000A, für Anschluss 185-300 mm² | SV Anschlussblock, 1000 A, 690 V, 1-polig, Leitungsabgang oben/unten, Rundleiteranschluss 185-300 mm² | Connection block 1000 A, 690 V, 1-pole cable outet top/bottom | SV Connection block, 1000 A, 690 V, 1-pole, cable outet top/bottom, round conductor connection 185-300 mm² | 1 | EA | PCE | 0.893 | 370 | 1.35 | 1 |  | 0 | 0 | 0 | 4028177806344 | DE | 85369095 | EC001900 | 371 | https://www.rittal.com/at-de/part/9677915 | 480PX_fri160401595.jpg
9677920 | SV | B | 22 | 11 | 01 | Anschlussblock 1600A, für Anschluss 240 mm² | SV Anschlussblock, 1600 A, 690 V, 1-polig, Leitungsabgang oben/unten, Rundleiteranschluss 240 mm² | Connection block 1600 A, 690 V, 1-pole cable outet top/bottom | SV Connection block, 1600 A, 690 V, 1-pole, cable outet top/bottom, round conductor connection 240 mm² | 1 | EA | PCE | 1.471 | 370 | 1.66 | 0 |  | 0 | 0 | 0 | 4028177806351 | DE | 85369095 | EC001900 | 371 | https://www.rittal.com/at-de/part/9677920 | 480PX_fri160401595.jpg
9677925 | SV | B | 22 | 11 | 01 | Berührungsschutzabdeckung für Anschlussblock 9677910/915/920 | SV Berührungsschutzabdeckung, für Anschlussblock SV 9677910/915/920 | Contact hazard protection cover for connection block SV 9677910/915/920 | SV Contact hazard protection cover, for connection block SV 9677910/915/920 | 1 | EA | PCE | 0 |  | 0.32 | 3.509 |  | 0 | 0 | 0 | 4028177806368 | DE | 39269097 | EC000775 | 382 | https://www.rittal.com/at-de/part/9677925 | 480PX_fri160401495.jpg
9680005 |  | B | 22 | 11 | 01 | VX Schaltleistenschrank, BHT: 1000x2000x600 mm | VX Schaltleistenschrank, BHT: 1000x2000x600 mm, Stahlblech |  | VX Fuse-switch disconnector enclosure, WHD: 1000x2000x600 mm, sheet steel | 1 | EA | PCE | 0 |  | 136.2 | 1368.738 |  | 1000 | 2000 | 600 | 4028177937062 | DE | 94032080 | EC000261 | 134 | https://www.rittal.com/at-de/part/9680005
9680025 |  | B | 22 | 11 | 01 | VX Schaltleistenschrank, BHT: 1000x2200x600 mm | VX Schaltleistenschrank, BHT: 1000x2200x600 mm, Stahlblech |  | VX Fuse-switch disconnector enclosure, WHD: 1000x2200x600 mm, sheet steel | 1 | EA | PCE | 0 |  | 146.4 | 1497.258 |  | 1000 | 2200 | 600 | 4028177937048 | DE | 94032080 | EC000261 | 134 | https://www.rittal.com/at-de/part/9680025
9680207 |  | B | 22 | 11 | 01 | VX Schaltleistenschrank, BHT: 1200x2000x800 mm | VX Schaltleistenschrank, BHT: 1200x2000x800 mm, Stahlblech |  | VX Fuse-switch disconnector enclosure, WHD: 1200x2000x800 mm, sheet steel | 1 | EA | PCE | 0 |  | 166.2 | 2105.76 |  | 1200 | 2000 | 800 | 4028177937079 | DE | 94032080 | EC000261 | 134 | https://www.rittal.com/at-de/part/9680207
9680227 |  | B | 22 | 11 | 01 | VX Schaltleistenschrank, BHT: 1200x2200x800 mm | VX Schaltleistenschrank, BHT: 1200x2200x800 mm, Stahlblech |  | VX Fuse-switch disconnector enclosure, WHD: 1200x2200x800 mm, sheet steel | 1 | EA | PCE | 0 |  | 176.4 | 2311.826 |  | 1200 | 2200 | 800 | 4028177937055 | DE | 94032080 | EC000261 | 134 | https://www.rittal.com/at-de/part/9680227
9680406 | VX | B | 22 | 11 | 01 | VX Modulschrank, BHT: 400x2000x600 mm | VX Modulschrank, BHT: 400x2000x600 mm, Stahlblech | VX Modular enclosure, WHD: 400x2000x600 mm, sheet steel | VX Modular enclosure, WHdepth 400x2000x600 mm, sheet steel | 1 | EA | PCE | 0 |  | 36.4 | 538.532 |  | 400 | 2000 | 600 | 4028177929609 | DE | 94032080 | EC000261 | 132 | https://www.rittal.com/at-de/part/9680406
9680408 | VX | B | 22 | 11 | 01 | VX Modulschrank, BHT: 400x2000x800 mm | VX Modulschrank, BHT: 400x2000x800 mm, Stahlblech | VX Modular enclosure, WHD: 400x2000x800 mm, sheet steel | VX Modular enclosure, WHdepth 400x2000x800 mm, sheet steel | 1 | EA | PCE | 0 |  | 40.2 | 700.083 |  | 400 | 2000 | 800 | 4028177929753 | DE | 94032080 | EC000261 | 132 | https://www.rittal.com/at-de/part/9680408
9677900 | SV | B | 22 | 11 | 01 | Anschlussadapter 800A, 3-polig, Leitungsabgang unten (185 mm) | SV Anschlussadapter, 800 A, 690 V, 3-polig, 185 mm, Leitungsabgang unten, Rundleiteranschluss 6-240 mm² | Connection adaptor 800 A, 690 V, 3-pole, 185 mm cable outet bottom | SV Connection adaptor, 800 A, 690 V, 3-pole, 185 mm, cable outet bottom, round conductor connection 6-240 mm² | 1 | EA | PCE | 3.128 | 370 | 5 | 16.08 |  | 0 | 0 | 0 | 4028177705289 | DE | 85369010 | EC001531 | 370 | https://www.rittal.com/at-de/part/9677900 | 480PX_fri160400695.jpg
9682158 | VX | B | 22 | 11 | 01 | SV Teiltür für VX, BH: 400x1800 mm | SV Teiltür für VX, Breite x Höhe: 400x1800 mm | VX Partial door, WH: 400x1800 mm | VX Partial door, WH: 400x1800 mm sheet steel | 1 | EA | PCE | 0 |  | 14.5 | 47.232 |  | 400 | 1800 | 0 | 4028177928947 | ES | 94039010 | EC000747 | 926 | https://www.rittal.com/at-de/part/9682158
9682128 | VX | B | 22 | 11 | 01 | SV Teiltür für VX, BH: 1200x800 mm | SV Teiltür für VX, Breite x Höhe: 1200x800 mm | VX Partial door, WH: 1200x800 mm, | VX Partial door, WH: 1200x800 mm, sheet steel | 1 | EA | PCE | 0 |  | 19.88 | 68.076 |  | 1200 | 800 | 0 | 4028177929166 | ES | 94039010 | EC000747 | 926 | https://www.rittal.com/at-de/part/9682128
9682140 | VX | B | 22 | 11 | 01 | VX Teiltür, BH: 400x1000 mm | SV Teiltür für VX, BH: 400x1000 mm | VX Partial door, WH: 400x1000 mm | VX Partial door, WH: 400x1000 mm sheet steel | 1 | EA | PCE | 0 |  | 8.66 | 29.172 |  | 400 | 1000 | 0 | 4028177928862 | ES | 94039010 | EC000747 | 926 | https://www.rittal.com/at-de/part/9682140
9682142 | VX | B | 22 | 11 | 01 | SV Teiltür für VX, BH: 400x200 mm | SV Teiltür für VX, Breite x Höhe: 400x200 mm | VX Partial door, WH: 400x200 mm | VX Partial door, WH: 400x200 mm sheet steel | 1 | EA | PCE | 0 |  | 2.44 | 8.568 |  | 400 | 200 | 0 | 4028177929005 | ES | 94039010 | EC000747 | 926 | https://www.rittal.com/at-de/part/9682142
9682143 | VX | B | 22 | 11 | 01 | SV Teiltür für VX, BH: 400x300 mm | SV Teiltür für VX, Breite x Höhe: 400x300 mm | VX Partial door, WH: 400x300 mm | VX Partial door, WH: 400x300 mm sheet steel | 1 | EA | PCE | 0 |  | 3.16 | 10.836 |  | 400 | 300 | 0 | 4028177928992 | ES | 94039010 | EC000747 | 926 | https://www.rittal.com/at-de/part/9682143
9682144 | VX | B | 22 | 11 | 01 | SV Teiltür für VX, BH: 400x400 mm | SV Teiltür für VX, Breite x Höhe: 400x400 mm | VX Partial door, WH: 400x400 mm | VX Partial door, WH: 400x400 mm sheet steel | 1 | EA | PCE | 0 |  | 4 | 12.097 |  | 400 | 400 | 0 | 4028177929012 | ES | 94039010 | EC000747 | 926 | https://www.rittal.com/at-de/part/9682144
9682146 | VX | B | 22 | 11 | 01 | SV Teiltür für VX, BH: 400x600 mm | SV Teiltür für VX, Breite x Höhe: 400x600 mm | VX Partial door, WH: 400x600 mm | VX Partial door, WH: 400x600 mm sheet steel | 1 | EA | PCE | 0 |  | 5.52 | 25.83 |  | 400 | 600 | 0 | 4028177929111 | ES | 94039010 | EC000747 | 926 | https://www.rittal.com/at-de/part/9682146
9682148 | VX | B | 22 | 11 | 01 | SV Teiltür für VX, BH: 400x800 mm | SV Teiltür für VX, Breite x Höhe: 400x800 mm | VX Partial door, WH: 400x800 mm | VX Partial door, WH: 400x800 mm sheet steel | 1 | EA | PCE | 0 |  | 7.1 | 26.244 |  | 400 | 800 | 0 | 4028177928886 | ES | 94039010 | EC000747 | 926 | https://www.rittal.com/at-de/part/9682148
9682150 | VX | B | 22 | 11 | 01 | SV Teiltür für VX, BH: 400x2000 mm | SV Teiltür für VX, Breite x Höhe: 400x2000 mm | VX Partial door, WH: 400x2000 mm | VX Partial door, WH: 400x2000 mm sheet steel | 1 | EA | PCE | 0 |  | 16 | 48.257 |  | 400 | 2000 | 0 | 4028177928831 | ES | 94039010 | EC000747 | 926 | https://www.rittal.com/at-de/part/9682150
9682152 | VX | B | 22 | 11 | 01 | SV Teiltür für VX, BH: 400x1200 mm | SV Teiltür für VX, Breite x Höhe: 400x1200 mm | VX Partial door, WH: 400x1200 mm | VX Partial door, WH: 400x1200 mm sheet steel | 1 | EA | PCE | 0 |  | 10.34 | 39.162 |  | 400 | 1200 | 0 | 4028177928893 | ES | 94039010 | EC000747 | 926 | https://www.rittal.com/at-de/part/9682152
9681596 | SV | B | 22 | 11 | 01 | SV Dachblech für VX, BT: 850x600 mm, für Kabeleinführungsflansch | SV Dachblech für VX, Breite x Tiefe: 850x600 mm, für Kabeleinführungsflansch | VX Roof plate, WD: 850x600 mm, for cable entry glands | VX Roof plate, Wdepth 850x600 mm, for cable entry glands | 1 | EA | PCE | 0 |  | 5.4 | 35.784 |  | 850 | 0 | 600 | 4028177926585 | ES | 94039010 | EC000744 | 961 | https://www.rittal.com/at-de/part/9681596
9682156 | VX | B | 22 | 11 | 01 | SV Teiltür für VX, BH: 400x1600 mm | SV Teiltür für VX, Breite x Höhe: 400x1600 mm | VX Partial door, WH: 400x1600 mm | VX Partial door, WH: 400x1600 mm sheet steel | 1 | EA | PCE | 0 |  | 13.2 | 43.848 |  | 400 | 1600 | 0 | 4028177928855 | ES | 94039010 | EC000747 | 926 | https://www.rittal.com/at-de/part/9682156
9682108 | VX | B | 22 | 11 | 01 | SV Teiltür für VX, BH: 1000x800 mm | SV Teiltür für VX, Breite x Höhe: 1000x800 mm | VX Partial door, WH: 1000x800 mm, | VX Partial door, WH: 1000x800 mm, sheet steel | 1 | EA | PCE | 0 |  | 16.04 | 54.648 |  | 1000 | 800 | 0 | 4028177929159 | ES | 94039010 | EC000747 | 926 | https://www.rittal.com/at-de/part/9682108
9682160 | VX | B | 22 | 11 | 01 | SV Teiltür für VX, BH: 600x1000 mm | SV Teiltür für VX, Breite x Höhe: 600x1000 mm | VX Partial door, WH: 600x1000 mm | VX Partial door, WH: 600x1000 mm sheet steel | 1 | EA | PCE | 0 |  | 14.14 | 44.676 |  | 600 | 1000 | 0 | 4028177929074 | ES | 94039010 | EC000747 | 926 | https://www.rittal.com/at-de/part/9682160
9682161 | VX | B | 22 | 11 | 01 | SV Teiltür für VX, BH: 600x150 mm | SV Teiltür für VX, Breite x Höhe: 600x150 mm | VX Partial door, WH: 600x150 mm | VX Partial door, WH: 600x150 mm sheet steel | 1 | EA | PCE | 0 |  | 2.9 | 10.248 |  | 600 | 150 | 0 | 4028177928879 | ES | 94039010 | EC000747 | 926 | https://www.rittal.com/at-de/part/9682161
9682162 | VX | B | 22 | 11 | 01 | SV Teiltür für VX, BH: 600x200 mm | SV Teiltür für VX, Breite x Höhe: 600x200 mm | VX Partial door, WH: 600x200 mm | VX Partial door, WH: 600x200 mm sheet steel | 1 | EA | PCE | 0 |  | 3.52 | 12.648 |  | 600 | 200 | 0 | 4028177929081 | ES | 94039010 | EC000747 | 926 | https://www.rittal.com/at-de/part/9682162
9682163 | VX | B | 22 | 11 | 01 | SV Teiltür für VX, BH: 600x300 mm | SV Teiltür für VX, Breite x Höhe: 600x300 mm | VX Partial door, WH: 600x300 mm | VX Partial door, WH: 600x300 mm sheet steel | 1 | EA | PCE | 0 |  | 4.5 | 15.996 |  | 600 | 300 | 0 | 4028177928848 | ES | 94039010 | EC000747 | 926 | https://www.rittal.com/at-de/part/9682163
9682164 | VX | B | 22 | 11 | 01 | SV Teiltür für VX, BH: 600x400 mm | SV Teiltür für VX, Breite x Höhe: 600x400 mm | VX Partial door, WH: 600x400 mm | VX Partial door, WH: 600x400 mm sheet steel | 1 | EA | PCE | 0 |  | 5.7 | 20.088 |  | 600 | 400 | 0 | 4028177929104 | ES | 94039010 | EC000747 | 926 | https://www.rittal.com/at-de/part/9682164
9682166 | VX | B | 22 | 11 | 01 | SV Teiltür für VX, BH: 600x600 mm | SV Teiltür für VX, Breite x Höhe: 600x600 mm | VX Partial door, WH: 600x600 mm | VX Partial door, WH: 600x600 mm sheet steel | 1 | EA | PCE | 0 |  | 7.7 | 27.156 |  | 600 | 600 | 0 | 4028177928961 | ES | 94039010 | EC000747 | 926 | https://www.rittal.com/at-de/part/9682166
9682167 | VX | B | 22 | 11 | 01 | SV Teiltür für VX, BH: 600x600 mm, mit Sichtscheibe | SV Teiltür für VX, Breite x Höhe: 600x600 mm, mit Sichtscheibe | VX Partial door, WH: 600x600 mm, with viewing window | VX Partial door, WH: 600x600 mm, with viewing window sheet steel | 1 | EA | PCE | 0 |  | 7.98 | 24.156 |  | 600 | 600 | 0 | 4028177928770 | ES | 94039010 | EC000747 | 926 | https://www.rittal.com/at-de/part/9682167
9682168 | VX | B | 22 | 11 | 01 | SV Teiltür für VX, BH: 600x800 mm | SV Teiltür für VX, Breite x Höhe: 600x800 mm | VX Partial door, WH: 600x800 mm | VX Partial door, WH: 600x800 mm sheet steel | 1 | EA | PCE | 0 |  | 10.28 | 36.135 |  | 600 | 800 | 0 | 4028177929142 | ES | 94039010 | EC000747 | 926 | https://www.rittal.com/at-de/part/9682168
9666240 | SV | B | 22 | 11 | 01 | ISV Reiheneinbaugeräte-Modul B/H 1/1 | SV Reiheneinbaugeräte-Modul (ISV), 1 BE (250 mm), 1 HE (150 mm), 1 x 12 Teilungseinheiten | SV DIN rail mounted device module (ISV), 1 WU (250 mm), 1 U (150 mm) | SV DIN rail mounted device module (ISV), 1 WU (250 mm), 1 U (150 mm), 1 x 12 divider units | 1 | EA | PCE | 0 |  | 0.417 | 5.04 |  | 0 | 0 | 0 | 4028177676220 | DE | 85369001 | EC000264 | 422 | https://www.rittal.com/at-de/part/9666240 | 480PX_fri120311895.jpg
9682154 | VX | B | 22 | 11 | 01 | SV Teiltür für VX, BH: 400x1400 mm | SV Teiltür für VX, Breite x Höhe: 400x1400 mm | VX Partial door, WH: 400x1400 mm | VX Partial door, WH: 400x1400 mm sheet steel | 1 | EA | PCE | 0 |  | 11.56 | 38.222 |  | 400 | 1400 | 0 | 4028177928749 | ES | 94039010 | EC000747 | 926 | https://www.rittal.com/at-de/part/9682154
9681826 | SV | B | 22 | 11 | 01 | SV Dachblech für VX, BT: 1200x600 mm, IP 2X | SV Dachblech für VX, BT: 1200x600 mm, IP 2X, H: 72 mm, mit Belüftungsöffnung | VX Roof plate, WD: 1200x600 mm, IP 2X, H: 72 mm, with ventilation hole | VX Roof plate, Wdepth 1200x600 mm, IP 2X, H: 72 mm, with ventilation hole | 1 | EA | PCE | 0 |  | 12.26 | 67.83 |  | 1200 | 0 | 600 | 4028177926783 | ES | 94039010 | EC000744 | 961 | https://www.rittal.com/at-de/part/9681826
9677780 | SV | B | 22 | 11 | 01 | Geräteadapter 630A, 3-polig, Schraubbefestigung (185 mm) | SV Geräteadapter, 630 A, 690 V, 3-polig, 185 mm, Schraubbefestigung | Component adaptor 630 A, 690 V, 3-pole, 185 mm screw attachment | SV Component adaptor, 630 A, 690 V, 3-pole, 185 mm, screw attachment | 1 | EA | PCE | 3.652 | 370 | 6.32 | 20.79 |  | 0 | 0 | 0 | 4028177802315 | DE | 85369095 | EC001531 | 373 | https://www.rittal.com/at-de/part/9677780 | 480PX_fri140407696.jpg
9681660 |  | B | 22 | 11 | 01 | Dachblech für VX, BT: 600x1000 mm, IP 55 | SV Dachblech, BT: 600x1000mm, IP 55, für VX, VX-IT |  |  | 1 | EA | PCE | 0 |  | 8.46 | 21.889 |  | 0 | 0 | 0 | 4028177954052 | DE | 94039010 | EC000744 | 961 | https://www.rittal.com/at-de/part/9681660
9681662 |  | B | 22 | 11 | 01 | Dachblech für VX, BT: 600x1200 mm, IP 55 | SV Dachblech, BT: 600x1200mm, IP 55, für VX, VX-IT |  |  | 1 | EA | PCE | 0 |  | 10.24 | 12.5 |  | 0 | 0 | 0 | 4028177954069 | DE | 94039010 | EC000744 | 961 | https://www.rittal.com/at-de/part/9681662
9681666 | SV | B | 22 | 11 | 01 | SV Dachblech für VX, BT: 600x600 mm, IP 55 | SV Dachblech für VX, Breite x Tiefe: 600x600 mm, IP 55 | VX Roof plate, WD: 600x600 mm, IP 56 | VX Roof plate, Wdepth 600x600 mm, IP 55 | 1 | EA | PCE | 0 |  | 5.56 | 16.965 |  | 600 | 0 | 600 | 4028177926813 | ES | 94032080 | EC000744 | 961 | https://www.rittal.com/at-de/part/9681666
9681668 | SV | B | 22 | 11 | 01 | SV Dachblech für VX, BT: 600x800 mm, IP 55 | SV Dachblech für VX, Breite x Tiefe: 600x800 mm, IP 55 | VX Roof plate, WD: 600x800 mm, IP 56 | VX Roof plate, Wdepth 600x800 mm, IP 55 | 1 | EA | PCE | 0 |  | 7.28 | 22.185 |  | 600 | 0 | 800 | 4028177926769 | ES | 94039010 | EC000744 | 961 | https://www.rittal.com/at-de/part/9681668
9681680 |  | B | 22 | 11 | 01 | Dachblech für VX, BT: 800x1000 mm, IP 55 | SV Dachblech, BT: 800x1000mm, IP 55, für VX, VX-IT |  |  | 1 | EA | PCE | 0 |  | 11.24 | 37.206 |  | 0 | 0 | 0 | 4028177954076 | DE | 94039010 | EC000744 | 961 | https://www.rittal.com/at-de/part/9681680
9681682 |  | B | 22 | 11 | 01 | Dachblech für VX, BT: 800x1200 mm, IP 55 | SV Dachblech, BT: 800x1200mm, IP 55, für VX, VX-IT |  |  | 1 | EA | PCE | 0 |  | 13.36 | 44.615 |  | 0 | 0 | 0 | 4028177954045 | DE | 94039010 | EC000744 | 961 | https://www.rittal.com/at-de/part/9681682
9681686 | SV | B | 22 | 11 | 01 | SV Dachblech für VX, BT: 800x600 mm, IP 55 | SV Dachblech für VX, Breite x Tiefe: 800x600 mm, IP 55 | VX Roof plate, WD: 800x600 mm, IP 56 | VX Roof plate, Wdepth 800x600 mm, IP 55 | 1 | EA | PCE | 0 |  | 7.24 | 22.185 |  | 800 | 0 | 600 | 4028177926806 | ES | 94039010 | EC000744 | 961 | https://www.rittal.com/at-de/part/9681686
9681688 | SV | B | 22 | 11 | 01 | SV Dachblech für VX, BT: 800x800 mm, IP 55 | SV Dachblech für VX, Breite x Tiefe: 800x800 mm, IP 55 | VX Roof plate, WD: 800x800 mm, IP 56 | VX Roof plate, Wdepth 800x800 mm, IP 55 | 1 | EA | PCE | 0 |  | 9.38 | 31.875 |  | 800 | 0 | 800 | 4028177926752 | ES | 94039010 | EC000744 | 961 | https://www.rittal.com/at-de/part/9681688
9682126 | VX | B | 22 | 11 | 01 | SV Teiltür für VX, BH: 1200x600 mm | SV Teiltür für VX, Breite x Höhe: 1200x600 mm | VX Partial door, WH: 1200x600 mm, | VX Partial door, WH: 1200x600 mm, sheet steel | 1 | EA | PCE | 0 |  | 15.18 | 53.802 |  | 1200 | 600 | 0 | 4028177928787 | ES | 94039010 | EC000747 | 926 | https://www.rittal.com/at-de/part/9682126
9681808 | SV | B | 22 | 11 | 01 | SV Dachblech für VX, BT: 1000x800 mm, IP 2X | SV Dachblech für VX, BT: 1000x800 mm, IP 2X, H: 72 mm, mit Belüftungsöffnung | VX Roof plate, WD: 1000x800 mm, IP 2X, H: 72 mm, with ventilation hole | VX Roof plate, Wdepth 1000x800 mm, IP 2X, H: 72 mm, with ventilation hole | 1 | EA | PCE | 0 |  | 13.52 | 75.24 |  | 1000 | 0 | 800 | 4028177926677 | ES | 94039010 | EC000744 | 961 | https://www.rittal.com/at-de/part/9681808
9682124 | VX | B | 22 | 11 | 01 | SV Teiltür für VX, BH: 1200x400 mm | SV Teiltür für VX, Breite x Höhe: 1200x400 mm | VX Partial door, WH: 1200x400 mm, | VX Partial door, WH: 1200x400 mm, sheet steel | 1 | EA | PCE | 0 |  | 11.56 | 34.32 |  | 1200 | 400 | 0 | 4028177928954 | ES | 94039010 | EC000747 | 926 | https://www.rittal.com/at-de/part/9682124
9681828 | SV | B | 22 | 11 | 01 | SV Dachblech für VX, BT: 1200x800 mm, IP 2X | SV Dachblech für VX, BT: 1200x800 mm, IP 2X, H: 72 mm, mit Belüftungsöffnung | VX Roof plate, WD: 1200x800 mm, IP 2X, H: 72 mm, with ventilation hole | VX Roof plate, Wdepth 1200x800 mm, IP 2X, H: 72 mm, with ventilation hole | 1 | EA | PCE | 0 |  | 15.7 | 90.44 |  | 1200 | 0 | 800 | 4028177926653 | ES | 94039010 | EC000744 | 961 | https://www.rittal.com/at-de/part/9681828
9681846 | SV | B | 22 | 11 | 01 | SV Dachblech für VX, BT: 400x600 mm, IP 2X | SV Dachblech für VX, BT: 400x600 mm, IP 2X, H: 72 mm, mit Belüftungsöffnung | VX Roof plate, WD: 400x600 mm, IP 2X, H: 72 mm, with ventilation hole | VX Roof plate, Wdepth 400x600 mm, IP 2X, H: 72 mm, with ventilation hole | 1 | EA | PCE | 0 |  | 4.88 | 22.42 |  | 400 | 0 | 600 | 4028177926738 | ES | 94039010 | EC000744 | 961 | https://www.rittal.com/at-de/part/9681846
9681848 | SV | B | 22 | 11 | 01 | SV Dachblech für VX, BT: 400x800 mm, IP 2X | SV Dachblech für VX, BT: 400x800 mm, IP 2X, H: 72 mm, mit Belüftungsöffnung | VX Roof plate, WD: 400x800 mm, IP 2X, H: 72 mm, with ventilation hole | VX Roof plate, Wdepth 400x800 mm, IP 2X, H: 72 mm, with ventilation hole | 1 | EA | PCE | 0 |  | 6.18 | 30.02 |  | 400 | 0 | 800 | 4028177926691 | ES | 94039010 | EC000744 | 961 | https://www.rittal.com/at-de/part/9681848
9681866 | SV | B | 22 | 11 | 01 | SV Dachblech für VX, BT: 600x600 mm, IP 2X | SV Dachblech für VX, BT: 600x600 mm, IP 2X, H: 72 mm, mit Belüftungsöffnung | VX Roof plate, WD: 600x600 mm, IP 2X, H: 72 mm, with ventilation hole | VX Roof plate, Wdepth 600x600 mm, IP 2X, H: 72 mm, with ventilation hole | 1 | EA | PCE | 0 |  | 6.52 | 33.63 |  | 600 | 0 | 600 | 4028177926721 | ES | 94039010 | EC000744 | 961 | https://www.rittal.com/at-de/part/9681866
9681868 | SV | B | 22 | 11 | 01 | SV Dachblech für VX, BT: 600x800 mm, IP 2X | SV Dachblech für VX, BT: 600x800 mm, IP 2X, H: 72 mm, mit Belüftungsöffnung | VX Roof plate, WD: 600x800 mm, IP 2X, H: 72 mm, with ventilation hole | VX Roof plate, Wdepth 600x800 mm, IP 2X, H: 72 mm, with ventilation hole | 1 | EA | PCE | 0 |  | 8.54 | 45.03 |  | 600 | 0 | 800 | 4028177926684 | ES | 94039010 | EC000744 | 961 | https://www.rittal.com/at-de/part/9681868
9681886 | SV | B | 22 | 11 | 01 | SV Dachblech für VX, BT: 800x600 mm, IP 2X | SV Dachblech für VX, BT: 800x600 mm, IP 2X, H: 72 mm, mit Belüftungsöffnung | VX Roof plate, WD: 800x600 mm, IP 2X, H: 72 mm, with ventilation hole | VX Roof plate, Wdepth 800x600 mm, IP 2X, H: 72 mm, with ventilation hole | 1 | EA | PCE | 0 |  | 8.62 | 45.03 |  | 800 | 0 | 600 | 4028177926714 | ES | 94039010 | EC000744 | 961 | https://www.rittal.com/at-de/part/9681886
9681888 | SV | B | 22 | 11 | 01 | SV Dachblech für VX, BT: 800x800 mm, IP 2X | SV Dachblech für VX, BT: 800x800 mm, IP 2X, H: 72 mm, mit Belüftungsöffnung | VX Roof plate, WD: 800x800 mm, IP 2X, H: 72 mm, with ventilation hole | VX Roof plate, Wdepth 800x800 mm, IP 2X, H: 72 mm, with ventilation hole | 1 | EA | PCE | 0 |  | 10.29 | 60.04 |  | 800 | 0 | 800 | 4028177926660 | ES | 94039010 | EC000744 | 961 | https://www.rittal.com/at-de/part/9681888
9682104 | VX | B | 22 | 11 | 01 | SV Teiltür für VX, BH: 1000x400 mm | SV Teiltür für VX, Breite x Höhe: 1000x400 mm | VX Partial door, WH: 1000x400 mm, | VX Partial door, WH: 1000x400 mm, sheet steel | 1 | EA | PCE | 0 |  | 8.12 | 32.595 |  | 1000 | 400 | 0 | 4028177929043 | DE | 94039010 | EC000747 | 926 | https://www.rittal.com/at-de/part/9682104
9682106 | VX | B | 22 | 11 | 01 | SV Teiltür für VX, BH: 1000x600 mm | SV Teiltür für VX, Breite x Höhe: 1000x600 mm | VX Partial door, WH: 1000x600 mm, | VX Partial door, WH: 1000x600 mm, sheet steel | 1 | EA | PCE | 0 |  | 12.6 | 44.676 |  | 1000 | 600 | 0 | 4028177929173 | ES | 94039010 | EC000747 | 926 | https://www.rittal.com/at-de/part/9682106
9681646 | SV | B | 22 | 11 | 01 | SV Dachblech für VX, BT: 400x600 mm, IP 55 | SV Dachblech für VX, Breite x Tiefe: 400x600 mm, IP 55 | VX Roof plate, WD: 400x600 mm, IP 56 | VX Roof plate, Wdepth 400x600 mm, IP 55 | 1 | EA | PCE | 0 |  | 3.68 | 14.82 |  | 400 | 0 | 600 | 4028177926820 | ES | 94032080 | EC000744 | 961 | https://www.rittal.com/at-de/part/9681646
9681806 | SV | B | 22 | 11 | 01 | SV Dachblech für VX, BT: 1000x600 mm, IP 2X | SV Dachblech für VX, BT: 1000x600 mm, IP 2X, H: 72 mm, mit Belüftungsöffnung | VX Roof plate, WD: 1000x600 mm, IP 2X, H: 72 mm, with ventilation hole | VX Roof plate, Wdepth 1000x600 mm, IP 2X, H: 72 mm, with ventilation hole | 1 | EA | PCE | 0 |  | 10.6 | 56.43 |  | 1000 | 0 | 600 | 4028177926707 | ES | 94039010 | EC000744 | 961 | https://www.rittal.com/at-de/part/9681806
9677215 | SV | B | 22 | 11 | 01 | NH-Sicherungs-Lastschaltleiste Gr.2,400A,ESÜ,Bolzen M12, 3-pol.schaltbar (185mm) | SV NH-Sicherungs-Lastschaltleiste, Gr. 2, 400 A, 400 V, 3-polig, Bolzen M12, 185 mm, mit elektronischer Sicherungsüberwachung, für Stromwandler-Einbau | SV NH slimline fuse-switch disconnector, size 2, 400 A, 690 V, 3-pole | SV NH slimline fuse-switch disconnector, size 2, 400 A, 400 V, 3-pole, bolt M12, 185 mm, with electronic fuse monitoring, for current transformer installation | 1 | EA | PCE | 1.73 | 370 | 6.33 | 28.08 |  | 0 | 0 | 0 | 4028177705531 | DE | 85365080 | EC001046 | 376 | https://www.rittal.com/at-de/part/9677215 | 480PX_fri140414095.jpg
9677792 | SV | B | 22 | 11 | 01 | Berührungsschutzabdeckung für Geräteadapter (185 mm), f. LS ABB | SV Berührungsschutzabdeckung, für Geräteadapter SV 967770X/71X, (ABB - Tmax T7) | Contact hazard protection cover for component adaptor SV 967770X/71X | SV Contact hazard protection cover, for component adaptor SV 967770X/71X, (ABB - Tmax T7) | 1 | EA | PCE | 0 |  | 1.26 | 19.404 |  | 0 | 0 | 0 | 4028177805347 | DE | 39191019 | EC000775 | 382 | https://www.rittal.com/at-de/part/9677792 | 480PX_fri140411895.jpg
9677080 | SV | B | 22 | 11 | 01 | NH-Lasttrennschaltleiste Gr.00,160A,ESÜ,Schraube M8,Klemmbefestigung (185mm) | SV NH-Lasttrennschaltleiste, Gr. 00, 160 A, 400 V, 3-polig, Schraube M8, 185 mm, Leitungsabgang unten, Klemmbefestigung | NH slimline switch disconnector size 00, 630 A, 690 V, 3-pole | SV NH slimline switch disconnector, size 00, 160 A, 400 V, 3-pole, screw M8, 185 mm, cable outet bottom, clamping attachment | 1 | EA | PCE | 1.072 | 370 | 5.48 | 17.472 |  | 0 | 0 | 0 | 4028177806726 | DE | 85043129 | EC001040 | 379 | https://www.rittal.com/at-de/part/9677080 | 480PX_fri160402995.jpg
9677085 | SV | B | 22 | 11 | 01 | NH-Lasttrennschaltleiste Gr.00,160A,ESÜ,Schraube M8,Schraubbefestigung (185mm) | SV NH-Lasttrennschaltleiste, Gr. 00, 160 A, 400 V, 3-polig, Schraube M8, 185 mm, Leitungsabgang unten, Schraubbefestigung | NH slimline switch disconnector size 00, 630 A, 690 V, 3-pole | SV NH slimline switch disconnector, size 00, 160 A, 400 V, 3-pole, screw M8, 185 mm, cable outet bottom, screw attachment | 1 | EA | PCE | 0.959 | 370 | 5.92 | 17.28 |  | 0 | 0 | 0 | 4028177806733 | DE | 85369095 | EC001040 | 379 | https://www.rittal.com/at-de/part/9677085 | 480PX_fri160402995.jpg
9677100 | SV | B | 22 | 11 | 01 | NH-Sicherungs-Lastschaltleiste Gr.1, 250A, Bolzen M12, 3-pol.schaltbar (185mm) | SV NH-Sicherungs-Lastschaltleiste, Gr. 1, 250 A, 690 V, 3-polig, Bolzen M12, 185 mm, für Stromwandler-Einbau | SV NH slimline fuse-switch disconnector, size 1, 250 A, 690 V, 3-pole | SV NH slimline fuse-switch disconnector, size 1, 250 A, 690 V, 3-pole, bolt M12, 185 mm, for current transformer installation | 1 | EA | PCE | 1.73 | 370 | 5.18 | 16.031 |  | 0 | 0 | 0 | 4028177705487 | DE | 85365080 | EC001046 | 375 | https://www.rittal.com/at-de/part/9677100 | 480PX_fri140413895.jpg
9677110 | SV | B | 22 | 11 | 01 | NH-Sicherungs-Lastschaltleiste Gr.1, 250A, Bolzen M12, 1-pol.schaltbar (185mm) | SV NH-Sicherungs-Lastschaltleiste, Gr. 1, 250 A, 690 V, 3-polig, Bolzen M12, 185 mm, 1-polig schaltbar, für Stromwandler-Einbau | SV NH slimline fuse-switch disconnector, size 1, 250 A, 690 V, 3-pole | SV NH slimline fuse-switch disconnector, size 1, 250 A, 690 V, 3-pole, bolt M12, 185 mm, single-pole, switchable, for current transformer installation | 1 | EA | PCE | 1.73 | 370 | 5 | 16.031 |  | 0 | 0 | 0 | 4028177705494 | DE | 85365080 | EC001046 | 374 | https://www.rittal.com/at-de/part/9677110 | 480PX_fri140413795.jpg
9677115 | SV | B | 22 | 11 | 01 | NH-Sicherungs-Lastschaltleiste Gr.1,250A,ESÜ,Bolzen M12, 3-pol.schaltbar (185mm) | SV NH-Sicherungs-Lastschaltleiste, Gr. 1, 250 A, 400 V, 3-polig, Bolzen M12, 185 mm, mit elektronischer Sicherungsüberwachung, für Stromwandler-Einbau | SV NH slimline fuse-switch disconnector, size 1, 250 A, 690 V, 3-pole | SV NH slimline fuse-switch disconnector, size 1, 250 A, 400 V, 3-pole, bolt M12, 185 mm, with electronic fuse monitoring, for current transformer installation | 1 | EA | PCE | 1.73 | 370 | 6.02 | 28.08 |  | 0 | 0 | 0 | 4028177705500 | DE | 85365080 | EC001046 | 376 | https://www.rittal.com/at-de/part/9677115 | 480PX_fri140414095.jpg
9677160 | SV | B | 22 | 11 | 01 | NH-Lasttrennschaltleiste Gr.1, 250A, Abgang unten, Schraubbefestigung (185mm) | SV NH-Lasttrennschaltleiste, Gr. 1, 250 A, 690 V, 3-polig, Bolzen M12, 185 mm, Leitungsabgang unten, Schraubbefestigung | NH slimline switch disconnector size 1, 250 A, 690 V, 3-pole bolt M12, 185 mm | SV NH slimline switch disconnector, size 1, 250 A, 690 V, 3-pole, bolt M12, 185 mm, cable outet bottom, screw attachment | 1 | EA | PCE | 2.696 | 370 | 10.64 | 39.6 |  | 0 | 0 | 0 | 4028177809079 | DE | 85369095 | EC001040 | 378 | https://www.rittal.com/at-de/part/9677160 | 480PX_fri160402995.jpg
9677165 | SV | B | 22 | 11 | 01 | NH-Lasttrennschaltleiste Gr.1, 250A, Abgang oben, Schraubbefestigung (185mm) | SV NH-Lasttrennschaltleiste, Gr. 1, 250 A, 690 V, 3-polig, Bolzen M12, 185 mm, Leitungsabgang oben, Schraubbefestigung | NH slimline switch disconnector size 1, 250 A, 690 V, 3-pole bolt M12, 185 mm | SV NH slimline switch disconnector, size 1, 250 A, 690 V, 3-pole, bolt M12, 185 mm, cable outet top, screw attachment | 1 | EA | PCE | 2.868 | 370 | 12.34 | 35.36 |  | 0 | 0 | 0 | 4028177809062 | (leer) | 85361090 | EC001040 | 378 | https://www.rittal.com/at-de/part/9677165 | 480PX_fri160402995.jpg
9677180 | SV | B | 22 | 11 | 01 | NH-Lasttrennschaltleiste Gr.1,250A,ESÜ,Bolzen M12, Schraubbefestigung (185mm) | SV NH-Lasttrennschaltleiste, Gr. 1, 250 A, 400 V, 3-polig, Bolzen M12, 185 mm, Leitungsabgang unten, Schraubbefestigung | NH slimline switch disconnector size 1, 250 A, 690 V, 3-pole bolt M12, 185 mm | SV NH slimline switch disconnector, size 1, 250 A, 400 V, 3-pole, bolt M12, 185 mm, cable outet bottom, screw attachment | 1 | EA | PCE | 2.758 | 370 | 13.14 | 41.616 |  | 0 | 0 | 0 | 4028177806764 | DE | 85043129 | EC001040 | 379 | https://www.rittal.com/at-de/part/9677180 | 480PX_fri160402995.jpg
9677070 | SV | B | 22 | 11 | 01 | NH-Lasttrennschaltleiste Gr.00, 160A, Abgang oben, Klemmbefestigung (185mm) | SV NH-Lasttrennschaltleiste, Gr. 00, 160 A, 690 V, 3-polig, Schraube M8, 185 mm, Leitungsabgang oben, Klemmbefestigung | NH slimline switch disconnector size 00, 630 A, 690 V, 3-pole | SV NH slimline switch disconnector, size 00, 160 A, 690 V, 3-pole, screw M8, 185 mm, cable outet top, clamping attachment | 1 | EA | PCE | 1.072 | 370 | 5.02 | 14.016 |  | 0 | 0 | 0 | 4028177806702 | DE | 85043129 | EC001040 | 377 | https://www.rittal.com/at-de/part/9677070 | 480PX_fri160402995.jpg
9677210 | SV | B | 22 | 11 | 01 | NH-Sicherungs-Lastschaltleiste Gr.2, 400A, Bolzen M12, 1-pol.schaltbar (185mm) | SV NH-Sicherungs-Lastschaltleiste, Gr. 2, 400 A, 690 V, 3-polig, Bolzen M12, 185 mm, 1-polig schaltbar, für Stromwandler-Einbau | SV NH slimline fuse-switch disconnector, size 2, 400 A, 690 V, 3-pole | SV NH slimline fuse-switch disconnector, size 2, 400 A, 690 V, 3-pole, bolt M12, 185 mm, single-pole, switchable, for current transformer installation | 1 | EA | PCE | 1.73 | 370 | 5 | 16.031 |  | 0 | 0 | 0 | 4028177705524 | DE | 85365080 | EC001046 | 374 | https://www.rittal.com/at-de/part/9677210
9677065 | SV | B | 22 | 11 | 01 | NH-Lasttrennschaltleiste Gr.00, 160A, Abgang unten, Schraubbefestigung (185mm) | SV NH-Lasttrennschaltleiste, Gr. 00, 160 A, 690 V, 3-polig, Schraube M8, 185 mm, Leitungsabgang unten, Schraubbefestigung | NH slimline switch disconnector size 00, 630 A, 690 V, 3-pole | SV NH slimline switch disconnector, size 00, 160 A, 690 V, 3-pole, screw M8, 185 mm, cable outet bottom, screw attachment | 1 | EA | PCE | 0.959 | 370 | 5.12 | 14.4 |  | 0 | 0 | 0 | 4028177806696 | DE | 85369095 | EC001040 | 377 | https://www.rittal.com/at-de/part/9677065 | 480PX_fri160402995.jpg
9677260 | SV | B | 22 | 11 | 01 | NH-Lasttrennschaltleiste Gr.2, 400A, Abgang unten, Schraubbefestigung (185mm) | SV NH-Lasttrennschaltleiste, Gr. 2, 400 A, 690 V, 3-polig, Bolzen M12, 185 mm, Leitungsabgang unten, Schraubbefestigung | NH slimline switch disconnector size 2, 400 A, 690 V, 3-pole bolt M12, 185 mm | SV NH slimline switch disconnector, size 2, 400 A, 690 V, 3-pole, bolt M12, 185 mm, cable outet bottom, screw attachment | 1 | EA | PCE | 3.685 | 370 | 12.22 | 39.6 |  | 0 | 0 | 0 | 4028177806771 | DE | 85043129 | EC001040 | 378 | https://www.rittal.com/at-de/part/9677260 | 480PX_fri160402995.jpg
9677265 | SV | B | 22 | 11 | 01 | NH-Lasttrennschaltleiste Gr.2, 400A, Abgang oben, Schraubbefestigung (185mm) | SV NH-Lasttrennschaltleiste, Gr. 2, 400 A, 690 V, 3-polig, Bolzen M12, 185 mm, Leitungsabgang oben, Schraubbefestigung | NH slimline switch disconnector size 2, 400 A, 690 V, 3-pole bolt M12, 185 mm | SV NH slimline switch disconnector, size 2, 400 A, 690 V, 3-pole, bolt M12, 185 mm, cable outet top, screw attachment | 1 | EA | PCE | 4.003 | 370 | 14 | 38.643 |  | 0 | 0 | 0 | 4028177806788 | DE | 85043129 | EC001040 | 378 | https://www.rittal.com/at-de/part/9677265 | 480PX_fri160402995.jpg
9677280 | SV | B | 22 | 11 | 01 | NH-Lasttrennschaltleiste Gr.2,400A,ESÜ,Bolzen M12, Schraubbefestigung (185mm) | SV NH-Lasttrennschaltleiste, Gr. 2, 400 A, 400 V, 3-polig, Bolzen M12, 185 mm, Leitungsabgang unten, Schraubbefestigung | NH slimline switch disconnector size 2, 400 A, 690 V, 3-pole bolt M12, 185 mm | SV NH slimline switch disconnector, size 2, 400 A, 400 V, 3-pole, bolt M12, 185 mm, cable outet bottom, screw attachment | 1 | EA | PCE | 3.747 | 370 | 14.54 | 41.616 |  | 0 | 0 | 0 | 4028177806795 | DE | 85043129 | EC001040 | 379 | https://www.rittal.com/at-de/part/9677280 | 480PX_fri160402995.jpg
9677300 | SV | B | 22 | 11 | 01 | NH-Sicherungs-Lastschaltleiste Gr.3, 630A, Bolzen M12, 3-pol.schaltbar (185mm) | SV NH-Sicherungs-Lastschaltleiste, Gr. 3, 630 A, 690 V, 3-polig, Bolzen M12, 185 mm, für Stromwandler-Einbau | SV NH slimline fuse-switch disconnector, size 3, 630 A, 690 V, 3-pole | SV NH slimline fuse-switch disconnector, size 3, 630 A, 690 V, 3-pole, bolt M12, 185 mm, for current transformer installation | 1 | EA | PCE | 2.47 | 370 | 5.86 | 16.031 |  | 0 | 0 | 0 | 4028177705548 | DE | 85365080 | EC001046 | 375 | https://www.rittal.com/at-de/part/9677300 | 480PX_fri140413895.jpg
9677310 | SV | B | 22 | 11 | 01 | NH-Sicherungs-Lastschaltleiste Gr.3, 630A, Bolzen M12, 1-pol.schaltbar (185mm) | SV NH-Sicherungs-Lastschaltleiste, Gr. 3, 630 A, 690 V, 3-polig, Bolzen M12, 185 mm, 1-polig schaltbar, für Stromwandler-Einbau | SV NH slimline fuse-switch disconnector, size 3, 630 A, 690 V, 3-pole | SV NH slimline fuse-switch disconnector, size 3, 630 A, 690 V, 3-pole, bolt M12, 185 mm, single-pole, switchable, for current transformer installation | 1 | EA | PCE | 2.47 | 370 | 5.74 | 16.031 |  | 0 | 0 | 0 | 4028177705555 | DE | 85365080 | EC001046 | 374 | https://www.rittal.com/at-de/part/9677310 | 480PX_fri140413795.jpg
9677315 | SV | B | 22 | 11 | 01 | NH-Sicherungs-Lastschaltleiste Gr.3,630A,ESÜ,Bolzen M12, 3-pol.schaltbar (185mm) | SV NH-Sicherungs-Lastschaltleiste, Gr. 3, 630 A, 400 V, 3-polig, Bolzen M12, 185 mm, mit elektronischer Sicherungsüberwachung, für Stromwandler-Einbau | SV NH slimline fuse-switch disconnector, size 3, 630 A, 690 V, 3-pole | SV NH slimline fuse-switch disconnector, size 3, 630 A, 400 V, 3-pole, bolt M12, 185 mm, with electronic fuse monitoring, for current transformer installation | 1 | EA | PCE | 2.47 | 370 | 7 | 28.08 |  | 0 | 0 | 0 | 4028177705562 | DE | 85365080 | EC001046 | 376 | https://www.rittal.com/at-de/part/9677315 | 480PX_fri140414095.jpg
9677340 | SV | B | 22 | 11 | 01 | NH-Sicherungs-Lastschaltleiste Gr.3, 1250A, Bolzen M12, 3-pol.schaltbar (185mm) | SV NH-Sicherungs-Lastschaltleiste, Gr. 3, 1250 A, 690 V, 3-polig, Doppelleiste, Bolzen M12, 185 mm, für Stromwandler-Einbau | SV NH slimline fuse-switch disconnector, size 3, 1250 A, 690 V, 3-pole | SV NH slimline fuse-switch disconnector, size 3, 1250 A, 690 V, 3-pole, twin track, bolt M12, 185 mm, for current transformer installation | 1 | EA | PCE | 6.838 | 370 | 14.4 | 43.093 |  | 0 | 0 | 0 | 4028177705579 | DE | 85365080 | EC001046 | 375 | https://www.rittal.com/at-de/part/9677340
9677360 | SV | B | 22 | 11 | 01 | NH-Lasttrennschaltleiste Gr.3, 630A, Abgang unten, Schraubbefestigung (185mm) | SV NH-Lasttrennschaltleiste, Gr. 3, 630 A, 690 V, 3-polig, Bolzen M12, 185 mm, Leitungsabgang unten, Schraubbefestigung | NH slimline switch disconnector size 3, 630 A, 690 V, 3-pole bolt M12, 185 mm | SV NH slimline switch disconnector, size 3, 630 A, 690 V, 3-pole, bolt M12, 185 mm, cable outet bottom, screw attachment | 1 | EA | PCE | 4.717 | 370 | 14.8 | 39.6 |  | 0 | 0 | 0 | 4028177806801 | DE | 85361090 | EC001040 | 378 | https://www.rittal.com/at-de/part/9677360 | 480PX_fri160402995.jpg
9677365 | SV | B | 22 | 11 | 01 | NH-Lasttrennschaltleiste Gr.3, 630A, Abgang oben, Schraubbefestigung (185mm) | SV NH-Lasttrennschaltleiste, Gr. 3, 500 A, 690 V, 3-polig, Bolzen M12, 185 mm, Leitungsabgang oben, Schraubbefestigung | NH slimline switch disconnector size 3, 630 A, 690 V, 3-pole bolt M12, 185 mm | SV NH slimline switch disconnector, size 3, 630 A, 690 V, 3-pole, bolt M12, 185 mm, cable outet top, screw attachment | 1 | EA | PCE | 5.285 | 370 | 15.28 | 35.64 |  | 0 | 0 | 0 | 4028177806818 | DE | 85043129 | EC001040 | 378 | https://www.rittal.com/at-de/part/9677365 | 480PX_fri160402995.jpg
9677200 | SV | B | 22 | 11 | 01 | NH-Sicherungs-Lastschaltleiste Gr.2, 400A, Bolzen M12, 3-pol.schaltbar (185mm) | SV NH-Sicherungs-Lastschaltleiste, Gr. 2, 400 A, 690 V, 3-polig, Bolzen M12, 185 mm, für Stromwandler-Einbau | SV NH slimline fuse-switch disconnector, size 2, 400 A, 690 V, 3-pole | SV NH slimline fuse-switch disconnector, size 2, 400 A, 690 V, 3-pole, bolt M12, 185 mm, for current transformer installation | 1 | EA | PCE | 1.73 | 370 | 5.06 | 16.031 |  | 0 | 0 | 0 | 4028177705517 | DE | 85365080 | EC001046 | 375 | https://www.rittal.com/at-de/part/9677200 | 480PX_fri140413895.jpg
9676981 | SV | B | 22 | 11 | 01 | Anschlussbolzen M12x40 für Verbindungssätze/Anschlusswinkel (Maxi-PLS3200) | SV Gewindebolzen, M12, L: 40 mm | SV Threaded bolt, M12, L: 40 mm | SV Threaded bolt, M12, L: 40 mm | 8 | PU | PK | 0 |  | 0.051 | 0.023 |  | 0 | 0 | 0 | 4028177606913 | TW | 73181900 | EC002349 | 404 | https://www.rittal.com/at-de/part/9676981 | 480PX_fri110331895.jpg
9676961 | SV | B | 22 | 11 | 01 | Schraubverbindung für Anschlusswinkel, Schraube M12x40 | SV Schraubverbindung, M12x40 mm | SV Screw connection, M12x40 mm | SV Screw connection, M12x40 mm | 8 | PU | PK | 0 |  | 0.085 | 0.028 |  | 0 | 0 | 0 | 4028177606234 | DE | 73181900 | EC001900 |  | https://www.rittal.com/at-de/part/9676961 | 480PX_fri100594095.jpg
9676962 | SV | B | 22 | 11 | 01 | Schraubverbindung für Anschlusswinkel, Schraube M12x60 | SV Schraubverbindung, M12x60 mm | SV Screw connection, M12x60 mm | SV Screw connection, M12x60 mm | 8 | PU | PK | 0 |  | 0.099 | 0.028 |  | 0 | 0 | 0 | 4028177606241 | DE | 73181900 | EC001900 |  | https://www.rittal.com/at-de/part/9676962 | 480PX_fri100594095.jpg
9676963 | SV | B | 22 | 11 | 01 | Schraubverbindung für Anschlusswinkel, Schraube M12x80 | SV Schraubverbindung, M12x80 mm | SV Screw connection, M12x80 mm | SV Screw connection, M12x80 mm | 8 | PU | PK | 0 |  | 0.113 | 0.057 |  | 0 | 0 | 0 | 4028177606258 | DE | 73181900 | EC001900 |  | https://www.rittal.com/at-de/part/9676963 | 480PX_fri100594095.jpg
9676966 | SV | B | 22 | 11 | 01 | Schraubverbindung für Anschlusswinkel, Schraube M10x40 | SV Schraubverbindung, M10x40 mm | SV Screw connection, M10x40 mm | SV Screw connection, M10x40 mm | 8 | PU | PK | 0 |  | 0.054 | 0.028 |  | 0 | 0 | 0 | 4028177625877 | HR | 73181900 | EC001900 | 405 | https://www.rittal.com/at-de/part/9676966 | 480PX_fri100594095.jpg
9676967 | SV | B | 22 | 11 | 01 | Schraubverbindung für Anschlusswinkel, Schraube M10x60 | SV Schraubverbindung, M10x60 mm | SV Screw connection, M10x60 mm | SV Screw connection, M10x60 mm | 8 | PU | PK | 0 |  | 0.064 | 0.028 |  | 0 | 0 | 0 | 4028177625884 | ID | 73181900 | EC001900 | 405 | https://www.rittal.com/at-de/part/9676967 | 480PX_fri100594095.jpg
9676968 | SV | B | 22 | 11 | 01 | Schraubverbindung für Anschlusswinkel, Schraube M10x80 | SV Schraubverbindung, M10x80 mm | SV Screw connection, M10x80 mm | SV Screw connection, M10x80 mm | 8 | PU | PK | 0 |  | 0.074 | 0.057 |  | 0 | 0 | 0 | 4028177625891 | TH | 73181900 | EC001900 | 405 | https://www.rittal.com/at-de/part/9676968 | 480PX_fri100594095.jpg
9676971 | SV | B | 22 | 11 | 01 | Anschlussbolzen M10x35 für Verbindungssätze/Anschlusswinkel (Maxi-PLS1600/2000) | SV Gewindebolzen, M10, L: 35 mm | SV Threaded bolt, M10, L: 35 mm | SV Threaded bolt, M10, L: 35 mm | 8 | PU | PK | 0 |  | 0.032 | 0.02 |  | 0 | 0 | 0 | 4028177606968 | TW | 73181900 | EC002349 | 404 | https://www.rittal.com/at-de/part/9676971 | 480PX_fri110331895.jpg
9676972 | SV | B | 22 | 11 | 01 | Anschlussbolzen M10x45 für Verbindungssätze/Anschlusswinkel (Maxi-PLS1600/2000) | SV Gewindebolzen, M10, L: 45 mm | SV Threaded bolt, M10, L: 45 mm | SV Threaded bolt, M10, L: 45 mm | 8 | PU | PK | 0 |  | 0.037 | 0.03 |  | 0 | 0 | 0 | 4028177606975 | TW | 73181900 | EC002349 | 404 | https://www.rittal.com/at-de/part/9676972 | 480PX_fri110331895.jpg
9676973 | SV | B | 22 | 11 | 01 | Anschlussbolzen M10x55 für Verbindungssätze/Anschlusswinkel (Maxi-PLS1600/2000) | SV Gewindebolzen, M10, L: 55 mm | SV Threaded bolt, M10, L: 55 mm | SV Threaded bolt, M10, L: 55 mm | 8 | PU | PK | 0 |  | 0.042 | 0.017 |  | 0 | 0 | 0 | 4028177606982 | TW | 73181900 | EC002349 | 404 | https://www.rittal.com/at-de/part/9676973 | 480PX_fri110331895.jpg
9677075 | SV | B | 22 | 11 | 01 | NH-Lasttrennschaltleiste Gr.00, 160A, Abgang oben, Schraubbefestigung (185mm) | SV NH-Lasttrennschaltleiste, Gr. 00, 160 A, 690 V, 3-polig, Schraube M8, 185 mm, Leitungsabgang oben, Schraubbefestigung | NH slimline switch disconnector size 00, 630 A, 690 V, 3-pole | SV NH slimline switch disconnector, size 00, 160 A, 690 V, 3-pole, screw M8, 185 mm, cable outet top, screw attachment | 1 | EA | PCE | 0.959 | 370 | 5.1 | 14.4 |  | 0 | 0 | 0 | 4028177806719 | DE | 85043129 | EC001040 | 377 | https://www.rittal.com/at-de/part/9677075 | 480PX_fri160402995.jpg
9676977 | SV | B | 22 | 11 | 01 | Anschlussbolzen M10x80 für Verbindungssätze/Anschlusswinkel (Maxi-PLS1600/2000) | SV Gewindebolzen, M10, L: 80 mm | SV Threaded bolt, M10, L: 80 mm | SV Threaded bolt, M10, L: 80 mm | 8 | PU | PK | 0 |  | 0.054 | 0.022 |  | 0 | 0 | 0 | 4028177607002 | TW | 73181900 | EC002349 | 404 | https://www.rittal.com/at-de/part/9676977 | 480PX_fri110331895.jpg
9677402 | SV | B | 22 | 11 | 01 | Anschlussraum-Abdeckung, rückseitig, für NH-Schaltleiste Gr.00 (185 mm) | SV Anschlussraum-Abdeckung, für NH-Lasttrennschaltleiste, Gr. 00 (185 mm) | Connection space cover for NH slimline switch disonnector size 00 (185 mm) | SV Connection space cover, for NH slimline switch-disconnector, size 00 (185 mm) | 1 | EA | PCE | 0 |  | 0.086 | 0.644 |  | 0 | 0 | 0 | 4028177806856 | DE | 39269097 | EC001638 | 386 | https://www.rittal.com/at-de/part/9677402 | 480PX_fri160404395.jpg
9676982 | SV | B | 22 | 11 | 01 | Anschlussbolzen M12x50 für Verbindungssätze/Anschlusswinkel (Maxi-PLS3200) | SV Gewindebolzen, M12, L: 50 mm | SV Threaded bolt, M12, L: 50 mm | SV Threaded bolt, M12, L: 50 mm | 8 | PU | PK | 0 |  | 0.06 | 0.028 |  | 0 | 0 | 0 | 4028177606920 | DE | 73181900 | EC002349 | 404 | https://www.rittal.com/at-de/part/9676982 | 480PX_fri110331895.jpg
9676983 | SV | B | 22 | 11 | 01 | Anschlussbolzen M12x60 für Verbindungssätze/Anschlusswinkel (Maxi-PLS3200) | SV Gewindebolzen, M12, L: 60 mm | SV Threaded bolt, M12, L: 60 mm | SV Threaded bolt, M12, L: 60 mm | 8 | PU | PK | 0 |  | 0.067 | 0.015 |  | 0 | 0 | 0 | 4028177606937 | TW | 73181900 | EC002349 | 404 | https://www.rittal.com/at-de/part/9676983 | 480PX_fri110331895.jpg
9676986 | SV | B | 22 | 11 | 01 | Anschlussbolzen M12x70 für Verbindungssätze/Anschlusswinkel (Maxi-PLS3200) | SV Gewindebolzen, M12, L: 70 mm | SV Threaded bolt, M12, L: 70 mm | SV Threaded bolt, M12, L: 70 mm | 8 | PU | PK | 0 |  | 0.073 | 0.019 |  | 0 | 0 | 0 | 4028177606944 | TW | 73181900 | EC002349 | 404 | https://www.rittal.com/at-de/part/9676986 | 480PX_fri110331895.jpg
9676987 | SV | B | 22 | 11 | 01 | Anschlussbolzen M12x80 für Verbindungssätze/Anschlusswinkel (Maxi-PLS3200) | SV Gewindebolzen, M12, L: 80 mm | SV Threaded bolt, M12, L: 80 mm | SV Threaded bolt, M12, L: 80 mm | 8 | PU | PK | 0 |  | 0.081 | 0.044 |  | 0 | 0 | 0 | 4028177606951 | TW | 73181900 | EC002349 | 404 | https://www.rittal.com/at-de/part/9676987 | 480PX_fri110331895.jpg
9677000 | SV | B | 22 | 11 | 01 | NH-Sicherungs-Lastschaltleiste Gr.00, 160A, Schraube M8, 3-pol.schaltbar (185mm) | SV NH-Sicherungs-Lastschaltleiste, Gr. 00, 160 A, 690 V, 3-polig, Schraube M8, 185 mm, für Stromwandler-Einbau | SV NH slimline fuse-switch disconnector, size 00, 160 A, 690 V, 3-pole | SV NH slimline fuse-switch disconnector, size 00, 160 A, 690 V, 3-pole, screw M8, 185 mm, for current transformer installation | 1 | EA | PCE | 0.6 | 370 | 2.755 | 8.672 |  | 0 | 0 | 0 | 4028177705418 | DE | 85365080 | EC001046 | 375 | https://www.rittal.com/at-de/part/9677000 | 480PX_fri140413695.jpg
9677010 | SV | B | 22 | 11 | 01 | NH-Sicherungs-Lastschaltleiste Gr.00, 160A, Schraube M8, 1-pol.schaltbar (185mm) | SV NH-Sicherungs-Lastschaltleiste, Gr. 00, 160 A, 690 V, 3-polig, Schraube M8, 185 mm, 1-polig schaltbar, für Stromwandler-Einbau | SV NH slimline fuse-switch disconnector, size 00, 160 A, 690 V, 3-pole | SV NH slimline fuse-switch disconnector, size 00, 160 A, 690 V, 3-pole, screw M8, 185 mm, single-pole, switchable, for current transformer installation | 1 | EA | PCE | 0.6 | 370 | 2.64 | 7.645 |  | 0 | 0 | 0 | 4028177705463 | DE | 85365080 | EC001046 | 374 | https://www.rittal.com/at-de/part/9677010
9677015 | SV | B | 22 | 11 | 01 | NH-Sicherungs-Lastschaltleiste Gr.00,160A,ESÜ,Schraube M8, 3-pol.schaltb.(185mm) | SV NH-Sicherungs-Lastschaltleiste, Gr. 00, 160 A, 400 V, 3-polig, Schraube M8, 185 mm, mit elektronischer Sicherungsüberwachung, für Stromwandler-Einbau | SV NH slimline fuse-switch disconnector, size 00, 160 A, 690 V, 3-pole | SV NH slimline fuse-switch disconnector, size 00, 160 A, 400 V, 3-pole, screw M8, 185 mm, with electronic fuse monitoring, for current transformer installation | 1 | EA | PCE | 0.6 | 370 | 3.08 | 10.26 |  | 0 | 0 | 0 | 4028177705470 | DE | 85365080 | EC001046 | 376 | https://www.rittal.com/at-de/part/9677015 | 480PX_fri140413995.jpg
9677025 | SV | B | 22 | 11 | 01 | NH-Sicherungs-Lastschaltleiste Gr.00, 160A, Klemme, 3-pol.schaltbar (185mm) | SV NH-Sicherungs-Lastschaltleiste, Gr. 00, 160 A, 690 V, 3-polig, Rahmenklemme, 185 mm, für Stromwandler-Einbau | SV NH slimline fuse-switch disconnector, size 00, 160 A, 690 V, 3-pole | SV NH slimline fuse-switch disconnector, size 00, 160 A, 690 V, 3-pole, box terminal, 185 mm, for current transformer installation | 1 | EA | PCE | 0.606 | 370 | 2.66 | 7.59 |  | 0 | 0 | 0 | 4028177707108 | DE | 85365080 | EC001046 | 375 | https://www.rittal.com/at-de/part/9677025 | 480PX_fri140413695.jpg
9677060 | SV | B | 22 | 11 | 01 | NH-Lasttrennschaltleiste Gr.00, 160A, Abgang unten, Klemmbefestigung (185mm) | SV NH-Lasttrennschaltleiste, Gr. 00, 160 A, 690 V, 3-polig, Schraube M8, 185 mm, Leitungsabgang unten, Klemmbefestigung | NH slimline switch disconnector size 00, 630 A, 690 V, 3-pole | SV NH slimline switch disconnector, size 00, 160 A, 690 V, 3-pole, screw M8, 185 mm, cable outet bottom, clamping attachment | 1 | EA | PCE | 1.072 | 370 | 5.28 | 14.4 |  | 0 | 0 | 0 | 4028177806689 | DE | 85369095 | EC001040 | 377 | https://www.rittal.com/at-de/part/9677060 | 480PX_fri160402995.jpg
9676976 | SV | B | 22 | 11 | 01 | Anschlussbolzen M10x70 für Verbindungssätze/Anschlusswinkel (Maxi-PLS1600/2000) | SV Gewindebolzen, M10, L: 70 mm | SV Threaded bolt, M10, L: 70 mm | SV Threaded bolt, M10, L: 70 mm | 8 | PU | PK | 0 |  | 0.049 | 0.01 |  | 0 | 0 | 0 | 4028177606999 | TW | 73181900 | EC002349 | 404 | https://www.rittal.com/at-de/part/9676976 | 480PX_fri110331895.jpg
9677650 | SV | B | 22 | 11 | 01 | Abdeckstreifen für Berührungsschutzabdeckung, BH: 100x67 mm | SV Abdeckstreifen, für Berührungsschutzabdeckung, SV 9677550-9677580, BH: 100x67 mm | Coverstrips for contact hazard protection cover SV 9677550-9677580 | SV Coverstrips, for contact hazard protection cover, SV 9677550-9677580, WH: 100x67 mm | 3 | PU | PK | 0 |  | 0.019 | 0 |  | 0 | 0 | 0 | 4028177801837 | DE | 39191019 | EC000771 | 381 | https://www.rittal.com/at-de/part/9677650 | 480PX_fri160401695.jpg
9677531 | SV | B | 22 | 11 | 01 | Systembefestig VX25-1000VE | SV Systembefestigung für VX (B: 1000 mm), für Sammelschienenhalter SV 9677500 |  |  | 1 | EA | PCE | 0 |  | 5.1 | 8.46 |  | 0 | 0 | 0 | 4028177923300 | DE | 73269098 | EC001900 | 380 | https://www.rittal.com/at-de/part/9677531
9677540 | SV | B | 22 | 11 | 01 | Systembefestigung für TS/SE B=1200 mm (185 mm) | SV Systembefestigung, für Sammelschienenhalter, SV 9677500, für TS, SE (B: 1200 mm) | SV System attachment, for busbar support, 185 mm centre distance | SV System attachment, for busbar support, 185 mm centre distance, for TS, SE (B: 1200 mm) | 1 | EA | PCE | 0 |  | 5.78 | 8.05 |  | 1200 | 0 | 0 | 4028177705364 | FR | 83024900 | EC001900 |  | https://www.rittal.com/at-de/part/9677540 | 480PX_fri140411095.jpg
9677541 | SV | B | 22 | 11 | 01 | Systembefestig VX25-1200VE | SV Systembefestigung für VX (B: 1200 mm), für Sammelschienenhalter SV 9677500 |  |  | 1 | EA | PCE | 0 |  | 5.54 | 10.26 |  | 0 | 0 | 0 | 4028177923331 | DE | 73269098 | EC001900 | 380 | https://www.rittal.com/at-de/part/9677541
9677550 | SV | B | 22 | 11 | 01 | Berührungsschutzabdeckung (B=600 mm) | SV Berührungsschutzabdeckung, für Sammelschienensystem SV 9677XXX, für TS (B: 600 mm) | SV Contact hazard protection cover, for busbar system SV 9677XXX | SV Contact hazard protection cover, for busbar system SV 9677XXX, for TS, SE (W: 600 mm) | 1 | EA | PCE | 0 |  | 2.21 | 18.48 |  | 600 | 0 | 0 | 4028177705401 | DE | 39269097 | EC000775 | 381 | https://www.rittal.com/at-de/part/9677550 | 480PX_fri140411495.jpg
9677560 | SV | B | 22 | 11 | 01 | Berührungsschutzabdeckung (B=800 mm) | SV Berührungsschutzabdeckung, für Sammelschienensystem SV 9677XXX, für TS (B: 800 mm) | SV Contact hazard protection cover, for busbar system SV 9677XXX | SV Contact hazard protection cover, for busbar system SV 9677XXX, for TS, SE (W: 800 mm) | 1 | EA | PCE | 0 |  | 3.61 | 41.918 |  | 800 | 0 | 0 | 4028177705425 | DE | 39269097 | EC000775 | 381 | https://www.rittal.com/at-de/part/9677560 | 480PX_fri140411495.jpg
9677570 | SV | B | 22 | 11 | 01 | Berührungsschutzabdeckung (B=1000 mm) | SV Berührungsschutzabdeckung, für Sammelschienensystem SV 9677XXX, für TS (B: 1000 mm) | SV Contact hazard protection cover, for busbar system SV 9677XXX | SV Contact hazard protection cover, for busbar system SV 9677XXX, for TS, SE (W: 1000 mm) | 1 | EA | PCE | 0 |  | 4.99 | 42.849 |  | 1000 | 0 | 0 | 4028177705432 | DE | 39269097 | EC000775 | 381 | https://www.rittal.com/at-de/part/9677570 | 480PX_fri140411495.jpg
9677580 | SV | B | 22 | 11 | 01 | Berührungsschutzabdeckung (B=1200 mm) | SV Berührungsschutzabdeckung, für Sammelschienensystem SV 9677XXX, für TS (B: 1200 mm) | SV Contact hazard protection cover, for busbar system SV 9677XXX | SV Contact hazard protection cover, for busbar system SV 9677XXX, for TS, SE (W: 1200 mm) | 1 | EA | PCE | 0 |  | 5.82 | 42.849 |  | 1200 | 0 | 0 | 4028177705449 | DE | 39269097 | EC000775 | 381 | https://www.rittal.com/at-de/part/9677580 | 480PX_fri140411495.jpg
9677600 | SV | B | 22 | 11 | 01 | Endabdeckung für SV 9677500 | SV Endabdeckung, für Sammelschienenhalter, SV 9677500 | SV End cover, for busbar support, SV 9677500 | SV End cover, for busbar support, SV 9677500 | 2 | PU | PK | 0 |  | 0.24 | 2.372 |  | 0 | 0 | 0 | 4028177705371 | DE | 39269097 | EC000775 | 380 | https://www.rittal.com/at-de/part/9677600 | 480PX_fri140411395.jpg
9677610 | SV | B | 22 | 11 | 01 | Schienenverbinder für E-Cu 40/60/80/100x10 mm, B=40 mm | SV Schienenverbinder, für E-Cu 40/80/100x10 mm, L: 40 mm | SV Busbar connector, for E-Cu 40/80/100x10 mm | SV Busbar connector, for E-Cu 40/80/100x10 mm, L: 40 mm | 1 | EA | PCE | 0.407 | 370 | 0.49 | 0.81 |  | 0 | 0 | 0 | 4028177705388 | DE | 74071000 | EC000713 | 380 | https://www.rittal.com/at-de/part/9677610 | 480PX_fri140413395.jpg
9677380 | SV | B | 22 | 11 | 01 | NH-Lasttrennschaltleiste Gr.3,630A,ESÜ,Bolzen M12, Schraubbefestigung (185mm) | SV NH-Lasttrennschaltleiste, Gr. 3, 630 A, 400 V, 3-polig, Bolzen M12, 185 mm, Leitungsabgang unten, Schraubbefestigung | NH slimline switch disconnector size 3, 630 A, 690 V, 3-pole bolt M12, 185 mm | SV NH slimline switch disconnector, size 3, 630 A, 400 V, 3-pole, bolt M12, 185 mm, cable outet bottom, screw attachment | 1 | EA | PCE | 4.78 | 370 | 15.72 | 41.616 |  | 0 | 0 | 0 | 4028177806825 | DE | 85043129 | EC001040 | 379 | https://www.rittal.com/at-de/part/9677380 | 480PX_fri160402995.jpg
9677640 | SV | B | 22 | 11 | 01 | Berührungsschutzabdeckung für Schienenverbinder 9677.610/620 | SV Berührungsschutzabdeckung, für Sammelschienensystem SV 9677XXX, Schrankverbindung | SV Contact hazard protection cover, for busbar system SV 9677XXX | SV Contact hazard protection cover, for busbar system SV 9677XXX, enclosure connection | 1 | EA | PCE | 0 |  | 1 | 16.031 |  | 0 | 0 | 0 | 4028177705456 | DE | 39269097 | EC000775 | 381 | https://www.rittal.com/at-de/part/9677640 | 480PX_fri140411295.jpg
9677520 | SV | B | 22 | 11 | 01 | Systembefestigung für TS/SE B=800 mm (185 mm) | SV Systembefestigung, für Sammelschienenhalter, SV 9677500, für TS, SE (B: 800 mm) | SV System attachment, for busbar support, 185 mm centre distance | SV System attachment, for busbar support, 185 mm centre distance, for TS, SE (B: 800 mm) | 1 | EA | PCE | 0 |  | 3.99 | 5.478 |  | 800 | 0 | 0 | 4028177705340 | FR | 83024900 | EC001900 |  | https://www.rittal.com/at-de/part/9677520 | 480PX_fri140411095.jpg
9677700 | SV | B | 22 | 11 | 01 | Geräteadapter 1000A, 3-polig, Klemmbefestigung (185 mm) | SV Geräteadapter, 1000 A, 690 V, 3-polig, 185 mm, Klemmbefestigung | SV Component adaptor, 1000 A, 690 V, 3-pole, 185 mm, clamping attachment | SV Component adaptor, 1000 A, 690 V, 3-pole, 185 mm, clamping attachment | 1 | EA | PCE | 7.745 | 370 | 15.28 | 30.485 |  | 0 | 0 | 0 | 4028177707092 | DE | 85369095 | EC001531 | 372 | https://www.rittal.com/at-de/part/9677700 | 480PX_fri140400696.jpg
9677705 | SV | B | 22 | 11 | 01 | Geräteadapter 1000A, 3-polig, Schraubbefestigung (185 mm) | SV Geräteadapter, 1000 A, 690 V, 3-polig, 185 mm, Schraubbefestigung | SV Component adaptor, 1000 A, 690 V, 3-pole, 185 mm, screw attachment | SV Component adaptor, 1000 A, 690 V, 3-pole, 185 mm, screw attachment | 1 | EA | PCE | 7.814 | 370 | 14.1 | 30.485 |  | 0 | 0 | 0 | 4028177707085 | DE | 85369095 | EC001531 | 373 | https://www.rittal.com/at-de/part/9677705 | 480PX_fri140407696.jpg
9677710 | SV | B | 22 | 11 | 01 | Geräteadapter 1600A, 3-polig, Klemmbefestigung (185 mm) | SV Geräteadapter, 1600 A, 690 V, 3-polig, 185 mm, Klemmbefestigung | SV Component adaptor, 1600 A, 690 V, 3-pole, 185 mm, clamping attachment | SV Component adaptor, 1600 A, 690 V, 3-pole, 185 mm, clamping attachment | 1 | EA | PCE | 14.68 | 370 | 22.2 | 30.485 |  | 0 | 0 | 0 | 4028177707078 | DE | 85369095 | EC001531 | 372 | https://www.rittal.com/at-de/part/9677710 | 480PX_fri140400696.jpg
9677715 | SV | B | 22 | 11 | 01 | Geräteadapter 1600A, 3-polig, Schraubbefestigung (185 mm) | SV Geräteadapter, 1600 A, 690 V, 3-polig, 185 mm, Schraubbefestigung | SV Component adaptor, 1600 A, 690 V, 3-pole, 185 mm, screw attachment | SV Component adaptor, 1600 A, 690 V, 3-pole, 185 mm, screw attachment | 1 | EA | PCE | 14.749 | 370 | 22.08 | 30.485 |  | 0 | 0 | 0 | 4028177707061 | DE | 85369095 | EC001531 | 373 | https://www.rittal.com/at-de/part/9677715 | 480PX_fri140407696.jpg
9677730 | SV | B | 22 | 11 | 01 | Verbindungssatz f. Geräteadapter 9677.700/705 (f. LS ABB, Schneider Electric) | SV Verbindungssatz, für Geräteadapter, SV 9677700/705, (ABB Tmax, Schneider NS) | SV Connector kit, for component adaptor, SV 9677700/705 | SV Connector kit, for component adaptor, SV 9677700/705, (ABB Tmax, Schneider NS) | 1 | EA | PCE | 8.707 | 370 | 8.707 | 3.978 |  | 0 | 0 | 0 | 4028177707054 | DE | 74199990 | EC001900 | 382 | https://www.rittal.com/at-de/part/9677730 | 480PX_fri140411595.jpg
9677740 | SV | B | 22 | 11 | 01 | Verbindungssatz f. Geräteadapter 9677.700/705 (f. LS Eaton, Siemens) | SV Verbindungssatz, für Geräteadapter, SV 9677700/705, (Eaton NZM, Siemens VL) | SV Connector kit, for component adaptor, SV 9677700/705, (Eaton NZM, Siemens VL) | SV Connector kit, for component adaptor, SV 9677700/705, (Eaton NZM, Siemens VL) | 1 | EA | PCE | 6.404 | 370 | 8.42 | 3.978 |  | 0 | 0 | 0 | 4028177707047 | DE | 74199990 | EC001900 | 382 | https://www.rittal.com/at-de/part/9677740 | 480PX_fri140411595.jpg
9677750 | SV | B | 22 | 11 | 01 | Verbindungssatz f. Geräteadapter 9677.710/715 (f. LS ABB, Schneider Electric) | SV Verbindungssatz, für Geräteadapter, SV 9677710/715, (ABB Tmax, Schneider NS) | SV Connector kit, for component adaptor, SV 9677710/715 | SV Connector kit, for component adaptor, SV 9677710/715, (ABB Tmax, Schneider NS) | 1 | EA | PCE | 8.253 | 370 | 10.36 | 3.978 |  | 0 | 0 | 0 | 4028177707030 | DE | 74199990 | EC001900 | 382 | https://www.rittal.com/at-de/part/9677750 | 480PX_fri140411595.jpg
9677760 | SV | B | 22 | 11 | 01 | Verbindungssatz f. Geräteadapter 9677.710/715 (f. LS Eaton, Siemens) | SV Verbindungssatz, für Geräteadapter, SV 9677710/715, (Eaton NZM, Siemens VL) | SV Connector kit, for component adaptor, SV 9677710/715, (Eaton NZM, Siemens VL) | SV Connector kit, for component adaptor, SV 9677710/715, (Eaton NZM, Siemens VL) | 1 | EA | PCE | 6.814 | 370 | 9.59 | 3.978 |  | 0 | 0 | 0 | 4028177707023 | DE | 74199990 | EC001900 | 382 | https://www.rittal.com/at-de/part/9677760 | 480PX_fri140411595.jpg
9677770 | SV | B | 22 | 11 | 01 | Geräteadapter 630A, 3-polig, Klemmbefestigung (185 mm) | SV Geräteadapter, 630 A, 690 V, 3-polig, 185 mm, Klemmbefestigung | Component adaptor 630 A, 690 V, 3-pole, 185 mm clamping attachment | SV Component adaptor, 630 A, 690 V, 3-pole, 185 mm, clamping attachment | 1 | EA | PCE | 3.754 | 370 | 6.09 | 19.738 |  | 0 | 0 | 0 | 4028177802322 | DE | 85369095 | EC001531 | 372 | https://www.rittal.com/at-de/part/9677770 | 480PX_fri140400696.jpg
9677620 | SV | B | 22 | 11 | 01 | Schienenverbinder für E-Cu 60/100/120x10 mm, B=60 mm | SV Schienenverbinder, für E-Cu 60/100/120x10 mm, L: 60 mm | SV Busbar connector, for E-Cu 60/100/120x10 mm | SV Busbar connector, for E-Cu 60/100/120x10 mm, L: 60 mm | 1 | EA | PCE | 0.602 | 370 | 0.72 | 0.81 |  | 0 | 0 | 0 | 4028177705395 | DE | 74071000 | EC000713 | 380 | https://www.rittal.com/at-de/part/9677620 | 480PX_fri140413495.jpg
9677440 | SV | B | 22 | 11 | 01 | V-Anschlussklemme für NH-Leiste Gr. 3 (185 mm) | SV V-Anschlussklemme, für NH-Sicherungs-Lastschaltleiste, Gr. 3 (SV 9677XXX), Rundleiteranschluss 120-300 mm² | SV V connection terminal, for NH slimline fuse-switch disconnector | SV V connection terminal, for NH slimline fuse-switch disconnector, size 3 (SV 9677XXX), round conductor connection 120-300 mm² | 3 | PU | PK | 0.067 | 370 | 0.13 | 0.101 |  | 0 | 0 | 0 | 4028177705180 | DE | 73182900 | EC000001 | 384 | https://www.rittal.com/at-de/part/9677440 | 480PX_fri140412895.jpg
9682172 | VX | B | 22 | 11 | 01 | SV Teiltür für VX, BH: 600x1200 mm | SV Teiltür für VX, BH: 600x1200 mm | VX Partial door, WH: 600x1200 mm | VX Partial door, WH: 600x1200 mm sheet steel | 1 | EA | PCE | 0 |  | 16.74 | 53.436 |  | 600 | 1200 | 0 | 4028177929067 | ES | 94039010 | EC000747 | 926 | https://www.rittal.com/at-de/part/9682172
9677405 | SV | B | 22 | 11 | 01 | Anschlussraum-Abdeckung oben für NH-Schaltleiste Gr.00 (185 mm) | SV Anschlussraum-Abdeckung, für NH-Sicherungs-Lastschaltleiste, Gr. 00, Leitungsabgang oben (185 mm) | SV Connection space cover, for NH slimline fuse-switch disconnector | SV Connection space cover, for NH slimline fuse-switch disconnector, size 00, cable outlet top (185 mm) | 1 | EA | PCE | 0 |  | 0.151 | 1.68 |  | 0 | 0 | 0 | 4028177705142 | DE | 85472000 | EC001638 | 383 | https://www.rittal.com/at-de/part/9677405 | 480PX_fri140412595.jpg
9677407 | SV | B | 22 | 11 | 01 | Blendleiste für NH-Schaltleiste Gr. 00-3 (185 mm) | SV Blendleiste, für NH-Sicherungs-Lastschaltleiste/, NH-Lasttrennschaltleiste, Gr. 00-3 (185 mm) | Cover support strip for NH slimline fuse-switch disonnector/ | SV Trim strip, for, NH slimline fuse-switch disconnector/, NH slimline switch-disconnector, size 00-3 (185 mm) | 2 | PU | PK | 0 |  | 0.13 | 0.111 |  | 0 | 0 | 0 | 4028177806894 | DE | 85389099 | EC000775 | 386 | https://www.rittal.com/at-de/part/9677407 | 480PX_fri160404795.jpg
9677410 | SV | B | 22 | 11 | 01 | Anschlussraum-Abdeckung oben/unten für NH-Schaltleiste Gr.1-3 (185 mm) | SV Anschlussraum-Abdeckung, für NH-Sicherungs-Lastschaltleiste/, NH-Lasttrennschaltleiste, Gr. 1-3 (185 mm) | SV Connection space cover, for NH slimline fuse-switch disconnector | SV Connection space cover, for, NH slimline fuse-switch disconnector/, NH slimline switch-disconnector, size 1-3 (185 mm) | 1 | EA | PCE | 0 |  | 0.3 | 4.059 |  | 0 | 0 | 0 | 4028177705159 | DE | 85472000 | EC001638 | 383 | https://www.rittal.com/at-de/part/9677410 | 480PX_fri140412695.jpg
9677412 | SV | B | 22 | 11 | 01 | Anschlussraum-Abdeckung, rückseitig, für NH-Schaltleiste Gr.1-3 (185 mm) | SV Anschlussraum-Abdeckung, für NH-Lasttrennschaltleiste, Gr. 1-3 (185 mm) | Connection space cover for NH slimline switch disonnector size 1-3 (185 mm) | SV Connection space cover, for NH slimline switch-disconnector, size 1-3 (185 mm) | 1 | EA | PCE | 0 |  | 0.158 | 2.983 |  | 0 | 0 | 0 | 4028177806863 | DE | 85472000 | EC001638 | 386 | https://www.rittal.com/at-de/part/9677412 | 480PX_fri160404495.jpg
9677415 | SV | B | 22 | 11 | 01 | Abdeckung für NH-Leiste Gr.1-3 (185 mm), rückseitig | SV Abdeckung, für NH-Sicherungs-Lastschaltleiste, Gr. 1-3 (185 mm), rückseitig | Cover for NH slimline fuse-switch disonnector size 1-3 (185 mm), rear side | SV Cover, for NH slimline fuse-switch disconnector, size 1-3 (185 mm), rear side | 5 | PU | PK | 0 |  | 0.022 | 0 |  | 0 | 0 | 0 | 4028177806382 | DE | 94039010 | EC000775 | 385 | https://www.rittal.com/at-de/part/9677415 | 480PX_fri161300795.jpg
9677418 | SV | B | 22 | 11 | 01 | Mikroschalter für NH-Lasttrennschaltleiste Gr. 00-3 (185 mm) | SV Mikroschalter, für NH-Lasttrennschaltleiste, Gr. 00-3 (185 mm) | Micro-switch for NH slimline switch disonnector size 00-3 (185 mm) | SV Micro-switch, for NH slimline switch-disconnector, size 00-3 (185 mm) | 1 | EA | PCE | 0 |  | 0.014 | 0.072 |  | 0 | 0 | 0 | 4028177806887 | DE | 85389099 | EC001900 | 387 | https://www.rittal.com/at-de/part/9677418 | 480PX_fri160404695.jpg
9677420 | SV | B | 22 | 11 | 01 | Prismenklemme für NH-Leiste Gr. 00 (185 mm) | SV Prismenklemme, für NH-Sicherungs-Lastschaltleiste, Gr. 00 (SV 9677XXX), Rundleiteranschluss 10-95 mm² | SV Prism terminal, for NH slimline fuse-switch disconnector | SV Prism terminal, for NH slimline fuse-switch disconnector, size 00 (SV 9677XXX), round conductor connection 10-95 mm² | 3 | PU | PK | 0 |  | 0.043 | 0.036 |  | 0 | 0 | 0 | 4028177705166 | DE | 73182900 | EC000001 | 384 | https://www.rittal.com/at-de/part/9677420 | 480PX_fri140412095.jpg
9677425 | SV | B | 22 | 11 | 01 | Schellenklemme für NH-Lasttrennschaltleiste Gr.00 (185 mm), Anschluss 16-70 mm² | SV Schellenklemme, für NH-Lasttrennschaltleiste, Gr. 00 (185 mm), Rundleiteranschluss 16-70 mm² | Wedge clamp terminal for NH slimline switch disonnector size 00 (185 mm) | SV Wedge clamp terminal, for NH slimline switch-disconnector, size 00 (185 mm), round conductor connection 16-70 mm² | 3 | PU | PK | 0 |  | 0.015 | 0 |  | 0 | 0 | 0 | 4028177806917 | DE | 73182900 | EC000001 | 386 | https://www.rittal.com/at-de/part/9677425 | 480PX_fri160405095.jpg
9677530 | SV | B | 22 | 11 | 01 | Systembefestigung für TS/SE B=1000 mm (185 mm) | SV Systembefestigung, für Sammelschienenhalter, SV 9677500, für TS, SE (B: 1000 mm) | SV System attachment, for busbar support, 185 mm centre distance | SV System attachment, for busbar support, 185 mm centre distance, for TS, SE (B: 1000 mm) | 1 | EA | PCE | 0 |  | 5.6 | 16.2 |  | 1000 | 0 | 0 | 4028177705357 | FR | 83024900 | EC001900 |  | https://www.rittal.com/at-de/part/9677530 | 480PX_fri140411095.jpg
9677435 | SV | B | 22 | 11 | 01 | Rahmenklemme für NH-Lasttrennschaltleiste Gr.1-3 (185 mm),Anschluss 70-240 mm² | SV Rahmenklemme, für NH-Lasttrennschaltleiste, Gr. 1-3 (185 mm), Rundleiteranschluss 70-240 mm² | Box terminal for NH slimline switch disonnector size 1-3 (185 mm) | SV Box terminal, for NH slimline switch-disconnector, size 1-3 (185 mm), round conductor connection 70-240 mm² | 3 | PU | PK | 0.586 | 370 | 0.29 | 0 |  | 0 | 0 | 0 | 4028177806832 | DE | 73182900 | EC000001 | 387 | https://www.rittal.com/at-de/part/9677435 | 480PX_fri160402695.jpg
9677521 | SV | B | 22 | 11 | 01 | Systembefestig VX25-800 VE | SV Systembefestigung für VX (B: 800 mm), für Sammelschienenhalter SV 9677500 |  |  | 1 | EA | PCE | 0 |  | 3.74 | 6.75 |  | 0 | 0 | 0 | 4028177923317 | DE | 73269098 | EC001900 | 380 | https://www.rittal.com/at-de/part/9677521
9677445 | SV | B | 22 | 11 | 01 | Rahmenklemme für NH-Lasttrennschaltleiste Gr.1-3 (185 mm), Anschluss 185-300 mm² | SV Rahmenklemme, für NH-Lasttrennschaltleiste, Gr. 1-3 (185 mm), Rundleiteranschluss 185-300 mm² | Box terminal for NH slimline switch disonnector size 1-3 (185 mm) | SV Box terminal, for NH slimline switch-disconnector, size 1-3 (185 mm), round conductor connection 185-300 mm² | 3 | PU | PK | 0.11 | 370 | 0.298 | 0 |  | 0 | 0 | 0 | 4028177806849 | DE | 85369095 | EC000001 | 387 | https://www.rittal.com/at-de/part/9677445 | 480PX_fri160402695.jpg
9677450 | SV | B | 22 | 11 | 01 | Kontaktklemme für NH-Leiste Gr.00 (185 mm) | SV Kontaktklemme, für NH-Sicherungs-Lastschaltleiste, Gr. 00 (SV 9677XXX) | SV Contact terminal, for NH slimline fuse-switch disconnector | SV Contact terminal, for NH slimline fuse-switch disconnector, size 00 (SV 9677XXX) | 3 | PU | PK | 0.038 | 370 | 0.075 | 0.063 |  | 0 | 0 | 0 | 4028177705197 | DE | 73182900 | EC000001 | 383 | https://www.rittal.com/at-de/part/9677450 | 480PX_fri140412995.jpg
9677460 | SV | B | 22 | 11 | 01 | Kontaktklemme für NH-Leiste Gr.1-3/Anschlussadapter (185 mm) | SV Kontaktklemme, für NH-Sicherungs-Lastschaltleiste, Gr. 1-3/Anschlussadapter, SV 9677XXX) | SV Contact terminal, for NH slimline fuse-switch disconnector | SV Contact terminal, for NH slimline fuse-switch disconnector, size 1-3/connection adaptor, (SV 9677XXX) | 3 | PU | PK | 0.051 | 370 | 0.157 | 0 |  | 0 | 0 | 0 | 4028177705203 | DE | 73182900 | EC000001 | 383 | https://www.rittal.com/at-de/part/9677460 | 480PX_fri140413095.jpg
9677470 | SV | B | 22 | 11 | 01 | Sammelschienenklemme für NH-Leiste Gr.00 (185 mm) | SV Sammelschienenklemme, für NH-Sicherungs-Lastschaltleiste, Gr. 00 (SV 9677XXX) | SV Busbar terminal, for NH slimline fuse-switch disconnector | SV Busbar terminal, for NH slimline fuse-switch disconnector, size 00 (SV 9677XXX) | 3 | PU | PK | 0.003 | 370 | 0.052 | 0.028 |  | 0 | 0 | 0 | 4028177705210 | DE | 73182900 | EC000001 | 384 | https://www.rittal.com/at-de/part/9677470 | 480PX_fri140413195.jpg
9677480 | SV | B | 22 | 11 | 01 | Sammelschienenklemme für NH-Leiste Gr.1-3/Anschlussadapter (185 mm) | SV Sammelschienenklemme, für NH-Sicherungs-Lastschaltleiste, Gr. 1-3/Anschlussadapter, (SV 9677XXX) | SV Busbar terminal, for NH slimline fuse-switch disconnector | SV Busbar terminal, for NH slimline fuse-switch disconnector, size 1-3/connection adaptor, (SV 9677XXX) | 3 | PU | PK | 0 |  | 0.099 | 0.132 |  | 0 | 0 | 0 | 4028177705227 | DE | 73182900 | EC000001 | 384 | https://www.rittal.com/at-de/part/9677480 | 480PX_fri140413295.jpg
9677485 | SV | B | 22 | 11 | 01 | Kontaktklemme für NH-Lasttrennschaltleiste Gr.1-3 (185 mm) | SV Kontaktklemme, für NH-Lasttrennschaltleiste, Gr. 1-3 (185 mm) | Contact clamp for NH slimline switch disonnector size 1-3 (185 mm) | SV Contact clamp, for NH slimline switch-disconnector, size 1-3 (185 mm) | 3 | PU | PK | 0.151 | 370 | 0.153 | 0.126 |  | 0 | 0 | 0 | 4028177806900 | DE | 73182900 | EC000001 | 387 | https://www.rittal.com/at-de/part/9677485 | 480PX_fri160404595.jpg
9677510 | SV | B | 22 | 11 | 01 | Systembefestigung für TS/SE B=600 mm (185 mm) | SV Systembefestigung, für Sammelschienenhalter, SV 9677500, für TS, SE (B: 600 mm) | SV System attachment, for busbar support, 185 mm centre distance | SV System attachment, for busbar support, 185 mm centre distance, for TS, SE (B: 600 mm) | 1 | EA | PCE | 0 |  | 3.64 | 4.62 |  | 600 | 0 | 0 | 4028177705333 | FR | 83024900 | EC001900 |  | https://www.rittal.com/at-de/part/9677510 | 480PX_fri140411095.jpg
9677511 | SV | B | 22 | 11 | 01 | Systembefestig VX25-600 VE | SV Systembefestigung für VX (B: 600 mm), für Sammelschienenhalter SV 9677500 |  |  | 1 | EA | PCE | 0 |  | 3.44 | 6.75 |  | 0 | 0 | 0 | 4028177923324 | DE | 73269098 | EC001900 | 380 | https://www.rittal.com/at-de/part/9677511
9677400 | SV | B | 22 | 11 | 01 | Anschlussraum-Abdeckung unten für NH-Schaltleiste Gr.00 (185 mm) | SV Anschlussraum-Abdeckung, für NH-Sicherungs-Lastschaltleiste/, NH-Lasttrennschaltleiste, Gr. 00, Leitungsabgang unten (185 mm) | SV Connection space cover, for NH slimline fuse-switch disconnector | SV Connection space cover, for, NH slimline fuse-switch disconnector/, NH slimline switch-disconnector, size 00, cable outlet bottom (185 mm) | 1 | EA | PCE | 0 |  | 0.2 | 1.68 |  | 0 | 0 | 0 | 4028177705128 | DE | 85472000 | EC001638 | 383 | https://www.rittal.com/at-de/part/9677400 | 480PX_fri140412495.jpg
9677430 | SV | B | 22 | 11 | 01 | V-Anschlussklemme für NH-Leiste Gr. 1/2 (185 mm) | SV V-Anschlussklemme, für NH-Sicherungs-Lastschaltleiste, Gr. 1/2 (SV 9677XXX), Rundleiteranschluss 70-240 mm² | SV V connection terminal, for NH slimline fuse-switch disconnector | SV V connection terminal, for NH slimline fuse-switch disconnector, size 1/2 (SV 9677XXX), round conductor connection 70-240 mm² | 3 | PU | PK | 0.067 | 370 | 0.122 | 0.084 |  | 0 | 0 | 0 | 4028177705173 | DE | 73182900 | EC000001 | 384 | https://www.rittal.com/at-de/part/9677430 | 480PX_fri140412795.jpg
9686260 |  | B | 22 | 11 | 01 | SV Längsverbinder H: 55 mm, für E-Cu 1x50x10 mm | SV Längsverbinder Höhe: 55 mm, für E-Cu 1x50x10 mm |  |  | 1 | EA | PCE | 0.939 | 370 | 1.107 | 1.631 |  | 0 | 0 | 0 | 4028177936225 | DE | 74199990 | EC001900 | 397 | https://www.rittal.com/at-de/part/9686260
9683666 |  | B | 22 | 11 | 01 | SV Teilmontageplatte, BH: 502x593 mm, geschlossen, für VX (B: 600 mm) | SV Teilmontageplatte, Breite x Höhe: 502x593 mm, geschlossen, für VX (B: 600 mm) |  | SV Partial mounting plate, WH: 502x593 mm, solid, for VX (W: 600 mm) | 1 | EA | PCE | 0 |  | 7.28 | 18.453 |  | 0 | 0 | 0 | 4028177935358 | DE | 94039010 | EC001900 | 413 | https://www.rittal.com/at-de/part/9683666
9686010 |  | B | 22 | 11 | 01 | SV Sammelschienenhalter 4-polig, 80 mm, für E-Cu 30x10 mm | SV Sammelschienenhalter 4-polig, 80 mm, für E-Cu 30x10 mm, Duroplastischer Kunststoff, Brandverhalten gemäß UL 94-V0 |  |  | 2 | PU | PK | 0 |  | 2 | 4.505 |  | 0 | 0 | 0 | 4028177935648 | PT | 85469010 | EC001166 | 394 | https://www.rittal.com/at-de/part/9686010
9686030 |  | B | 22 | 11 | 01 | SV Sammelschienenhalter (Anreihung) 4-polig, 80 mm, für E-Cu 50x10 mm | SV Sammelschienenhalter (Anreihung) 4-polig, 80 mm, für E-Cu 50x10 mm, Duroplastischer Kunststoff, Brandverhalten gemäß UL 94-V0 |  |  | 2 | PU | PK | 0 |  | 1.75 | 5.096 |  | 0 | 0 | 0 | 4028177935655 | PT | 85469010 | EC001166 | 395 | https://www.rittal.com/at-de/part/9686030
9686040 |  | B | 22 | 11 | 01 | SV Sammelschienenhalter 4-polig, 80 mm, für E-Cu 50x10 mm | SV Sammelschienenhalter 4-polig, 80 mm, für E-Cu 50x10 mm, Duroplastischer Kunststoff, Brandverhalten gemäß UL 94-V0 |  |  | 2 | PU | PK | 0 |  | 1.9 | 5.096 |  | 0 | 0 | 0 | 4028177935662 | PT | 85469010 | EC001166 | 394 | https://www.rittal.com/at-de/part/9686040
9686060 |  | B | 22 | 11 | 01 | SV Sammelschienenhalter (Anreihung) 3-polig, 185 mm, für E-Cu 50x10 mm | SV Sammelschienenhalter (Anreihung) 3-polig, 185 mm, für E-Cu 50x10 mm, Duroplastischer Kunststoff, Brandverhalten gemäß UL 94-V0 |  |  | 2 | PU | PK | 0 |  | 1.52 | 0 |  | 0 | 0 | 0 | 4028177935679 | HU | 85469010 | EC001166 | 396 | https://www.rittal.com/at-de/part/9686060
9686070 |  | B | 22 | 11 | 01 | SV Sammelschienenhalter 3-polig, 185 mm, für E-Cu 50x10 mm | SV Sammelschienenhalter 3-polig, 185 mm, für E-Cu 50x10 mm, Duroplastischer Kunststoff, Brandverhalten gemäß UL 94-V0 |  |  | 2 | PU | PK | 0 |  | 1.57 | 0 |  | 0 | 0 | 0 | 4028177935686 | HU | 85469010 | EC001166 | 395 | https://www.rittal.com/at-de/part/9686070
9686080 |  | B | 22 | 11 | 01 | SV Endabdeckung für Sammelschienenhalter 9686.0X0 | SV Endabdeckung für Sammelschienenhalter 9686.0X0, zur berührungsgeschützten Abdeckung der Sammelschienenenden am Sammelschienenhalter. |  |  | 3 | PU | PK | 0 |  | 0.03 | 0.022 |  | 0 | 0 | 0 | 4028177936935 | DE | 73269098 | EC002270 | 396 | https://www.rittal.com/at-de/part/9686080
9686100 |  | B | 22 | 11 | 01 | SV Sammelschienenhalter 4-polig, 70 mm, für E-Cu 30x5/10 mm | SV Sammelschienenhalter 4-polig, 70 mm, für E-Cu 30x5/10 mm, Duroplastischer Kunststoff, Brandverhalten gemäß UL 94-V0 |  |  | 2 | PU | PK | 0 |  | 0.66 | 0 |  | 0 | 0 | 0 | 4028177950382 | DE | 85469010 | EC001166 | 394 | https://www.rittal.com/at-de/part/9686100
9686200 |  | B | 22 | 11 | 01 | SV Längsverbinder H: 60 mm, für E-Cu 2x/4x30x10 mm | SV Längsverbinder Höhe: 60 mm, für E-Cu 2x/4x30x10 mm |  |  | 1 | EA | PCE | 1.026 | 370 | 1.193 | 1.631 |  | 0 | 0 | 0 | 4028177936102 | DE | 74199990 | EC001900 | 397 | https://www.rittal.com/at-de/part/9686200
9684990 |  | B | 22 | 11 | 01 | SV Blindabdeckung für VX B: 50 mm, Bauform 2b | SV Blindabdeckung für VX Breite: 50 mm, Bauform 2b |  |  | 2 | PU | PK | 0 |  | 0.89 | 7.8 |  | 0 | 0 | 0 | 4028177936805 | DE | 73269098 | EC001900 | 409 | https://www.rittal.com/at-de/part/9684990
9686250 |  | B | 22 | 11 | 01 | SV Längsverbinder H: 100 mm, für E-Cu 2x/4x50x10 mm | SV Längsverbinder Höhe: 100 mm, für E-Cu 2x/4x50x10 mm |  |  | 1 | EA | PCE | 1.703 | 370 | 1.969 | 1.631 |  | 0 | 0 | 0 | 4028177936119 | DE | 74199990 | EC001900 | 397 | https://www.rittal.com/at-de/part/9686250
9684980 |  | B | 22 | 11 | 01 | SV Berührungsschutzabdeckung Form 2 b, für VX (B: 800 mm) | SV Berührungsschutzabdeckung Form 2 b (Lastschaltleistenfeld), für VX (B: 800 mm) |  | SV Contact hazard protection cover, plate Form 2b (fuse-switch disconnector, section), for VX (W: 800 mm) | 1 | EA | PCE | 0 |  | 6.74 | 26.491 |  | 0 | 0 | 0 | 4028177936812 | DE | 73269098 | EC001638 | 409 | https://www.rittal.com/at-de/part/9684980
9686300 |  | B | 22 | 11 | 01 | SV Sammelschienenhalter (N-/PEN-Leiter), 1-polig, für Sammelschiene BH: 50x10 mm | SV Sammelschienenhalter (N-/PEN-Leiter), 1-polig, für Sammelschiene BH: 50x10 mm (max. 4x50x10 mm) |  | SV Busbar support, N-/PEN conductor, 1-pole, for busbar WH: 50x10 mm, (max. 4x50x10 mm) | 2 | PU | PK | 0 |  | 0.21 | 0.165 |  | 0 | 0 | 0 | 4028177935983 | DE | 85469010 | EC001166 | 1039 | https://www.rittal.com/at-de/part/9686300
9686350 | SV | B | 22 | 11 | 01 | SV PE/PEN-Haltewinkel für Sammelschiene BH: 30x5 mm, 30/40/80x10 mm | SV PE/PEN-Haltewinkel für Sammelschiene Breite x Höhe: 30x5 mm, 30/40/80x10 mm |  | SV PE/PEN angle bracket, for busbar WH: 30x5 mm,, 30/40/80x10 mm | 2 | PU | PK | 0 |  | 0.268 | 0.096 |  | 0 | 0 | 0 | 4028177935976 | DE | 74199990 | EC002270 | 1038 | https://www.rittal.com/at-de/part/9686350
9686400 |  | B | 22 | 11 | 01 | SV Störlichtbogen-Kit |  |  |  | 1 | EA | PCE | 0 |  | 1.14 | 4.2 |  | 0 | 0 | 0 | 4028177962507 | DE | 83024900 |  |  | https://www.rittal.com/at-de/part/9686400
9686410 |  | B | 22 | 11 | 01 | SV Störlichtbogen-Kit |  |  |  | 1 | EA | PCE | 0 |  | 1.426 | 4.32 |  | 0 | 0 | 0 | 4028177962675 | DE | 83024900 |  |  | https://www.rittal.com/at-de/part/9686410
9686420 |  | B | 22 | 11 | 01 | SV Störlichtbogen-Kit |  |  |  | 1 | EA | PCE | 0 |  | 6.8 | 16.929 |  | 0 | 0 | 0 | 4028177962835 | DE | 83024900 |  |  | https://www.rittal.com/at-de/part/9686420
9686430 |  | B | 22 | 11 | 01 | SV Störlichtbogen-Kit |  |  |  | 1 | EA | PCE | 0 |  | 9.52 | 23.8 |  | 0 | 0 | 0 | 4028177962828 | DE | 83024900 |  |  | https://www.rittal.com/at-de/part/9686430
9686495 |  | B | 22 | 11 | 01 | SV Haltewinkel für Verbindungssatz | SV Haltewinkel für Verbindungssatz, zur Positionierung und Befestigung des Halter-Sets (Stabilisator) am Schrankprofil. |  |  | 4 | PU | PK | 0 |  | 0.275 | 0.153 |  | 0 | 0 | 0 | 4028177943902 | DE | 83021000 | EC002270 | 405 | https://www.rittal.com/at-de/part/9686495
9686520 | SV | B | 22 | 11 | 01 | SV PE/PEN-Sammelschiene E-Cu, BH: 30x5 mm, L: 900 mm | SV PE/PEN-Sammelschiene E-Cu, Breite x Höhe: 30x5 mm, L: 900 mm |  | SV PE/PEN busbar E-Cu, WH: 30x5 mm, L: 900 mm | 2 | PU | PK | 1.2 | 370 | 1.2 | 0 |  | 0 | 0 | 0 | 4028177934757 | DE | 74071000 | EC000329 | 1038 | https://www.rittal.com/at-de/part/9686520
9686522 | SV | B | 22 | 11 | 01 | SV PE/PEN-Sammelschiene E-Cu 30x5 mm, L: 1100 mm | SV PE/PEN-Sammelschiene E-Cu, BH: 30x5 mm, L: 1100 mm |  | SV PE/PEN busbar E-Cu, WH: 30x5 mm, L: 1100 mm | 2 | PU | PK | 1.47 | 370 | 1.51 | 0 |  | 0 | 0 | 0 | 4028177934870 | DE | 74071000 | EC000329 | 1038 | https://www.rittal.com/at-de/part/9686522
9686210 |  | B | 22 | 11 | 01 | SV Längsverbinder H: 35 mm, für E-Cu 1x30x10 mm | SV Längsverbinder Höhe: 35 mm, für E-Cu 1x30x10 mm |  |  | 1 | EA | PCE | 0.59 | 370 | 0.758 | 1.631 |  | 0 | 0 | 0 | 4028177936232 | DE | 74199990 | EC001900 | 397 | https://www.rittal.com/at-de/part/9686210
9683763 |  | B | 22 | 11 | 01 | SV Tragrahmen für Reiheneinbaugeräte, 2 x 24 Teilungseinheiten | SV Tragrahmen für Reiheneinbaugeräte, 2 x 24 Teilungseinheiten, BH: 500x295 mm, für VX (B: 600 mm) |  | SV Support frame, for DIN rail-mounted devices, 2 x 24 pitch units, WH: 500x295 mm, for VX (W: 600 mm) | 1 | EA | PCE | 0 |  | 3.14 | 15.582 |  | 0 | 0 | 0 | 4028177937321 | CZ | 39269097 | EC001900 | 414 | https://www.rittal.com/at-de/part/9683763
9682169 | VX | B | 22 | 11 | 01 | SV Teiltür für VX, BH: 600x800 mm, mit Sichtscheibe | SV Teiltür für VX, Breite x Höhe: 600x800 mm, mit Sichtscheibe | VX Partial door, WH: 600x800 mm, with viewing window | VX Partial door, WH: 600x800 mm, with viewing window sheet steel | 1 | EA | PCE | 0 |  | 9.72 | 36.408 |  | 600 | 800 | 0 | 4028177929180 | ES | 94039010 | EC000747 | 926 | https://www.rittal.com/at-de/part/9682169
9683680 |  | B | 22 | 11 | 01 | SV Teilmontageplatte, BH: 702x993 mm, geschlossen, für VX (B: 800 mm) | SV Teilmontageplatte, Breite x Höhe: 702x993 mm, geschlossen, für VX (B: 800 mm) |  | SV Partial mounting plate, WH: 702x993 mm, solid, for VX (W: 800 mm) | 1 | EA | PCE | 0 |  | 16 | 60 |  | 0 | 0 | 0 | 4028177935198 | DE | 73269098 | EC001900 | 413 | https://www.rittal.com/at-de/part/9683680
9683681 |  | B | 22 | 11 | 01 | SV Teilmontageplatte, BH: 702x143 mm, geschlossen, für VX (B: 800 mm) | SV Teilmontageplatte, Breite x Höhe: 702x143 mm, geschlossen, für VX (B: 800 mm) |  | SV Partial mounting plate, WH: 702x143 mm, solid, for VX (W: 800 mm) | 1 | EA | PCE | 0 |  | 2.76 | 6.512 |  | 0 | 0 | 0 | 4028177935266 | DE | 73269098 | EC001900 | 413 | https://www.rittal.com/at-de/part/9683681
9683682 |  | B | 22 | 11 | 01 | SV Teilmontageplatte, BH: 702x193 mm, geschlossen, für VX (B: 800 mm) | SV Teilmontageplatte, Breite x Höhe: 702x193 mm, geschlossen, für VX (B: 800 mm) |  | SV Partial mounting plate, WH: 702x193 mm, solid, for VX (W: 800 mm) | 1 | EA | PCE | 0 |  | 3.46 | 7.955 |  | 0 | 0 | 0 | 4028177935389 | DE | 73269098 | EC001900 | 413 | https://www.rittal.com/at-de/part/9683682
9683683 |  | B | 22 | 11 | 01 | SV Teilmontageplatte, BH: 702x293 mm, geschlossen, für VX (B: 800 mm) | SV Teilmontageplatte, Breite x Höhe: 702x293 mm, geschlossen, für VX (B: 800 mm) |  | SV Partial mounting plate, WH: 702x293 mm, solid, for VX (W: 800 mm) | 1 | EA | PCE | 0 |  | 5 | 12.617 |  | 0 | 0 | 0 | 4028177935181 | DE | 73269098 | EC001900 | 413 | https://www.rittal.com/at-de/part/9683683
9683684 |  | B | 22 | 11 | 01 | SV Teilmontageplatte, BH: 702x393 mm, geschlossen, für VX (B: 800 mm) | SV Teilmontageplatte, Breite x Höhe: 702x393 mm, geschlossen, für VX (B: 800 mm) |  | SV Partial mounting plate, WH: 702x393 mm, solid, for VX (W: 800 mm) | 1 | EA | PCE | 0 |  | 6.4 | 15.17 |  | 0 | 0 | 0 | 4028177935129 | DE | 94039010 | EC001900 | 413 | https://www.rittal.com/at-de/part/9683684
9683686 |  | B | 22 | 11 | 01 | SV Teilmontageplatte, BH: 702x593 mm, geschlossen, für VX (B: 800 mm) | SV Teilmontageplatte, Breite x Höhe: 702x593 mm, geschlossen, für VX (B: 800 mm) |  | SV Partial mounting plate, WH: 702x593 mm, solid, for VX (W: 800 mm) | 1 | EA | PCE | 0 |  | 10 | 22.875 |  | 0 | 0 | 0 | 4028177936942 | DE | 73269098 | EC001900 | 413 | https://www.rittal.com/at-de/part/9683686
9683688 |  | B | 22 | 11 | 01 | SV Teilmontageplatte, BH: 702x793 mm, geschlossen, für VX (B: 800 mm) | SV Teilmontageplatte, Breite x Höhe: 702x793 mm, geschlossen, für VX (B: 800 mm) |  | SV Partial mounting plate, WH: 702x793 mm, solid, for VX (W: 800 mm) | 1 | EA | PCE | 0 |  | 12.46 | 33 |  | 0 | 0 | 0 | 4028177935105 | DE | 73269098 | EC001900 | 413 | https://www.rittal.com/at-de/part/9683688
9683720 |  | B | 22 | 11 | 01 | SV Abdeckung für Form 2 |  |  |  | 2 | PU | PK | 0 |  | 0.89 | 2.16 |  | 0 | 0 | 0 | 4028177962811 | DE | 73269098 |  |  | https://www.rittal.com/at-de/part/9683720
9686000 |  | B | 22 | 11 | 01 | SV Sammelschienenhalter (Anreihung) 4-polig, 80 mm, für E-Cu 30x10 mm | SV Sammelschienenhalter (Anreihung) 4-polig, 80 mm, für E-Cu 30x10 mm, Duroplastischer Kunststoff, Brandverhalten gemäß UL 94-V0 |  |  | 2 | PU | PK | 0 |  | 2 | 4.505 |  | 0 | 0 | 0 | 4028177935631 | PT | 85469010 | EC001166 | 395 | https://www.rittal.com/at-de/part/9686000
9683738 |  | B | 22 | 11 | 01 | SV Verdrahtungsblende, 3-teilig, für VX (B: 1000/1200 mm) | SV Verdrahtungsblende, 3-teilig, für VX (Breite: 1000/1200 mm) |  | SV Wiring trim panel, 3-part, for VX (W: 1000/1200 mm) | 1 | EA | PCE | 0 |  | 3.12 | 21.06 |  | 0 | 0 | 0 | 4028177937567 | DE | 73269098 | EC002617 | 417 | https://www.rittal.com/at-de/part/9683738
9686528 | SV | B | 22 | 11 | 01 | SV PE/PEN-Sammelschiene E-Cu, BH: 30x5 mm, L: 700 mm | SV PE/PEN-Sammelschiene E-Cu, Breite x Höhe: 30x5 mm, L: 700 mm |  | SV PE/PEN busbar E-Cu, WH: 30x5 mm, L: 700 mm | 2 | PU | PK | 0.93 | 370 | 0.93 | 0 |  | 0 | 0 | 0 | 4028177934887 | DE | 74071000 | EC000329 | 1038 | https://www.rittal.com/at-de/part/9686528
9683783 |  | B | 22 | 11 | 01 | SV Tragrahmen für Reiheneinbaugeräte, 2 x 36 Teilungseinheiten | SV Tragrahmen für Reiheneinbaugeräte, 2 x 36 Teilungseinheiten, BH: 700x295 mm, für VX (B: 800 mm) |  | SV Support frame, for DIN rail-mounted devices, 2 x 24 pitch units, WH: 700x295 mm, for VX (W: 800 mm) | 1 | EA | PCE | 0 |  | 4.3 | 21.462 |  | 0 | 0 | 0 | 4028177937338 | CZ | 39269097 | EC001900 | 414 | https://www.rittal.com/at-de/part/9683783
9684004 |  | B | 22 | 11 | 01 | SV Sammelschienen E-Cu mit integr. Loch, L: 385 mm | SV Sammelschienen E-Cu mit integrierten Lochungen, Länge: 385 mm |  |  | 1 | EA | PCE | 1.68 | 370 | 1.78 | 0.2 |  | 0 | 0 | 0 | 4028177951181 | DE | 74071000 | EC001522 | 396 | https://www.rittal.com/at-de/part/9684004
9684006 |  | B | 22 | 11 | 01 | SV Sammelschienen E-Cu mit integr. Loch, L: 585 mm | SV Sammelschienen E-Cu mit integrierten Lochungen, Länge: 585 mm |  |  | 1 | EA | PCE | 2.58 | 370 | 2.68 | 0.3 |  | 0 | 0 | 0 | 4028177951198 | DE | 74071000 | EC001522 | 396 | https://www.rittal.com/at-de/part/9684006
9684008 |  | B | 22 | 11 | 01 | SV Sammelschienen E-Cu mit integr. Loch, L: 785 mm | SV Sammelschienen E-Cu mit integrierten Lochungen, Länge: 785 mm |  |  | 1 | EA | PCE | 3.48 | 370 | 3.58 | 0.4 |  | 0 | 0 | 0 | 4028177951204 | DE | 74071000 | EC001522 | 396 | https://www.rittal.com/at-de/part/9684008
9684010 |  | B | 22 | 11 | 01 | SV Sammelschienen E-Cu mit integr. Loch, L: 985 mm | SV Sammelschienen E-Cu mit integrierten Lochungen, Länge: 985 mm |  |  | 1 | EA | PCE | 4.38 | 370 | 4.48 | 0.5 |  | 0 | 0 | 0 | 4028177951211 | DE | 74071000 | EC001522 | 396 | https://www.rittal.com/at-de/part/9684010
9684012 |  | B | 22 | 11 | 01 | SV Sammelschienen E-Cu mit integr. Loch, L: 1185 mm | SV Sammelschienen E-Cu mit integrierten Lochungen, Länge: 1185 mm |  |  | 1 | EA | PCE | 5.34 | 370 | 5.44 | 0.6 |  | 0 | 0 | 0 | 4028177951228 | DE | 74071000 | EC001522 | 396 | https://www.rittal.com/at-de/part/9684012
9684900 |  | B | 22 | 11 | 01 | SV Berührungsschutzabdeckung Form 2 b, für VX (B: 1000 mm) | SV Berührungsschutzabdeckung Form 2 b (Lastschaltleistenfeld), für VX (B: 1000 mm) |  | SV Contact hazard protection cover, plate Form 2b (fuse-switch disconnector, section), for VX (W: 1000 mm) | 1 | EA | PCE | 0 |  | 7.48 | 34.086 |  | 0 | 0 | 0 | 4028177936843 | DE | 73269098 | EC001638 | 409 | https://www.rittal.com/at-de/part/9684900
9684920 |  | B | 22 | 11 | 01 | SV Berührungsschutzabdeckung Form 2 b, für VX (B: 1200 mm) | SV Berührungsschutzabdeckung Form 2 b (Lastschaltleistenfeld), für VX (B: 1200 mm) |  | SV Contact hazard protection cover, plate Form 2b (fuse-switch disconnector, section), for VX (W: 1200 mm) | 1 | EA | PCE | 0 |  | 8.28 | 41.496 |  | 0 | 0 | 0 | 4028177936836 | DE | 73269098 | EC001638 | 409 | https://www.rittal.com/at-de/part/9684920
9684960 |  | B | 22 | 11 | 01 | SV Berührungsschutzabdeckung Form 2 b, für VX (B: 600 mm) | SV Berührungsschutzabdeckung Form 2 b (Lastschaltleistenfeld), für VX (B: 600 mm) |  | SV Contact hazard protection cover, plate Form 2b (fuse-switch disconnector, section), for VX (W: 600 mm) | 1 | EA | PCE | 0 |  | 6 | 26.676 |  | 0 | 0 | 0 | 4028177936829 | DE | 73269098 | EC001638 | 409 | https://www.rittal.com/at-de/part/9684960
9683736 |  | B | 22 | 11 | 01 | SV Verdrahtungsblende, 3-teilig, für VX (B: 600/800 mm) | SV Verdrahtungsblende, 3-teilig, für VX (Breite: 600/800 mm) |  | SV Wiring trim panel, 3-part, for VX (W: 600/800 mm) | 1 | EA | PCE | 0 |  | 2.54 | 15.86 |  | 0 | 0 | 0 | 4028177937529 | DE | 73269098 | EC002617 | 417 | https://www.rittal.com/at-de/part/9683736
9791015 | CS | A | 08 | 71 | 01 | Outdoor-Gehäuse CS Wandgehäuse, BHT außen 370x522x210 mm, innen 300x400x170 mm | CS Wandgehäuse, BHT: 370x522x210 mm, Aluminium, mit Montageplatte, Gehäuse-im-Gehäuse-Konzept | CS Wall-mounted enclosure, WHD: 370x522x210 mm, aluminum, with mounting plate | CS Wall-mounted enclosure, WHD: 370x522x210 mm, aluminum, with mounting plate, Enclosure-within-an-enclosure concept | 1 | EA | PCE | 0 |  | 8.472 | 60.021 | 270 x 380 | 370 | 522 | 210 | 4028177193697 | DE | 94032080 | EC000261 | 269 | https://www.rittal.com/at-de/part/9791015 | 480PX_fri100131495.jpg
9686865 |  | B | 22 | 11 | 01 | SV Schraube M10x55 | SV Schraube M10x55, zur Verbindung von Komponten, wie z. B. Anschlusswinkel und Verbindungssatz. |  |  | 8 | PU | PK | 0 |  | 0.061 | 0.024 |  | 0 | 0 | 0 | 4028177950252 | CN | 73181900 | EC001900 | 405 | https://www.rittal.com/at-de/part/9686865
9765092 | CS | A | 10 | 85 | 01 | Montageplatten für CS New Basicgehäuse, für Breite 600 mm und Höhe 1200 mm | CS Montageplatten für CS New Basicgehäuse, BH: 600x1200 mm | CS Mounting plates for CS New Basic enclosure, WH: 600x1200 mm | CS Mounting plates for CS New Basic enclosure, WH: 600x1200 mm | 1 | EA | PCE | 0 |  | 8.3 | 71.37 |  | 600 | 1200 | 0 | 4028177216846 | DE | 76169990 | EC000213 | 981 | https://www.rittal.com/at-de/part/9765092 | 480PX_fri101204195.jpg
9765095 | CS | A | 10 | 85 | 01 | Montageplatten für CS New Basicgehäuse, für Breite 800 mm und Höhe 1200 mm | CS Montageplatten für CS New Basicgehäuse, BH: 800x1200 mm | CS Mounting plates for CS New Basic enclosure, WH: 800x1200 mm | CS Mounting plates for CS New Basic enclosure, WH: 800x1200 mm | 1 | EA | PCE | 0 |  | 9.408 | 65.88 |  | 800 | 1200 | 0 | 4028177216877 | DE | 76169990 | EC000213 | 981 | https://www.rittal.com/at-de/part/9765095 | 480PX_fri101204195.jpg
9765191 | CS | A | 10 | 85 | 01 | Montageplatten für CS New Basicgehäuse, für Breite 1200 mm und Höhe 1200 mm | CS Montageplatten für CS New Basicgehäuse, BH: 1200x1200 mm | CS Mounting plates for CS New Basic enclosure, WH: 1200x1200 mm | CS Mounting plates for CS New Basic enclosure, WH: 1200x1200 mm | 1 | EA | PCE | 0 |  | 14 | 87.912 |  | 1200 | 1200 | 0 | 4028177233423 | DE | 76169990 | EC000213 | 981 | https://www.rittal.com/at-de/part/9765191 | 480PX_fri101204195.jpg
9774510 |  | A | 08 | 75 | 01 | CS Toptec |  |  |  | 1 | EA | PCE | 0 |  | 88 | 648 |  | 600 | 1800 | 600 | 4028177963139 | DE | 94032080 |  |  | https://www.rittal.com/at-de/part/9774510
9776550 |  | C | 31 | 03 | 02 | Kühlgerät 1600 W | FÜR CS TOPTEC |  |  | 1 | EA | PCE | 0 |  | 73 | 266.679 |  | 500 | 1000 | 260 | 4028177463110 | IT | 84158200 | EC000855 |  | https://www.rittal.com/at-de/part/9776550 | 480PX_fri100125695.jpg
9783530 | CS | A | 08 | 74 | 01 | Outdoor-Gehäuse CS New Basicgehäuse, 1-türig, BHT 600x1200x500 mm | CS New Basicgehäuse, BHT: 600x1200x500 mm, Aluminium, mit 100 mm Transportsockel und Regendach, eintürig an Frontseite | CS New Basic enclosure, WHD: 600x1200x500 mm, aluminum | CS New Basic enclosure, WHD: 600x1200x500 mm, aluminum, with 100 mm transport plinth and rain canopy, single door at the front | 1 | EA | PCE | 0 |  | 35 | 376.431 |  | 600 | 1200 | 500 | 4028177569133 | DE | 94032080 | EC000261 | 268 | https://www.rittal.com/at-de/part/9783530 | 480PX_fri121320995.jpg
9783610 | CS | A | 08 | 74 | 01 | Outdoor-Gehäuse CS New Basicgehäuse, 1-türig, BHT 800x1200x500 mm | CS New Basicgehäuse, BHT: 800x1200x500 mm, Aluminium, mit 100 mm Transportsockel und Regendach, eintürig an Frontseite | CS New Basic enclosure, WHD: 800x1200x500 mm, aluminum | CS New Basic enclosure, WHD: 800x1200x500 mm, aluminum, with 100 mm transport plinth and rain canopy, single door at the front | 1 | EA | PCE | 0 |  | 36.15 | 499.851 |  | 800 | 1200 | 500 | 4028177569171 | DE | 94032080 | EC000261 | 268 | https://www.rittal.com/at-de/part/9783610 | 480PX_fri121320995.jpg
9784540 | CS | A | 08 | 74 | 01 | Outdoor-Gehäuse CS New Basicgehäuse, 2-türig, BHT 1200x1200x500 mm | CS New Basicgehäuse, BHT: 1200x1200x500 mm, Aluminium, mit 100 mm Transportsockel und Regendach, doppeltürig an Frontseite | CS New Basic enclosure, WHD: 1200x1200x500 mm, aluminum | CS New Basic enclosure, WHD: 1200x1200x500 mm, aluminum, with 100 mm transport plinth and rain canopy, two doors at the front | 1 | EA | PCE | 0 |  | 71 | 746.691 |  | 1200 | 1200 | 500 | 4028177569218 | DE | 94032080 | EC000261 | 268 | https://www.rittal.com/at-de/part/9784540 | 480PX_fri121320995.jpg
9686524 | SV | B | 22 | 11 | 01 | SV PE/PEN-Sammelschiene E-Cu, BH: 30x5 mm, L: 300 mm | SV PE/PEN-Sammelschiene E-Cu, Breite x Höhe: 30x5 mm, L: 300 mm |  | SV PE/PEN busbar E-Cu, WH: 30x5 mm, L: 300 mm | 2 | PU | PK | 0.39 | 370 | 0.398 | 0 |  | 0 | 0 | 0 | 4028177934931 | DE | 74071000 | EC000329 | 1038 | https://www.rittal.com/at-de/part/9686524
9785042 | CS | A | 10 | 83 | 01 | 2ST Profilhalbzylinder für Griffe nach DIN18252, VE gleichschließend | CS Profilhalbzylinder, für Verschluss-Einsätze nach DIN 18 252, Schließung innerhalb einer VE gleichschließend | CS Semi-cylinder for lock inserts, regarding to DIN 18 252 | CS Semi-cylinder for lock inserts, regarding to DIN 18 252, Simultaneous locking within the same pack | 2 | PU | PK | 0 |  | 0.148 | 0.085 |  | 0 | 0 | 0 | 4028177648494 | IT | 83016000 | EC000743 | 942 | https://www.rittal.com/at-de/part/9785042 | 480PX_fri100615095.jpg
9686810 |  | B | 22 | 11 | 01 | SV Anschlussset M10 | SV Anschlussset M10, zur Befestigung der NH-Sicherungs-Lastschaltleisten und NH-Lasttrennschaltleisten (185 mm) oder zur Verbindung von Sammelschienen. |  |  | 3 | PU | PK | 0 |  | 0.043 | 0 |  | 0 | 0 | 0 | 4028177947290 | CN | 39269097 | EC002270 | 400 | https://www.rittal.com/at-de/part/9686810
9791025 | CS | A | 08 | 71 | 01 | Outdoor-Gehäuse CS Wandgehäuse, BHT außen 420x560x210 mm, innen 350x440x170 mm | CS Wandgehäuse, BHT: 420x560x210 mm, Aluminium, mit Montageplatte, Gehäuse-im-Gehäuse-Konzept | CS Wall-mounted enclosure, WHD: 420x560x210 mm, aluminum, with mounting plate | CS Wall-mounted enclosure, WHD: 420x560x210 mm, aluminum, with mounting plate, Enclosure-within-an-enclosure concept | 1 | EA | PCE | 0 |  | 10.088 | 67.045 | 320 x 410 | 420 | 560 | 210 | 4028177193703 | DE | 94032080 | EC000261 | 269 | https://www.rittal.com/at-de/part/9791025 | 480PX_fri100131495.jpg
9791035 | CS | A | 08 | 71 | 01 | Outdoor-Gehäuse CS Wandgehäuse, BHT außen 530x700x265mm, innen 460x565x220 mm | Wandgehäuse, BHT: 530x700x265 mm, Aluminium, mit Montageplatte, Gehäuse-im-Gehäuse-Konzept | CS Wall-mounted enclosure, WHD: 530x700x265 mm, aluminum, with mounting plate | CS Wall-mounted enclosure, WHD: 530x700x265 mm, aluminum, with mounting plate, Enclosure-within-an-enclosure concept | 1 | EA | PCE | 0 |  | 15.052 | 124.96 | 430 x 535 | 530 | 700 | 265 | 4028177193710 | DE | 94032080 | EC000261 | 269 | https://www.rittal.com/at-de/part/9791035 | 480PX_fri100131495.jpg
9791045 | CS | A | 08 | 71 | 01 | Outdoor-Gehäuse CS Wandgehäuse, BHT außen 630x780x380 mm, innen 580x580x333mm | CS Wandgehäuse, BHT: 630x780x380 mm, Aluminium, mit Montageplatte, Gehäuse-im-Gehäuse-Konzept | CS Wall-mounted enclosure, WHD: 630x780x380 mm, aluminum, with mounting plate | CS Wall-mounted enclosure, WHD: 630x780x380 mm, aluminum, with mounting plate, Enclosure-within-an-enclosure concept | 1 | EA | PCE | 0 |  | 23.425 | 223.568 | 550 x 550 | 630 | 780 | 380 | 4028177193727 | DE | 94032080 | EC000261 | 269 | https://www.rittal.com/at-de/part/9791045 | 480PX_fri100131495.jpg
9828550 |  | A | 08 | 75 | 01 | CS Toptec |  |  |  | 1 | EA | PCE | 0 |  | 84 | 768 |  | 800 | 1200 | 800 | 4028177962736 | DE | 94032080 |  |  | https://www.rittal.com/at-de/part/9828550
9888500 |  | A | 08 | 75 | 01 | CS Toptec |  |  |  | 1 | EA | PCE | 0 |  | 115 | 1152 |  | 800 | 1800 | 800 | 4028177962705 | DE | 94032080 |  |  | https://www.rittal.com/at-de/part/9888500
9888550 |  | A | 08 | 75 | 01 | CS Toptec |  |  |  | 1 | EA | PCE | 0 |  | 122 | 1969.8 |  | 800 | 1800 | 800 | 4028177962699 | DE | 94032080 |  |  | https://www.rittal.com/at-de/part/9888550
9785040 | CS | A | 10 | 83 | 01 | 1ST Profilhalbzylinder für Griffe nach DIN18252 | CS Profilhalbzylinder, für Verschluss-Einsätze nach DIN 18 252 | CS Semi-cylinder for lock inserts, regarding to DIN 18 252 | CS Semi-cylinder for lock inserts, regarding to DIN 18 252 | 1 | EA | PCE | 0 |  | 0.151 | 0.096 |  | 0 | 0 | 0 | 4028177493629 | IT | 83016000 | EC000743 | 942 | https://www.rittal.com/at-de/part/9785040 | 480PX_fri100615095.jpg
9686546 | SV | B | 22 | 11 | 01 | SV PE/PEN-Sammelschiene E-Cu, BH: 40x10 mm, L: 500 mm | SV PE/PEN-Sammelschiene E-Cu, Breite x Höhe: 40x10 mm, L: 500 mm |  | SV PE/PEN busbar E-Cu, WH: 40x10 mm, L: 500 mm | 2 | PU | PK | 1.77 | 370 | 1.79 | 0 |  | 0 | 0 | 0 | 4028177934863 | DE | 74071000 | EC000329 | 1038 | https://www.rittal.com/at-de/part/9686546
9683664 |  | B | 22 | 11 | 01 | SV Teilmontageplatte, BH: 502x393 mm, geschlossen, für VX (B: 600 mm) | SV Teilmontageplatte, Breite x Höhe: 502x393 mm, geschlossen, für VX (B: 600 mm) |  | SV Partial mounting plate, WH: 502x393 mm, solid, for VX (W: 600 mm) | 1 | EA | PCE | 0 |  | 5.22 | 12.177 |  | 0 | 0 | 0 | 4028177935174 | DE | 94039010 | EC001900 | 413 | https://www.rittal.com/at-de/part/9683664
9686529 | SV | B | 22 | 11 | 01 | SV PE/PEN-Anreihlasche E-Cu, BH: 30x5 mm, L: 180 mm | SV PE/PEN-Anreihlasche E-Cu, Breite x Höhe: 30x5 mm, L: 180 mm |  | SV PE/PEN baying bracket E-Cu, WH: 30x5 mm, L: 180 mm | 2 | PU | PK | 0.23 | 370 | 0.261 | 0 |  | 0 | 0 | 0 | 4028177935938 | DE | 74199990 | EC002270 | 1039 | https://www.rittal.com/at-de/part/9686529
9686530 | SV | B | 22 | 11 | 01 | SV PE/PEN-Sammelschiene E-Cu, BH: 30x10 mm, L: 900 mm | SV PE/PEN-Sammelschiene E-Cu, Breite x Höhe: 30x10 mm, L: 900 mm |  | SV PE/PEN busbar E-Cu, WH: 30x10 mm, L: 900 mm | 2 | PU | PK | 2.4 | 370 | 2.43 | 0 |  | 0 | 0 | 0 | 4028177934924 | DE | 74071000 | EC000329 | 1038 | https://www.rittal.com/at-de/part/9686530
9686532 | SV | B | 22 | 11 | 01 | SV PE/PEN-Sammelschiene E-Cu, BH: 30x10 mm, L: 1100 mm | SV PE/PEN-Sammelschiene E-Cu, Breite x Höhe: 30x10 mm, L: 1100 mm |  | SV PE/PEN busbar E-Cu, WH: 30x10 mm, L: 1100 mm | 2 | PU | PK | 2.93 | 370 | 2.97 | 0 |  | 0 | 0 | 0 | 4028177934917 | DE | 74071000 | EC000329 | 1038 | https://www.rittal.com/at-de/part/9686532
9686534 | SV | B | 22 | 11 | 01 | SV PE/PEN-Sammelschiene E-Cu, BH: 30x10 mm, L: 300 mm | SV PE/PEN-Sammelschiene E-Cu, Breite x Höhe: 30x10 mm, L: 300 mm |  | SV PE/PEN busbar E-Cu, WH: 30x10 mm, L: 300 mm | 2 | PU | PK | 0.79 | 370 | 0.791 | 0 |  | 0 | 0 | 0 | 4028177934894 | DE | 74071000 | EC000329 | 1038 | https://www.rittal.com/at-de/part/9686534
9686536 | SV | B | 22 | 11 | 01 | SV PE/PEN-Sammelschiene E-Cu, BH: 30x10 mm, L: 500 mm | SV PE/PEN-Sammelschiene E-Cu, Breite x Höhe: 30x10 mm, L: 500 mm |  | SV PE/PEN busbar E-Cu, WH: 30x10 mm, L: 500 mm | 2 | PU | PK | 1.32 | 370 | 1.33 | 0.15 |  | 0 | 0 | 0 | 4028177934795 | DE | 74071000 | EC000329 | 1038 | https://www.rittal.com/at-de/part/9686536
9686538 | SV | B | 22 | 11 | 01 | SV PE/PEN-Sammelschiene E-Cu, BH: 30x10 mm, L: 700 mm | SV PE/PEN-Sammelschiene E-Cu, Breite x Höhe: 30x10 mm, L: 700 mm |  | SV PE/PEN busbar E-Cu, WH: 30x10 mm, L: 700 mm | 2 | PU | PK | 1.86 | 370 | 1.887 | 0 |  | 0 | 0 | 0 | 4028177934764 | DE | 74071000 | EC000329 | 1038 | https://www.rittal.com/at-de/part/9686538
9686539 | SV | B | 22 | 11 | 01 | SV PE/PEN-Anreihlasche E-Cu, BH: 30x10 mm, L: 180 mm | SV PE/PEN-Anreihlasche E-Cu, Breite x Höhe: 30x10 mm, L: 180 mm |  | SV PE/PEN baying bracket E-Cu, WH: 30x10 mm, L: 180 mm | 2 | PU | PK | 0.46 | 370 | 0.485 | 0 |  | 0 | 0 | 0 | 4028177935952 | DE | 74199990 | EC002270 | 1039 | https://www.rittal.com/at-de/part/9686539
9686540 | SV | B | 22 | 11 | 01 | SV PE/PEN-Sammelschiene E-Cu, BH: 40x10 mm, L: 900 mm | SV PE/PEN-Sammelschiene E-Cu, Breite x Höhe: 40x10 mm, L: 900 mm |  | SV PE/PEN busbar E-Cu, WH: 40x10 mm, L: 900 mm | 2 | PU | PK | 3.2 | 370 | 3.22 | 0 |  | 0 | 0 | 0 | 4028177934900 | DE | 74071000 | EC000329 | 1038 | https://www.rittal.com/at-de/part/9686540
9686845 |  | B | 22 | 11 | 01 | SV Schraube M10x45 | SV Schraube M10x45, zur Verbindung von Komponten, wie z. B. Anschlusswinkel und Verbindungssatz. |  |  | 8 | PU | PK | 0 |  | 0.056 | 0.013 |  | 0 | 0 | 0 | 4028177950245 | VN | 73181900 | EC001900 | 405 | https://www.rittal.com/at-de/part/9686845
9686544 | SV | B | 22 | 11 | 01 | SV PE/PEN-Sammelschiene E-Cu, BH: 40x10 mm, L: 300 mm | SV PE/PEN-Sammelschiene E-Cu, Breite x Höhe: 40x10 mm, L: 300 mm |  | SV PE/PEN busbar E-Cu, WH: 40x10 mm, L: 300 mm | 2 | PU | PK | 1.05 | 370 | 1.061 | 0 |  | 0 | 0 | 0 | 4028177934856 | DE | 74071000 | EC000329 | 1038 | https://www.rittal.com/at-de/part/9686544
9686820 |  | B | 22 | 11 | 01 | SV Füllstück für Anschlussset | SV Füllstück für Anschlussset, bei Einsatz von Aufbaukomponenten auf ein Sammelschienensystem mit 4 Teilleitern pro Phase ist zusätzlich ein Füllstück zwischen den Teilleitern notwendig. |  |  | 3 | PU | PK | 0 |  | 0.226 | 0.025 |  | 0 | 0 | 0 | 4028177947283 | DE | 85369001 | EC002270 | 400 | https://www.rittal.com/at-de/part/9686820
9686548 | SV | B | 22 | 11 | 01 | SV PE/PEN-Sammelschiene E-Cu, BH: 40x10 mm, L: 700 mm | SV PE/PEN-Sammelschiene E-Cu, Breite x Höhe: 40x10 mm, L: 700 mm |  | SV PE/PEN busbar E-Cu, WH: 40x10 mm, L: 700 mm | 2 | PU | PK | 2.49 | 370 | 2.52 | 0 |  | 0 | 0 | 0 | 4028177934849 | DE | 74071000 | EC000329 | 1038 | https://www.rittal.com/at-de/part/9686548
9686549 | SV | B | 22 | 11 | 01 | SV PE/PEN-Anreihlasche E-Cu, BH: 40x10 mm, L: 180 mm | SV PE/PEN-Anreihlasche E-Cu, Breite x Höhe: 40x10 mm, L: 180 mm |  | SV PE/PEN baying bracket E-Cu, WH: 40x10 mm, L: 180 mm | 2 | PU | PK | 0.62 | 370 | 0.647 | 0 |  | 0 | 0 | 0 | 4028177935945 | DE | 74199990 | EC002270 | 1039 | https://www.rittal.com/at-de/part/9686549
9686580 | SV | B | 22 | 11 | 01 | SV PE/PEN-Sammelschiene E-Cu, BH: 80x10 mm, L: 900 mm | SV PE/PEN-Sammelschiene E-Cu, Breite x Höhe: 80x10 mm, L: 900 mm |  | SV PE/PEN busbar E-Cu, WH: 80x10 mm, L: 900 mm | 2 | PU | PK | 6.42 | 370 | 6.46 | 0 |  | 0 | 0 | 0 | 4028177934801 | DE | 74071000 | EC000329 | 1038 | https://www.rittal.com/at-de/part/9686580
9686582 | SV | B | 22 | 11 | 01 | SV PE/PEN-Sammelschiene E-Cu, BH: 80x10 mm, L: 1100 mm | SV PE/PEN-Sammelschiene E-Cu, Breite x Höhe: 80x10 mm, L: 1100 mm |  | SV PE/PEN busbar E-Cu, WH: 80x10 mm, L: 1100 mm | 2 | PU | PK | 7.85 | 370 | 7.89 | 0 |  | 0 | 0 | 0 | 4028177934733 | DE | 74071000 | EC000329 | 1038 | https://www.rittal.com/at-de/part/9686582
9686584 | SV | B | 22 | 11 | 01 | SV PE/PEN-Sammelschiene E-Cu, BH: 80x10 mm, L: 300 mm | SV PE/PEN-Sammelschiene E-Cu, Breite x Höhe: 80x10 mm, L: 300 mm |  | SV PE/PEN busbar E-Cu, WH: 80x10 mm, L: 300 mm | 2 | PU | PK | 2.13 | 370 | 2.15 | 0 |  | 0 | 0 | 0 | 4028177934771 | DE | 74071000 | EC000329 | 1038 | https://www.rittal.com/at-de/part/9686584
9686586 | SV | B | 22 | 11 | 01 | SV PE/PEN-Sammelschiene E-Cu, BH: 80x10 mm, L: 500 mm | SV PE/PEN-Sammelschiene E-Cu, Breite x Höhe: 80x10 mm, L: 500 mm |  | SV PE/PEN busbar E-Cu, WH: 80x10 mm, L: 500 mm | 2 | PU | PK | 3.56 | 370 | 3.59 | 0 |  | 0 | 0 | 0 | 4028177934788 | DE | 74071000 | EC000329 | 1038 | https://www.rittal.com/at-de/part/9686586
9686588 | SV | B | 22 | 11 | 01 | SV PE/PEN-Sammelschiene E-Cu, BH: 80x10 mm, L: 700 mm | SV PE/PEN-Sammelschiene E-Cu, Breite x Höhe: 80x10 mm, L: 700 mm |  | SV PE/PEN busbar E-Cu, WH: 80x10 mm, L: 700 mm | 2 | PU | PK | 4.99 | 370 | 5.03 | 0 |  | 0 | 0 | 0 | 4028177934825 | DE | 74071000 | EC000329 | 1038 | https://www.rittal.com/at-de/part/9686588
9686589 | SV | B | 22 | 11 | 01 | SV PE/PEN-Anreihlasche E-Cu, BH: 80x10 mm, L: 180 mm | SV PE/PEN-Anreihlasche E-Cu, Breite x Höhe: 80x10 mm, L: 180 mm |  | SV PE/PEN baying bracket E-Cu | 2 | PU | PK | 0.63 | 370 | 1.281 | 0 |  | 0 | 0 | 0 | 4028177935969 | DE | 74199990 | EC002270 | 1039 | https://www.rittal.com/at-de/part/9686589
9686800 |  | B | 22 | 11 | 01 | SV Anschlussset M8 | SV Anschlussset M8, zur Befestigung der NH-Sicherungs-Lastschaltleisten und NH-Lasttrennschaltleisten (185 mm) oder zur Verbindung von Sammelschienen. |  |  | 3 | PU | PK | 0 |  | 0.045 | 0 |  | 0 | 0 | 0 | 4028177947276 | CN | 39173900 | EC002270 | 400 | https://www.rittal.com/at-de/part/9686800
9686526 | SV | B | 22 | 11 | 01 | SV PE/PEN-Sammelschiene E-Cu, BH: 30x5 mm, L: 500 mm | SV PE/PEN-Sammelschiene E-Cu, Breite x Höhe: 30x5 mm, L: 500 mm |  | SV PE/PEN busbar E-Cu, WH: 30x5 mm, L: 500 mm | 2 | PU | PK | 0.66 | 370 | 0.67 | 0 |  | 0 | 0 | 0 | 4028177934740 | DE | 74071000 | EC000329 | 1038 | https://www.rittal.com/at-de/part/9686526
9686542 | SV | B | 22 | 11 | 01 | SV PE/PEN-Sammelschiene E-Cu, BH: 40x10 mm, L: 1100 mm | SV PE/PEN-Sammelschiene E-Cu, Breite x Höhe: 40x10 mm, L: 1100 mm |  | SV PE/PEN busbar E-Cu, WH: 40x10 mm, L: 1100 mm | 2 | PU | PK | 3.92 | 370 | 3.95 | 0 |  | 0 | 0 | 0 | 4028177934832 | DE | 74071000 | EC000329 | 1038 | https://www.rittal.com/at-de/part/9686542
9682350 | VX | B | 22 | 11 | 01 | SV Frontblende für VX, unten, IP 2X, BH: 1000x300 mm | SV Frontblende für VX, unten, IP 2X, Breite x Höhe: 1000x300 mm | VX Front trim panel, bottom, IP 2X, WH: 1000x300 mm | VX Front trim panel, bottom, IP 2X, WH: 1000x300 mm sheet steel | 1 | EA | PCE | 0 |  | 4.28 | 23.331 |  | 1000 | 300 | 0 | 4028177929838 | ES | 94039010 | EC000456 | 927 | https://www.rittal.com/at-de/part/9682350
9683668 |  | B | 22 | 11 | 01 | SV Teilmontageplatte, BH: 502x793 mm, geschlossen, für VX (B: 600 mm) | SV Teilmontageplatte, Breite x Höhe: 502x793 mm, geschlossen, für VX (B: 600 mm) |  | SV Partial mounting plate, WH: 502x793 mm, solid, for VX (W: 600 mm) | 1 | EA | PCE | 0 |  | 10 | 22.275 |  | 0 | 0 | 0 | 4028177935273 | DE | 73269098 | EC001900 | 413 | https://www.rittal.com/at-de/part/9683668
9682330 | VX | B | 22 | 11 | 01 | SV Frontblende für VX, unten, BH: 1000x100 mm | SV Frontblende für VX, unten, Breite x Höhe: 1000x100 mm | VX Front trim panel, bottom, IP 54, WH: 1000x100 mm | VX Front trim panel, bottom, IP 54, WH: 1000x100 mm sheet steel | 1 | EA | PCE | 0 |  | 3.28 | 14.076 |  | 1000 | 100 | 0 | 4028177929913 | ES | 94039010 | EC000456 | 927 | https://www.rittal.com/at-de/part/9682330
9682332 | VX | B | 22 | 11 | 01 | SV Frontblende für VX, unten, BH: 1200x100 mm | SV Frontblende für VX, unten, Breite x Höhe: 1200x100 mm | VX Front trim panel, bottom, IP 54, WH: 1200x100 mm | VX Front trim panel, bottom, IP 54, WH: 1200x100 mm sheet steel | 1 | EA | PCE | 0 |  | 3.24 | 16.698 |  | 1200 | 100 | 0 | 4028177929951 | ES | 94039010 | EC000456 | 927 | https://www.rittal.com/at-de/part/9682332
9682334 | VX | B | 22 | 11 | 01 | SV Frontblende für VX, unten, IP 54, BH: 400x100 mm | SV Frontblende für VX, unten, IP 54, Breite x Höhe: 400x100 mm | VX Front trim panel, bottom, IP 54, WH: 400x100 mm | VX Front trim panel, bottom, IP 54, WH: 400x100 mm sheet steel | 1 | EA | PCE | 0 |  | 1.362 | 5.136 |  | 400 | 100 | 0 | 4028177929791 | ES | 94039010 | EC000456 | 927 | https://www.rittal.com/at-de/part/9682334
9682336 | VX | B | 22 | 11 | 01 | SV Frontblende für VX, unten, IP 54, BH: 600x100 mm | SV Frontblende für VX, unten, IP 54, Breite x Höhe: 600x100 mm | VX Front trim panel, bottom, IP 54, WH: 600x100 mm | VX Front trim panel, bottom, IP 54, WH: 600x100 mm sheet steel | 1 | EA | PCE | 0 |  | 1.9 | 8.556 |  | 600 | 100 | 0 | 4028177929937 | ES | 94039010 | EC000456 | 927 | https://www.rittal.com/at-de/part/9682336
9682338 | VX | B | 22 | 11 | 01 | SV Frontblende für VX, unten, IP 54, BH: 800x100 mm | SV Frontblende für VX, unten, IP 54, Breite x Höhe: 800x100 mm | VX Front trim panel, bottom, IP 54, WH: 800x100 mm | VX Front trim panel, bottom, IP 54, WH: 800x100 mm sheet steel | 1 | EA | PCE | 0 |  | 2.46 | 11.316 |  | 800 | 100 | 0 | 4028177929906 | ES | 94039010 | EC000456 | 927 | https://www.rittal.com/at-de/part/9682338
9682340 | VX | B | 22 | 11 | 01 | SV Frontblende für VX, unten, BH: 1000x300 mm | SV Frontblende für VX, unten, Breite x Höhe: 1000x300 mm | VX Front trim panel, bottom, IP 54, WH: 1000x300 mm | VX Front trim panel, bottom, IP 54, WH: 1000x300 mm sheet steel | 1 | EA | PCE | 0 |  | 5.86 | 26.316 |  | 1000 | 300 | 0 | 4028177929920 | ES | 94039010 | EC000456 | 927 | https://www.rittal.com/at-de/part/9682340
9682342 | VX | B | 22 | 11 | 01 | SV Frontblende für VX, unten, BH: 1200x300 mm | SV Frontblende für VX, unten, Breite x Höhe: 1200x300 mm | VX Front trim panel, bottom, IP 54, WH: 1200x300 mm | VX Front trim panel, bottom, IP 54, WH: 1200x300 mm sheet steel | 1 | EA | PCE | 0 |  | 6.9 | 31.218 |  | 1200 | 300 | 0 | 4028177929968 | ES | 94039010 | EC000456 | 927 | https://www.rittal.com/at-de/part/9682342
9682344 | VX | B | 22 | 11 | 01 | SV Frontblende für VX, unten, IP 54, BH: 400x300 mm | SV Frontblende für VX, unten, IP 54, Breite x Höhe: 400x300 mm | VX Front trim panel, bottom, IP 54, WH: 400x300 mm | VX Front trim panel, bottom, IP 54, WH: 400x300 mm sheet steel | 1 | EA | PCE | 0 |  | 2.575 | 9.933 |  | 400 | 300 | 0 | 4028177929821 | ES | 94039010 | EC000456 | 927 | https://www.rittal.com/at-de/part/9682344
9682326 | VX | B | 22 | 11 | 01 | SV Frontblende für VX, oben, IP 54, BH: 600x300 mm | SV Frontblende für VX, oben, IP 54, Breite x Höhe: 600x300 mm | VX Front trim panel, top, IP 54, WH: 600x300 mm | VX Front trim panel, top, IP 54, WH: 600x300 mm sheet steel | 1 | EA | PCE | 0 |  | 3.14 | 15.738 |  | 600 | 300 | 0 | 4028177929678 | ES | 94039010 | EC000456 | 927 | https://www.rittal.com/at-de/part/9682326
9682348 | VX | B | 22 | 11 | 01 | SV Frontblende für VX, unten, IP 54, BH: 800x300 mm | SV Frontblende für VX, unten, IP 54, Breite x Höhe: 800x300 mm | VX Front trim panel, bottom, IP 54, WH: 800x300 mm | VX Front trim panel, bottom, IP 54, WH: 800x300 mm sheet steel | 1 | EA | PCE | 0 |  | 4.58 | 18.827 |  | 800 | 300 | 0 | 4028177929845 | ES | 94039010 | EC000456 | 927 | https://www.rittal.com/at-de/part/9682348
9682324 | VX | B | 22 | 11 | 01 | SV Frontblende für VX, oben, IP 54, BH: 400x300 mm | SV Frontblende für VX, oben, IP 54, Breite x Höhe: 400x300 mm | VX Front trim panel, top, IP 54, WH: 400x300 mm | VX Front trim panel, top, IP 54, WH: 400x300 mm sheet steel | 1 | EA | PCE | 0 |  | 2.26 | 9.702 |  | 400 | 300 | 0 | 4028177929647 | ES | 94039010 | EC000456 | 927 | https://www.rittal.com/at-de/part/9682324
9682352 | VX | B | 22 | 11 | 01 | SV Frontblende für VX, unten, IP 2X, BH: 1200x300 mm | SV Frontblende für VX, unten, IP 2X, Breite x Höhe: 1200x300 mm | VX Front trim panel, bottom, IP 2X, WH: 1200x300 mm | VX Front trim panel, bottom, IP 2X, WH: 1200x300 mm sheet steel | 1 | EA | PCE | 0 |  | 4 | 29.7 |  | 1200 | 300 | 0 | 4028177929944 | ES | 94039010 | EC000456 | 927 | https://www.rittal.com/at-de/part/9682352
9682354 | VX | B | 22 | 11 | 01 | SV Frontblende für VX, unten, IP 2X, BH: 400x300 mm | SV Frontblende für VX, unten, IP 2X, Breite x Höhe: 400x300 mm | VX Front trim panel, bottom, IP 2X, WH: 400x300 mm | VX Front trim panel, bottom, IP 2X, WH: 400x300 mm sheet steel | 1 | EA | PCE | 0 |  | 2.04 | 10.526 |  | 400 | 300 | 0 | 4028177929852 | ES | 94039010 | EC000456 | 927 | https://www.rittal.com/at-de/part/9682354
9682356 | VX | B | 22 | 11 | 01 | SV Frontblende für VX, unten, IP 2X, BH: 600x300 mm | SV Frontblende für VX, unten, IP 2X, Breite x Höhe: 600x300 mm | VX Front trim panel, bottom, IP 2X, WH: 600x300 mm | VX Front trim panel, bottom, IP 2X, WH: 600x300 mm sheet steel | 1 | EA | PCE | 0 |  | 2.98 | 15.624 |  | 600 | 300 | 0 | 4028177929814 | ES | 94039010 | EC000456 | 927 | https://www.rittal.com/at-de/part/9682356
9682358 | VX | B | 22 | 11 | 01 | SV Frontblende für VX, unten, IP 2X, BH: 800x300 mm | SV Frontblende für VX, unten, IP 2X, Breite x Höhe: 800x300 mm | VX Front trim panel, bottom, IP 2X, WH: 800x300 mm | VX Front trim panel, bottom, IP 2X, WH: 800x300 mm sheet steel | 1 | EA | PCE | 0 |  | 3.66 | 20.898 |  | 0 | 0 | 0 | 4028177929807 | ES | 94039010 | EC000456 | 927 | https://www.rittal.com/at-de/part/9682358
9683006 |  | B | 22 | 11 | 01 | SV Funktionsraum-Seitenwand, HT: 1881x538 mm, für VX (HT: 2000x600 mm) | SV Funktionsraum-Seitenwand, Höhe x Tiefe: 1881x538 mm, für VX (Höhe x Tiefe: 2000x600 mm) |  | SV Compartment side panel, HD: 1881x538 mm, for VX (HD: 2000x600 mm) | 2 | PU | PK | 0 |  | 12.9 | 64.684 |  | 0 | 0 | 0 | 4028177936522 | DE | 73269098 | EC002525 | 410 | https://www.rittal.com/at-de/part/9683006
9683008 |  | B | 22 | 11 | 01 | SV Funktionsraum-Seitenwand, HT: 1881x738 mm, für VX (HT: 2000x800 mm) | SV Funktionsraum-Seitenwand, Höhe x Tiefe: 1881x738 mm, für VX (Höhe x Tiefe: 2000x800 mm) |  | SV Compartment side panel, HD: 1881x738 mm, for VX (HD: 2000x800 mm) | 2 | PU | PK | 0 |  | 17.25 | 0 |  | 0 | 0 | 0 | 4028177936515 | DE | 73269098 | EC002525 | 410 | https://www.rittal.com/at-de/part/9683008
9683016 |  | B | 22 | 11 | 01 | SV Funktionsraum-Seitenwand, HT: 1731x538 mm, für VX (HT: 2000x600 mm) | SV Funktionsraum-Seitenwand, Höhe x Tiefe: 1731x538 mm, für VX (Höhe x Tiefe: 2000x600 mm) |  | SV Compartment side panel, HD: 1731x538 mm, for VX (HD: 2000x600 mm) | 2 | PU | PK | 0 |  | 12 | 0 |  | 0 | 0 | 0 | 4028177936508 | DE | 73269098 | EC002525 | 410 | https://www.rittal.com/at-de/part/9683016
9683018 |  | B | 22 | 11 | 01 | SV Funktionsraum-Seitenwand, HT: 1731x538 mm, für VX (HT: 2000x600 mm) | SV Funktionsraum-Seitenwand, Höhe x Tiefe: 1731x538 mm, für VX (Höhe x Tiefe: 2000x600 mm) |  | SV Compartment side panel, HD: 1731x538 mm, for VX (HD: 2000x600 mm) | 2 | PU | PK | 0 |  | 16 | 0 |  | 0 | 0 | 0 | 4028177936492 | DE | 94039010 | EC002525 | 410 | https://www.rittal.com/at-de/part/9683018
9683036 |  | B | 22 | 11 | 01 | SV Funktionsraum-Seitenwand, HT: 1931x538 mm, für VX (HT: 2200x600 mm) | SV Funktionsraum-Seitenwand, Höhe x Tiefe: 1931x538 mm, für VX (Höhe x Tiefe: 2200x600 mm) |  | SV Compartment side panel, HD: 1931x538 mm, for VX (HD: 2200x600 mm) | 2 | PU | PK | 0 |  | 13 | 67.032 |  | 0 | 0 | 0 | 4028177936485 | DE | 73269098 | EC002525 | 410 | https://www.rittal.com/at-de/part/9683036
9682346 | VX | B | 22 | 11 | 01 | SV Frontblende für VX, unten, IP 54, BH: 600x300 mm | SV Frontblende für VX, unten, IP 54, Breite x Höhe: 600x300 mm | VX Front trim panel, bottom, IP 54, WH: 600x300 mm | VX Front trim panel, bottom, IP 54, WH: 600x300 mm sheet steel | 1 | EA | PCE | 0 |  | 3.64 | 14.091 |  | 600 | 300 | 0 | 4028177929975 | ES | 94039010 | EC000456 | 927 | https://www.rittal.com/at-de/part/9682346
9682190 | VX | B | 22 | 11 | 01 | SV Teiltür für VX, BH: 800x2000 mm | SV Teiltür für VX, Breite x Höhe: 800x2000 mm | VX Partial door, WH: 800x2000 mm | VX Partial door, WH: 800x2000 mm sheet steel | 1 | EA | PCE | 0 |  | 33.5 | 103.518 |  | 800 | 2000 | 0 | 4028177929128 | ES | 94039010 | EC000747 | 926 | https://www.rittal.com/at-de/part/9682190
9682174 | VX | B | 22 | 11 | 01 | SV Teiltür für VX, BH: 600x1400 mm | SV Teiltür für VX, BH: 600x1400 mm | VX Partial door, WH: 600x1400 mm | VX Partial door, WH: 600x1400 mm sheet steel | 1 | EA | PCE | 0 |  | 19 | 51.332 |  | 600 | 1400 | 0 | 4028177928824 | ES | 94039010 | EC000747 | 926 | https://www.rittal.com/at-de/part/9682174
9682176 | VX | B | 22 | 11 | 01 | SV Teiltür für VX, BH: 600x1600 mm | SV Teiltür für VX, Breite x Höhe: 600x1600 mm | VX Partial door, WH: 600x1600 mm | VX Partial door, WH: 600x1600 mm sheet steel | 1 | EA | PCE | 0 |  | 21 | 63.318 |  | 600 | 1600 | 0 | 4028177929098 | ES | 94039010 | EC000747 | 926 | https://www.rittal.com/at-de/part/9682176
9682178 | VX | B | 22 | 11 | 01 | SV Teiltür für VX, BH: 600x1800 mm | SV Teiltür für VX, Breite x Höhe: 600x1800 mm | VX Partial door, WH: 600x1800 mm | VX Partial door, WH: 600x1800 mm sheet steel | 1 | EA | PCE | 0 |  | 24.18 | 71.217 |  | 600 | 1800 | 0 | 4028177928978 | ES | 94039010 | EC000747 | 926 | https://www.rittal.com/at-de/part/9682178
9682180 | VX | B | 22 | 11 | 01 | SV Teiltür für VX, BH: 800x1000 mm | SV Teiltür für VX, Breite x Höhe: 800x1000 mm | VX Partial door, WH: 800x1000 mm | VX Partial door, WH: 800x1000 mm sheet steel | 1 | EA | PCE | 0 |  | 18.3 | 36.135 |  | 800 | 1000 | 0 | 4028177928909 | ES | 94039010 | EC000747 | 926 | https://www.rittal.com/at-de/part/9682180
9682181 | VX | B | 22 | 11 | 01 | SV Teiltür für VX, BH: 800x150 mm | SV Teiltür für VX, Breite x Höhe: 800x150 mm | VX Partial door, WH: 800x150 mm | VX Partial door, WH: 800x150 mm sheet steel | 1 | EA | PCE | 0 |  | 3.78 | 14.094 |  | 800 | 150 | 0 | 4028177928817 | ES | 94039010 | EC000747 | 926 | https://www.rittal.com/at-de/part/9682181
9682182 | VX | B | 22 | 11 | 01 | SV Teiltür für VX, BH: 800x200 mm | SV Teiltür für VX, Breite x Höhe: 800x200 mm | VX Partial door, WH: 800x200 mm | VX Partial door, WH: 800x200 mm sheet steel | 1 | EA | PCE | 0 |  | 4.5 | 16.728 |  | 800 | 200 | 0 | 4028177928985 | ES | 94039010 | EC000747 | 926 | https://www.rittal.com/at-de/part/9682182
9682183 | VX | B | 22 | 11 | 01 | SV Teiltür für VX, BH: 800x300 mm | SV Teiltür für VX, Breite x Höhe: 800x300 mm | VX Partial door, WH: 800x300 mm | VX Partial door, WH: 800x300 mm sheet steel | 1 | EA | PCE | 0 |  | 5.98 | 21.516 |  | 800 | 300 | 0 | 4028177928800 | ES | 94039010 | EC000747 | 926 | https://www.rittal.com/at-de/part/9682183
9682184 | VX | B | 22 | 11 | 01 | SV Teiltür für VX, BH: 800x400 mm | SV Teiltür für VX, Breite x Höhe: 800x400 mm | VX Partial door, WH: 800x400 mm | VX Partial door, WH: 800x400 mm sheet steel | 1 | EA | PCE | 0 |  | 7.32 | 26.73 |  | 800 | 400 | 0 | 4028177929036 | ES | 94039010 | EC000747 | 926 | https://www.rittal.com/at-de/part/9682184
9682186 | VX | B | 22 | 11 | 01 | SV Teiltür für VX, BH: 800x600 mm | SV Teiltür für VX, Breite x Höhe: 800x600 mm | VX Partial door, WH: 800x600 mm | VX Partial door, WH: 800x600 mm sheet steel | 1 | EA | PCE | 0 |  | 10.3 | 36.383 |  | 800 | 600 | 0 | 4028177928930 | ES | 94039010 | EC000747 | 926 | https://www.rittal.com/at-de/part/9682186
9682328 | VX | B | 22 | 11 | 01 | SV Frontblende für VX, oben, IP 54, BH: 800x300 mm | SV Frontblende für VX, oben, IP 54, Breite x Höhe: 800x300 mm | VX Front trim panel, top, IP 54, WH: 800x300 mm | VX Front trim panel, top, IP 54, WH: 800x300 mm sheet steel | 1 | EA | PCE | 0 |  | 4.08 | 21.156 |  | 800 | 300 | 0 | 4028177929661 | ES | 94039010 | EC000456 | 927 | https://www.rittal.com/at-de/part/9682328
9682188 | VX | B | 22 | 11 | 01 | SV Teiltür für VX, BH: 800x800 mm | SV Teiltür für VX, Breite x Höhe: 800x800 mm | VX Partial door, WH: 800x800 mm | VX Partial door, WH: 800x800 mm sheet steel | 1 | EA | PCE | 0 |  | 13.16 | 45.477 |  | 800 | 800 | 0 | 4028177928916 | ES | 94039010 | EC000747 | 926 | https://www.rittal.com/at-de/part/9682188
9683200 |  | B | 22 | 11 | 01 | SV Halteplatte für Maxi-PLS Sammelschienen, BT: 375x543 mm, für VX (T: 600 mm) | SV Halteplatte für Maxi-PLS Sammelschienen, Breite x Tiefe: 375x543 mm, für VX (T: 600 mm) |  | SV Retaining plate, for Maxi-PLS busbar, WD: 375x543 mm, for VX (D: 600 mm) | 2 | PU | PK | 0 |  | 2.88 | 8.14 |  | 0 | 0 | 0 | 4028177936249 | DE | 39269097 | EC001900 | 410 | https://www.rittal.com/at-de/part/9683200
9682192 | VX | B | 22 | 11 | 01 | SV Teiltür für VX, BH: 800x1200 mm | SV Teiltür für VX, Breite x Höhe: 800x1200 mm | VX Partial door, WH: 800x1200 mm | VX Partial door, WH: 800x1200 mm sheet steel | 1 | EA | PCE | 0 |  | 21.4 | 67.155 |  | 800 | 1200 | 0 | 4028177929135 | ES | 94039010 | EC000747 | 926 | https://www.rittal.com/at-de/part/9682192
9682194 | VX | B | 22 | 11 | 01 | SV Teiltür für VX, BH: 800x1400 mm | SV Teiltür für VX, Breite x Höhe: 800x1400 mm | VX Partial door, WH: 800x1400 mm | VX Partial door, WH: 800x1400 mm sheet steel | 1 | EA | PCE | 0 |  | 24.66 | 74.141 |  | 800 | 1400 | 0 | 4028177928794 | ES | 94039010 | EC000747 | 926 | https://www.rittal.com/at-de/part/9682194
9682196 | VX | B | 22 | 11 | 01 | SV Teiltür für VX, BH: 800x1600 mm | SV Teiltür für VX, Breite x Höhe: 800x1600 mm | VX Partial door, WH: 800x1600 mm | VX Partial door, WH: 800x1600 mm sheet steel | 1 | EA | PCE | 0 |  | 28 | 74.8 |  | 800 | 1600 | 0 | 4028177929050 | ES | 94039010 | EC000747 | 926 | https://www.rittal.com/at-de/part/9682196
9682198 | VX | B | 22 | 11 | 01 | SV Teiltür für VX, BH: 800x1800 mm | SV Teiltür für VX, Breite x Höhe: 800x1800 mm | VX Partial door, WH: 800x1800 mm | VX Partial door, WH: 800x1800 mm sheet steel | 1 | EA | PCE | 0 |  | 31 | 92.64 |  | 800 | 1800 | 0 | 4028177928763 | ES | 94039010 | EC000747 | 926 | https://www.rittal.com/at-de/part/9682198
9682314 | VX | B | 22 | 11 | 01 | SV Frontblende für VX, oben, IP 54, BH: 400x100 mm | SV Frontblende für VX, oben, IP 54, Breite x Höhe: 400x100 mm | VX Front trim panel, top, IP 54, WH: 400x100 mm | VX Front trim panel, top, IP 54, WH: 400x100 mm sheet steel | 1 | EA | PCE | 0 |  | 1.01 | 5.364 |  | 400 | 100 | 0 | 4028177929630 | ES | 94039010 | EC000456 | 927 | https://www.rittal.com/at-de/part/9682314
9682316 | VX | B | 22 | 11 | 01 | SV Frontblende für VX, oben, IP 54, BH: 600x100 mm | SV Frontblende für VX, oben, IP 54, Breite x Höhe: 600x100 mm | VX Front trim panel, top, IP 54, WH: 600x100 mm | VX Front trim panel, top, IP 54, WH: 600x100 mm sheet steel | 1 | EA | PCE | 0 |  | 1.42 | 8.742 |  | 600 | 100 | 0 | 4028177929623 | ES | 94039010 | EC000456 | 927 | https://www.rittal.com/at-de/part/9682316
9682318 | VX | B | 22 | 11 | 01 | SV Frontblende für VX, oben, IP 54, BH: 800x100 mm | SV Frontblende für VX, oben, IP 54, Breite x Höhe: 800x100 mm | VX Front trim panel, top, IP 54, WH: 800x100 mm | VX Front trim panel, top, IP 54, WH: 800x100 mm sheet steel | 1 | EA | PCE | 0 |  | 1.86 | 9.9 |  | 800 | 100 | 0 | 4028177929654 | ES | 94039010 | EC000456 | 927 | https://www.rittal.com/at-de/part/9682318
9682320 | VX | B | 22 | 11 | 01 | SV Frontblende für VX, oben, BH: 1000x300 mm | SV Frontblende für VX, oben, Breite x Höhe: 1000x300 mm | VX Front trim panel, top, IP 54, WH: 1000x300 mm | VX Front trim panel, top, IP 54, WH: 1000x300 mm sheet steel | 1 | EA | PCE | 0 |  | 4.8 | 23.887 |  | 1000 | 300 | 0 | 4028177929685 | ES | 94039010 | EC000456 | 927 | https://www.rittal.com/at-de/part/9682320
9682322 | VX | B | 22 | 11 | 01 | SV Frontblende für VX, oben, BH: 1200x300 mm | SV Frontblende für VX, oben, Breite x Höhe: 1200x300 mm | VX Front trim panel, top, IP 54, WH: 1200x300 mm | VX Front trim panel, top, IP 54, WH: 1200x300 mm sheet steel | 1 | EA | PCE | 0 |  | 5.96 | 31.476 |  | 1200 | 300 | 0 | 4028177929692 | ES | 94039010 | EC000456 | 927 | https://www.rittal.com/at-de/part/9682322
9682187 | VX | B | 22 | 11 | 01 | SV Teiltür für VX, BH: 800x600 mm, mit Sichtscheibe | SV Teiltür für VX, Breite x Höhe: 800x600 mm, mit Sichtscheibe | VX Partial door, WH: 800x600 mm, with viewing window | VX Partial door, WH: 800x600 mm, with viewing window sheet steel | 1 | EA | PCE | 0 |  | 10.02 | 32.923 |  | 800 | 600 | 0 | 4028177928756 | ES | 94039010 | EC000747 | 926 | https://www.rittal.com/at-de/part/9682187
9683628 |  | B | 22 | 11 | 01 | SV Teilmontageplatte, BH: 1102x793 mm, geschlossen, für VX (B: 1200 mm) | SV Teilmontageplatte, Breite x Höhe: 1102x793 mm, geschlossen, für VX (B: 1200 mm) |  | SV Partial mounting plate, WH: 1102x793 mm, solid, for VX (W: 1200 mm) | 1 | EA | PCE | 0 |  | 17.98 | 48 |  | 0 | 0 | 0 | 4028177935112 | DE | 94039010 | EC001900 | 413 | https://www.rittal.com/at-de/part/9683628
9683506 |  | B | 22 | 11 | 01 | SV Kunststoff-Flanschplatte für Funktionsraumteiler (B: 600 mm) | SV Kunststoff-Flanschplatte für Funktionsraumteiler (Breite: 600 mm) |  |  | 2 | PU | PK | 0 |  | 0.527 | 0.563 |  | 0 | 0 | 0 | 4028177937703 | DE | 39269097 | EC000211 | 412 | https://www.rittal.com/at-de/part/9683506
9683508 |  | B | 22 | 11 | 01 | SV Kunststoff-Flanschplatte für Funktionsraumteiler (B: 800 mm) | SV Kunststoff-Flanschplatte für Funktionsraumteiler (Breite: 800 mm) |  |  | 2 | PU | PK | 0 |  | 0.75 | 2.1 |  | 0 | 0 | 0 | 4028177937710 | DE | 39269097 | EC000211 | 412 | https://www.rittal.com/at-de/part/9683508
9683561 |  | B | 22 | 11 | 01 | SV Teilmontageplatte, BH: 502x143 mm, mit Durchführung, für VX (B: 600 mm) | SV Teilmontageplatte, Breite x Höhe: 502x143 mm, mit Durchführung, für VX (B: 600 mm) |  | SV Partial mounting plate, WH: 502x143 mm, with duct, for VX (W: 600 mm) | 1 | EA | PCE | 0 |  | 1.86 | 3.863 |  | 0 | 0 | 0 | 4028177935204 | DE | 94039010 | EC001900 | 413 | https://www.rittal.com/at-de/part/9683561
9683562 |  | B | 22 | 11 | 01 | SV Teilmontageplatte, BH: 502x193 mm, mit Durchführung, für VX (B: 600 mm) | SV Teilmontageplatte, Breite x Höhe: 502x193 mm, mit Durchführung, für VX (B: 600 mm) |  | SV Partial mounting plate, WH: 502x193 mm, with duct, for VX (W: 600 mm) | 1 | EA | PCE | 0 |  | 2.46 | 5.4 |  | 0 | 0 | 0 | 4028177935372 | DE | 94039010 | EC001900 | 413 | https://www.rittal.com/at-de/part/9683562
9683563 |  | B | 22 | 11 | 01 | SV Teilmontageplatte, BH: 502x293 mm, mit Durchführung, für VX (B: 600 mm) | SV Teilmontageplatte, Breite x Höhe: 502x293 mm, mit Durchführung, für VX (B: 600 mm) |  | SV Partial mounting plate, WH: 502x293 mm, with duct, for VX (W: 600 mm) | 1 | EA | PCE | 0 |  | 3.52 | 7.315 |  | 0 | 0 | 0 | 4028177935235 | DE | 94039010 | EC001900 | 413 | https://www.rittal.com/at-de/part/9683563
9683564 |  | B | 22 | 11 | 01 | SV Teilmontageplatte, BH: 502x393 mm, mit Durchführung, für VX (B: 600 mm) | SV Teilmontageplatte, Breite x Höhe: 502x393 mm, mit Durchführung, für VX (B: 600 mm) |  | SV Partial mounting plate, WH: 502x393 mm, with duct, for VX (W: 600 mm) | 1 | EA | PCE | 0 |  | 4.7 | 10.8 |  | 0 | 0 | 0 | 4028177935075 | DE | 94039010 | EC001900 | 413 | https://www.rittal.com/at-de/part/9683564
9683604 |  | B | 22 | 11 | 01 | SV Teilmontageplatte, BH: 902x393 mm, geschlossen, für VX (B: 1000 mm) | SV Teilmontageplatte, Breite x Höhe: 902x393 mm, geschlossen, für VX (B: 1000 mm) |  | SV Partial mounting plate, WH: 902x393 mm, solid, for VX (W: 1000 mm) | 1 | EA | PCE | 0 |  | 8 | 30.69 |  | 0 | 0 | 0 | 4028177935044 | DE | 94039010 | EC001900 | 413 | https://www.rittal.com/at-de/part/9683604
9683606 |  | B | 22 | 11 | 01 | SV Teilmontageplatte, BH: 902x593 mm, geschlossen, für VX (B: 1000 mm) | SV Teilmontageplatte, Breite x Höhe: 902x593 mm, geschlossen, für VX (B: 1000 mm) |  | SV Partial mounting plate, WH: 902x593 mm, solid, for VX (W: 1000 mm) | 1 | EA | PCE | 0 |  | 11.5 | 34.221 |  | 0 | 0 | 0 | 4028177935242 | DE | 94039010 | EC001900 | 413 | https://www.rittal.com/at-de/part/9683606
9683608 |  | B | 22 | 11 | 01 | SV Teilmontageplatte, BH: 902x793 mm, geschlossen, für VX (B: 1000 mm) | SV Teilmontageplatte, Breite x Höhe: 902x793 mm, geschlossen, für VX (B: 1000 mm) |  | SV Partial mounting plate, WH: 902x793 mm, solid, for VX (W: 1000 mm) | 1 | EA | PCE | 0 |  | 12.76 | 40 |  | 0 | 0 | 0 | 4028177935310 | DE | 94039010 | EC001900 | 413 | https://www.rittal.com/at-de/part/9683608
9683038 |  | B | 22 | 11 | 01 | SV Funktionsraum-Seitenwand, HT: 1931x738 mm, für VX (HT: 2200x800 mm) | SV Funktionsraum-Seitenwand, Höhe x Tiefe: 1931x738 mm, für VX (Höhe x Tiefe: 2200x800 mm) |  | SV Compartment side panel, HD: 1931x738 mm, for VX (HD: 2200x800 mm) | 2 | PU | PK | 0 |  | 17.25 | 0 |  | 0 | 0 | 0 | 4028177936478 | DE | 73269098 | EC002525 | 410 | https://www.rittal.com/at-de/part/9683038
9683626 |  | B | 22 | 11 | 01 | SV Teilmontageplatte, BH: 1102x593 mm, geschlossen, für VX (B: 1200 mm) | SV Teilmontageplatte, Breite x Höhe: 1102x593 mm, geschlossen, für VX (B: 1200 mm) |  | SV Partial mounting plate, WH: 1102x593 mm, solid, for VX (W: 1200 mm) | 1 | EA | PCE | 0 |  | 13.46 | 37.29 |  | 0 | 0 | 0 | 4028177935341 | DE | 94039010 | EC001900 | 413 | https://www.rittal.com/at-de/part/9683626
9683488 |  | B | 22 | 11 | 01 | SV Funktionsraumteiler, BT: 711x780 mm, für VX (BT: 800x800 mm) | SV Funktionsraumteiler, Breite x Tiefe: 711x780 mm, für VX (Breite x Tiefe: 800x800 mm) |  | SV Compartment divider, WD: 711x780 mm, for VX (WD: 800x800 mm) | 2 | PU | PK | 0 |  | 4.61 | 34.821 |  | 0 | 0 | 0 | 4028177936348 | DE | 73269098 | EC002525 | 411 | https://www.rittal.com/at-de/part/9683488
9683642 |  | B | 22 | 11 | 01 | SV Teilmontageplatte, BH: 302x193 mm, geschlossen, für VX (B: 400 mm) | SV Teilmontageplatte, Breite x Höhe: 302x193 mm, geschlossen, für VX (B: 400 mm) |  | SV Partial mounting plate, WH: 302x193 mm, solid, for VX (W: 400 mm) | 1 | EA | PCE | 0 |  | 1.9 | 3.709 |  | 0 | 0 | 0 | 4028177935365 | DE | 73269098 | EC001900 | 413 | https://www.rittal.com/at-de/part/9683642
9683643 |  | B | 22 | 11 | 01 | SV Teilmontageplatte, BH: 302x293 mm, geschlossen, für VX (B: 400 mm) | SV Teilmontageplatte, Breite x Höhe: 302x293 mm, geschlossen, für VX (B: 400 mm) |  | SV Partial mounting plate, WH: 302x293 mm, solid, for VX (W: 400 mm) | 1 | EA | PCE | 0 |  | 2.82 | 5.797 |  | 0 | 0 | 0 | 4028177935082 | DE | 94039010 | EC001900 | 413 | https://www.rittal.com/at-de/part/9683643
9683644 |  | B | 22 | 11 | 01 | SV Teilmontageplatte, BH: 302x393 mm, geschlossen, für VX (B: 400 mm) | SV Teilmontageplatte, Breite x Höhe: 302x393 mm, geschlossen, für VX (B: 400 mm) |  | SV Partial mounting plate, WH: 302x393 mm, solid, for VX (W: 400 mm) | 1 | EA | PCE | 0 |  | 3.46 | 7.175 |  | 0 | 0 | 0 | 4028177935143 | DE | 94039010 | EC001900 | 413 | https://www.rittal.com/at-de/part/9683644
9683646 |  | B | 22 | 11 | 01 | SV Teilmontageplatte, BH: 302x593 mm, geschlossen, für VX (B: 400 mm) | SV Teilmontageplatte, Breite x Höhe: 302x593 mm, geschlossen, für VX (B: 400 mm) |  | SV Partial mounting plate, WH: 302x593 mm, solid, for VX (W: 400 mm) | 1 | EA | PCE | 0 |  | 5.28 | 14.4 |  | 0 | 0 | 0 | 4028177935228 | DE | 94039010 | EC001900 | 413 | https://www.rittal.com/at-de/part/9683646
9683648 |  | B | 22 | 11 | 01 | SV Teilmontageplatte, BH: 302x793 mm, geschlossen, für VX (B: 400 mm) | SV Teilmontageplatte, Breite x Höhe: 302x793 mm, geschlossen, für VX (B: 400 mm) |  | SV Partial mounting plate, WH: 302x793 mm, solid, for VX (W: 400 mm) | 1 | EA | PCE | 0 |  | 6.9 | 13.8 |  | 0 | 0 | 0 | 4028177935136 | DE | 73269098 | EC001900 | 413 | https://www.rittal.com/at-de/part/9683648
9683660 |  | B | 22 | 11 | 01 | SV Teilmontageplatte, BH: 502x993 mm, geschlossen, für VX (B: 600 mm) | SV Teilmontageplatte, Breite x Höhe: 502x993 mm, geschlossen, für VX (B: 600 mm) |  | SV Partial mounting plate, WH: 502x993 mm, solid, for VX (W: 600 mm) | 1 | EA | PCE | 0 |  | 12.04 | 27 |  | 0 | 0 | 0 | 4028177935303 | DE | 73269098 | EC001900 | 413 | https://www.rittal.com/at-de/part/9683660
9683661 |  | B | 22 | 11 | 01 | SV Teilmontageplatte, BH: 502x143 mm, geschlossen, für VX (B: 600 mm) | SV Teilmontageplatte, Breite x Höhe: 502x143 mm, geschlossen, für VX (B: 600 mm) |  | SV Partial mounting plate, WH: 502x143 mm, solid, for VX (W: 600 mm) | 1 | EA | PCE | 0 |  | 2.2 | 4.752 |  | 0 | 0 | 0 | 4028177935327 | DE | 73269098 | EC001900 | 413 | https://www.rittal.com/at-de/part/9683661
9683662 |  | B | 22 | 11 | 01 | SV Teilmontageplatte, BH: 502x193 mm, geschlossen, für VX (B: 600 mm) | SV Teilmontageplatte, Breite x Höhe: 502x193 mm, geschlossen, für VX (B: 600 mm) |  | SV Partial mounting plate, WH: 502x193 mm, solid, for VX (W: 600 mm) | 1 | EA | PCE | 0 |  | 2.7 | 6.237 |  | 0 | 0 | 0 | 4028177935334 | DE | 94039010 | EC001900 | 413 | https://www.rittal.com/at-de/part/9683662
9683663 |  | B | 22 | 11 | 01 | SV Teilmontageplatte, BH: 502x293 mm, geschlossen, für VX (B: 600 mm) | SV Teilmontageplatte, Breite x Höhe: 502x293 mm, geschlossen, für VX (B: 600 mm) |  | SV Partial mounting plate, WH: 502x293 mm, solid, for VX (W: 600 mm) | 1 | EA | PCE | 0 |  | 3.64 | 9.207 |  | 0 | 0 | 0 | 4028177935396 | DE | 94039010 | EC001900 | 413 | https://www.rittal.com/at-de/part/9683663
9683624 |  | B | 22 | 11 | 01 | SV Teilmontageplatte, BH: 1102x393 mm, geschlossen, für VX (B: 1200 mm) | SV Teilmontageplatte, Breite x Höhe: 1102x393 mm, geschlossen, für VX (B: 1200 mm) |  | SV Partial mounting plate, WH: 1102x393 mm, solid, for VX (W: 1200 mm) | 1 | EA | PCE | 0 |  | 9.14 | 23.085 |  | 0 | 0 | 0 | 4028177935280 | DE | 94039010 | EC001900 | 413 | https://www.rittal.com/at-de/part/9683624
9683426 |  | B | 22 | 11 | 01 | SV Funktionsraumteiler, BT: 1111x580 mm, für VX (BT: 1200x600 mm) | SV Funktionsraumteiler, Breite x Tiefe: 1111x580 mm, für VX (Breite x Tiefe: 1200x600 mm) |  | SV Compartment divider, WD: 1111x580 mm, for VX (WD: 1200x600 mm) | 2 | PU | PK | 0 |  | 5.62 | 0 |  | 0 | 0 | 0 | 4028177936447 | DE | 73269098 | EC002525 | 411 | https://www.rittal.com/at-de/part/9683426
9676819 | SV | B | 22 | 11 | 01 | Schraubverbindung für Flat-PLS, Schraube M10x190 | SV Schraubverbindung, M10x190 mm | SV Screw connection, M10x190 mm | SV Screw connection, M10x190 mm | 8 | PU | PK | 0 |  | 0.129 | 0.058 |  | 0 | 0 | 0 | 4028177626324 | DE | 73181900 | EC001900 | 400 | https://www.rittal.com/at-de/part/9676819 | 480PX_fri110331695.jpg
9683210 |  | B | 22 | 11 | 01 | SV Halteplatte für Maxi-PLS Sammelschienen, BT: 375x743 mm, für VX (T: 800 mm) | SV Halteplatte für Maxi-PLS Sammelschienen, Breite x Tiefe: 375x743 mm, für VX (T: 800 mm) |  | SV Retaining plate, for Maxi-PLS busbar, WD: 375x743 mm, for VX (D: 800 mm) | 2 | PU | PK | 0 |  | 3.89 | 11.1 |  | 0 | 0 | 0 | 4028177936126 | DE | 94039010 | EC001900 | 410 | https://www.rittal.com/at-de/part/9683210
9683304 |  | B | 22 | 11 | 01 | SV Leistungsschalter-Tragschiene ACB für VX (B: 400 mm) | SV Leistungsschalter-Tragschiene ACB für VX (Breite: 400 mm) |  |  | 2 | PU | PK | 0 |  | 1.09 | 0 |  | 0 | 0 | 0 | 4028177937543 | PL | 73269098 | EC001900 | 412 | https://www.rittal.com/at-de/part/9683304
9683306 |  | B | 22 | 11 | 01 | SV Leistungsschalter-Tragschiene ACB für VX (B: 600 mm) | SV Leistungsschalter-Tragschiene ACB für VX (Breite: 600 mm) |  |  | 2 | PU | PK | 0 |  | 1.39 | 1.86 |  | 0 | 0 | 0 | 4028177937482 | PL | 73269098 | EC001900 | 412 | https://www.rittal.com/at-de/part/9683306
9683308 |  | B | 22 | 11 | 01 | SV Leistungsschalter-Tragschiene ACB für VX (B: 800 mm) | SV Leistungsschalter-Tragschiene ACB für VX (Breite: 800 mm) |  |  | 2 | PU | PK | 0 |  | 2 | 0 |  | 0 | 0 | 0 | 4028177937499 | PL | 73269098 | EC001900 | 412 | https://www.rittal.com/at-de/part/9683308
9683310 |  | B | 22 | 11 | 01 | SV Leistungsschalter-Tragschiene ACB für VX (B: 1000 mm) | SV Leistungsschalter-Tragschiene ACB für VX (Breite: 1000 mm) |  |  | 2 | PU | PK | 0 |  | 2.451 | 0 |  | 0 | 0 | 0 | 4028177937536 | PL | 73269098 | EC001900 | 412 | https://www.rittal.com/at-de/part/9683310
9683312 |  | B | 22 | 11 | 01 | SV Leistungsschalter-Tragschiene ACB für VX (B: 1200 mm) | SV Leistungsschalter-Tragschiene ACB für VX (Breite: 1200 mm) |  |  | 2 | PU | PK | 0 |  | 2.88 | 0 |  | 0 | 0 | 0 | 4028177937550 | PL | 73269098 | EC001900 | 412 | https://www.rittal.com/at-de/part/9683312
9683326 |  | B | 22 | 11 | 01 | SV Montagewinkel ACB für VX (T: 600 mm) | SV Montagewinkel ACB für VX (Tiefe: 600 mm) |  |  | 2 | PU | PK | 0 |  | 1.84 | 0 |  | 0 | 0 | 0 | 4028177937512 | DE | 83024900 | EC001900 | 412 | https://www.rittal.com/at-de/part/9683326
9683328 |  | B | 22 | 11 | 01 | SV Montagewinkel ACB für VX (T: 800 mm) | SV Montagewinkel ACB für VX (Tiefe: 800 mm) |  |  | 2 | PU | PK | 0 |  | 2.49 | 0 |  | 0 | 0 | 0 | 4028177937505 | DE | 83024900 | EC001900 | 412 | https://www.rittal.com/at-de/part/9683328
9683504 |  | B | 22 | 11 | 01 | SV Kunststoff-Flanschplatte für Funktionsraumteiler (B: 400 mm) | SV Kunststoff-Flanschplatte für Funktionsraumteiler (Breite: 400 mm) |  |  | 2 | PU | PK | 0 |  | 0.304 | 0.318 |  | 0 | 0 | 0 | 4028177937734 | DE | 39269097 | EC000211 | 412 | https://www.rittal.com/at-de/part/9683504
9683408 |  | B | 22 | 11 | 01 | SV Funktionsraumteiler, BT: 911x780 mm, für VX (BT: 1000x800 mm) | SV Funktionsraumteiler, Breite x Tiefe: 911x780 mm, für VX (Breite x Tiefe: 1000x800 mm) |  | SV Compartment divider, WD: 911x780 mm, for VX (WD: 1000x800 mm) | 2 | PU | PK | 0 |  | 5.82 | 43.2 |  | 0 | 0 | 0 | 4028177936454 | DE | 73269098 | EC002525 | 411 | https://www.rittal.com/at-de/part/9683408
9683500 |  | B | 22 | 11 | 01 | SV Kunststoff-Flanschplatte für Funktionsraumteiler (B: 1000 mm) | SV Kunststoff-Flanschplatte für Funktionsraumteiler (Breite: 1000 mm) |  |  | 2 | PU | PK | 0 |  | 0.92 | 2.7 |  | 0 | 0 | 0 | 4028177937727 | DE | 39269097 | EC000211 | 412 | https://www.rittal.com/at-de/part/9683500
9683428 |  | B | 22 | 11 | 01 | SV Funktionsraumteiler, BT: 1111x780 mm, für VX (BT: 1200x800 mm) | SV Funktionsraumteiler, Breite x Tiefe: 1111x780 mm, für VX (Breite x Tiefe: 1200x800 mm) |  | SV Compartment divider, WD: 1111x780 mm, for VX (WD: 1200x800 mm) | 2 | PU | PK | 0 |  | 6.86 | 53.763 |  | 0 | 0 | 0 | 4028177936430 | DE | 73269098 | EC002525 | 411 | https://www.rittal.com/at-de/part/9683428
9683444 |  | B | 22 | 11 | 01 | SV Funktionsraumteiler, BT: 311x380 mm, für VX (BT: 400x400 mm) | SV Funktionsraumteiler, Breite x Tiefe: 311x380 mm, für VX (Breite x Tiefe: 400x400 mm) |  | SV Compartment divider, WD: 311x380 mm, for VX (WD: 400x400 mm) | 2 | PU | PK | 0 |  | 1.75 | 8.4 |  | 0 | 0 | 0 | 4028177936423 | DE | 73269098 | EC002525 | 411 | https://www.rittal.com/at-de/part/9683444
9683446 |  | B | 22 | 11 | 01 | SV Funktionsraumteiler, BT: 311x580 mm, für VX (BT: 400x600 mm) | SV Funktionsraumteiler, Breite x Tiefe: 311x580 mm, für VX (Breite x Tiefe: 400x600 mm) |  | SV Compartment divider, WD: 311x580 mm, for VX (WD: 400x600 mm) | 2 | PU | PK | 0 |  | 1.98 | 0 |  | 0 | 0 | 0 | 4028177936416 | DE | 73269098 | EC002525 | 411 | https://www.rittal.com/at-de/part/9683446
9683448 |  | B | 22 | 11 | 01 | SV Funktionsraumteiler, BT: 311x780 mm, für VX (BT: 400x800 mm) | SV Funktionsraumteiler, Breite x Tiefe: 311x780 mm, für VX (Breite x Tiefe: 400x800 mm) |  | SV Compartment divider, WD: 311x780 mm, for VX (WD: 400x800 mm) | 2 | PU | PK | 0 |  | 2.37 | 6.045 |  | 0 | 0 | 0 | 4028177936409 | DE | 73269098 | EC002525 | 411 | https://www.rittal.com/at-de/part/9683448
9683464 |  | B | 22 | 11 | 01 | SV Funktionsraumteiler, BT: 511x380 mm, für VX (BT: 600x400 mm) | SV Funktionsraumteiler, Breite x Tiefe: 511x380 mm, für VX (Breite x Tiefe: 600x400 mm) |  | SV Compartment divider, WD: 511x380 mm, for VX (WD: 600x400 mm) | 2 | PU | PK | 0 |  | 2.31 | 12.324 |  | 0 | 0 | 0 | 4028177936393 | DE | 73269098 | EC002525 | 411 | https://www.rittal.com/at-de/part/9683464
9683466 |  | B | 22 | 11 | 01 | SV Funktionsraumteiler, BT: 511x580 mm, für VX (BT: 600x600 mm) | SV Funktionsraumteiler, Breite x Tiefe: 511x580 mm, für VX (Breite x Tiefe: 600x600 mm) |  | SV Compartment divider, WD: 511x580 mm, for VX (WD: 600x600 mm) | 2 | PU | PK | 0 |  | 2.91 | 0 |  | 0 | 0 | 0 | 4028177936386 | DE | 73269098 | EC002525 | 411 | https://www.rittal.com/at-de/part/9683466
9683468 |  | B | 22 | 11 | 01 | SV Funktionsraumteiler, BT: 511x780 mm, für VX (BT: 600x800 mm) | SV Funktionsraumteiler, Breite x Tiefe: 511x780 mm, für VX (Breite x Tiefe: 600x800 mm) |  | SV Compartment divider, WD: 511x780 mm, for VX (WD: 600x800 mm) | 2 | PU | PK | 0 |  | 3.3 | 0 |  | 0 | 0 | 0 | 4028177936379 | DE | 73269098 | EC002525 | 411 | https://www.rittal.com/at-de/part/9683468
9683484 |  | B | 22 | 11 | 01 | SV Funktionsraumteiler, BT: 711x380 mm, für VX (BT: 800x400 mm) | SV Funktionsraumteiler, Breite x Tiefe: 711x380 mm, für VX (Breite x Tiefe: 800x400 mm) |  | SV Compartment divider, WD: 711x380 mm, for VX (WD: 800x400 mm) | 2 | PU | PK | 0 |  | 3.13 | 18.59 |  | 0 | 0 | 0 | 4028177936362 | DE | 73269098 | EC002525 | 411 | https://www.rittal.com/at-de/part/9683484
9683486 |  | B | 22 | 11 | 01 | SV Funktionsraumteiler, BT: 711x580 mm, für VX (BT: 800x600 mm) | SV Funktionsraumteiler, Breite x Tiefe: 711x580 mm, für VX (Breite x Tiefe: 800x600 mm) |  | SV Compartment divider, WD: 711x580 mm, for VX (WD: 800x600 mm) | 2 | PU | PK | 0 |  | 3.84 | 26.28 |  | 0 | 0 | 0 | 4028177936355 | DE | 73269098 | EC002525 | 411 | https://www.rittal.com/at-de/part/9683486
9683040 |  | B | 22 | 11 | 01 | SV Kunststoff-Flanschplatte, BH: 152x48 mm, für Funktionsraum-Seitenwand (VX) | SV Kunststoff-Flanschplatte, Breite x Höhe: 152x48 mm, für Funktionsraum-Seitenwand (VX) |  | SV Plastic gland plate, WD: 152x48 mm, for compartment side panel (VX) | 10 | PU | PK | 0 |  | 0.045 | 0.03 |  | 0 | 0 | 0 | 4028177938977 | DE | 39269097 | EC000211 | 410 | https://www.rittal.com/at-de/part/9683040
9683406 |  | B | 22 | 11 | 01 | SV Funktionsraumteiler, BT: 911x580 mm, für VX (BT: 1000x600 mm) | SV Funktionsraumteiler, Breite x Tiefe: 911x580 mm, für VX (Breite x Tiefe: 1000x600 mm) |  | SV Compartment divider, WD: 911x580 mm, for VX (WD: 1000x600 mm) | 2 | PU | PK | 0 |  | 4.71 | 33.12 |  | 0 | 0 | 0 | 4028177936461 | DE | 73269098 | EC002525 | 411 | https://www.rittal.com/at-de/part/9683406
9672166 | SV | B | 22 | 11 | 01 | Teiltür für TS, BxH 600x600 mm | SV Teiltür, BH: 600x600 mm, für TS | SV Partial door, WH: 600x600 mm, for TS | SV Partial door, WH: 600x600 mm, for TS | 1 | EA | PCE | 0 |  | 7.46 | 19.49 |  | 0 | 0 | 0 | 4028177697720 | GB | 94039010 | EC000747 |  | https://www.rittal.com/at-de/part/9672166 | 480PX_fri100546595.jpg
9671204 | SV | B | 22 | 11 | 01 | Montagelochleiste für Teiltür, für Schrankbreite 400 mm | SV Montagelochleiste, L: 298 mm, für Teiltür BH: 400x150-800 mm | SV Perforated mounting strip, L: 298 mm, for partial door WH: 400x150-800 mm | SV Perforated mounting strip, L: 298 mm, for partial door WH: 400x150-800 mm | 10 | PU | PK | 0 |  | 0.089 | 0.028 |  | 250 | 160 | 47 | 4028177619616 | DE | 39269097 | EC000386 |  | https://www.rittal.com/at-de/part/9671204 | 480PX_fri100606695.jpg
9672146 | SV | B | 22 | 11 | 01 | Teiltür für TS, BxH 400x600 mm | SV Teiltür, BH: 400x600 mm, für TS | SV Partial door, WH: 400x600 mm, for TS | SV Partial door, WH: 400x600 mm, for TS | 1 | EA | PCE | 0 |  | 5.412 | 14.555 |  | 0 | 0 | 0 | 4028177697621 | GB | 94039010 | EC000747 |  | https://www.rittal.com/at-de/part/9672146 | 480PX_fri100546595.jpg
9672148 | SV | B | 22 | 11 | 01 | Teiltür für TS, BxH 400x800 mm | SV Teiltür, BH: 400x800 mm, für TS | SV Partial door, WH: 400x800 mm, for TS | SV Partial door, WH: 400x800 mm, for TS | 1 | EA | PCE | 0 |  | 6.99 | 11.34 |  | 0 | 0 | 0 | 4028177697638 | GB | 94039010 | EC000747 |  | https://www.rittal.com/at-de/part/9672148 | 480PX_fri100546595.jpg
9672150 | SV | B | 22 | 11 | 01 | Teiltür für TS, BxH 400x2000 mm | SV Teiltür, BH: 400x2000 mm, für TS | SV Partial door, WH: 400x2000 mm, for TS | SV Partial door, WH: 400x2000 mm, for TS | 1 | EA | PCE | 0 |  | 16.04 | 44.1 |  | 0 | 0 | 0 | 4028177697683 | GB | 94039010 | EC000747 |  | https://www.rittal.com/at-de/part/9672150 | 480PX_fri100546595.jpg
9672156 | SV | B | 22 | 11 | 01 | Teiltür für TS, BxH 400x1600 mm | SV Teiltür, BH: 400x1600 mm, für TS | SV Partial door, WH: 400x1600 mm, for TS | SV Partial door, WH: 400x1600 mm, for TS | 1 | EA | PCE | 0 |  | 13.2 | 34.85 |  | 0 | 0 | 0 | 4028177697652 | GB | 94039010 | EC000747 |  | https://www.rittal.com/at-de/part/9672156 | 480PX_fri100546595.jpg
9672158 | SV | B | 22 | 11 | 01 | Teiltür für TS, BxH 400x1800 mm | SV Teiltür, BH: 400x1800 mm, für TS | SV Partial door, WH: 400x1800 mm, for TS | SV Partial door, WH: 400x1800 mm, for TS | 1 | EA | PCE | 0 |  | 14.78 | 33.291 |  | 0 | 0 | 0 | 4028177697669 | GB | 94039010 | EC000747 |  | https://www.rittal.com/at-de/part/9672158 | 480PX_fri100546595.jpg
9672160 | SV | B | 22 | 11 | 01 | Teiltür für TS, BxH 600x1000 mm | SV Teiltür, BH: 600x1000 mm, für TS | SV Partial door, WH: 600x1000 mm, for TS | SV Partial door, WH: 600x1000 mm, for TS | 1 | EA | PCE | 0 |  | 13.976 | 33.855 |  | 0 | 0 | 0 | 4028177697744 | GB | 94039010 | EC000747 |  | https://www.rittal.com/at-de/part/9672160 | 480PX_fri100546595.jpg
9672161 | SV | B | 22 | 11 | 01 | Teiltür für TS, BxH 600x150 mm | SV Teiltür, BH: 600x150 mm, für TS | SV Partial door, WH: 600x150 mm, for TS | SV Partial door, WH: 600x150 mm, for TS | 1 | EA | PCE | 0 |  | 2.772 | 6.273 |  | 0 | 0 | 0 | 4028177697676 | GB | 94039010 | EC000747 |  | https://www.rittal.com/at-de/part/9672161 | 480PX_fri100546595.jpg
9672162 | SV | B | 22 | 11 | 01 | Teiltür für TS, BxH 600x200 mm | SV Teiltür, BH: 600x200 mm, für TS | SV Partial door, WH: 600x200 mm, for TS | SV Partial door, WH: 600x200 mm, for TS | 1 | EA | PCE | 0 |  | 3.333 | 7.32 |  | 0 | 0 | 0 | 4028177697690 | GB | 94039010 | EC000747 |  | https://www.rittal.com/at-de/part/9672162 | 480PX_fri100546595.jpg
9672143 | SV | B | 22 | 11 | 01 | Teiltür für TS, BxH 400x300 mm | SV Teiltür, BH: 400x300 mm, für TS | SV Partial door, WH: 400x300 mm, for TS | SV Partial door, WH: 400x300 mm, for TS | 1 | EA | PCE | 0 |  | 3 | 8.61 |  | 0 | 0 | 0 | 4028177697607 | GB | 94039010 | EC000747 |  | https://www.rittal.com/at-de/part/9672143 | 480PX_fri100546595.jpg
9672164 | SV | B | 22 | 11 | 01 | Teiltür für TS, BxH 600x400 mm | SV Teiltür, BH: 600x400 mm, für TS | SV Partial door, WH: 600x400 mm, for TS | SV Partial door, WH: 600x400 mm, for TS | 1 | EA | PCE | 0 |  | 5.492 | 12.3 |  | 0 | 0 | 0 | 4028177697713 | GB | 94039010 | EC000747 |  | https://www.rittal.com/at-de/part/9672164 | 480PX_fri100546595.jpg
9672142 | SV | B | 22 | 11 | 01 | Teiltür für TS, BxH 400x200 mm | SV Teiltür, BH: 400x200 mm, für TS | SV Partial door, WH: 400x200 mm, for TS | SV Partial door, WH: 400x200 mm, for TS | 1 | EA | PCE | 0 |  | 2.365 | 5.696 |  | 0 | 0 | 0 | 4028177697591 | GB | 94039010 | EC000747 |  | https://www.rittal.com/at-de/part/9672142 | 480PX_fri100546595.jpg
9672167 | SV | B | 22 | 11 | 01 | Teiltür für TS, BxH 600x600 mm, mit Sichtscheibe | SV Teiltür, BH: 600x600 mm, für TS, mit Sichtscheibe | SV Partial door, WH: 600x600 mm, for TS, with viewing window | SV Partial door, WH: 600x600 mm, for TS, with viewing window | 1 | EA | PCE | 0 |  | 6.64 | 18.693 |  | 0 | 0 | 0 | 4028177697881 | GB | 94039010 | EC000747 |  | https://www.rittal.com/at-de/part/9672167 | 480PX_fri100546695.jpg
9672168 | SV | B | 22 | 11 | 01 | Teiltür für TS, BxH 600x800 mm | SV Teiltür, BH: 600x800 mm, für TS | SV Partial door, WH: 600x800 mm, for TS | SV Partial door, WH: 600x800 mm, for TS | 1 | EA | PCE | 0 |  | 9.562 | 22.444 |  | 0 | 0 | 0 | 4028177697737 | GB | 94039010 | EC000747 |  | https://www.rittal.com/at-de/part/9672168 | 480PX_fri100546595.jpg
9672169 | SV | B | 22 | 11 | 01 | Teiltür für TS, BxH 600x800 mm, mit Sichtscheibe | SV Teiltür, BH: 600x800 mm, für TS, mit Sichtscheibe | SV Partial door, WH: 600x800 mm, for TS, with viewing window | SV Partial door, WH: 600x800 mm, for TS, with viewing window | 1 | EA | PCE | 0 |  | 8.3 | 25.25 |  | 0 | 0 | 0 | 4028177697898 | GB | 94039010 | EC000747 |  | https://www.rittal.com/at-de/part/9672169 | 480PX_fri100546695.jpg
9672170 | SV | B | 22 | 11 | 01 | Teiltür für TS, BxH 600x2000 mm | SV Teiltür, BH: 600x2000 mm, für TS | SV Partial door, WH: 600x2000 mm, for TS | SV Partial door, WH: 600x2000 mm, for TS | 1 | EA | PCE | 0 |  | 27 | 64.575 |  | 0 | 0 | 0 | 4028177697775 | GB | 94039010 | EC000747 |  | https://www.rittal.com/at-de/part/9672170 | 480PX_fri100546595.jpg
9672176 | SV | B | 22 | 11 | 01 | Teiltür für TS, BxH 600x1600 mm | SV Teiltür, BH: 600x1600 mm, für TS | SV Partial door, WH: 600x1600 mm, for TS | SV Partial door, WH: 600x1600 mm, for TS | 1 | EA | PCE | 0 |  | 22 | 52.583 |  | 0 | 0 | 0 | 4028177697751 | GB | 94039010 | EC000747 |  | https://www.rittal.com/at-de/part/9672176 | 480PX_fri100546595.jpg
9672178 | SV | B | 22 | 11 | 01 | Teiltür für TS, BxH 600x1800 mm | SV Teiltür, BH: 600x1800 mm, für TS | SV Partial door, WH: 600x1800 mm, for TS | SV Partial door, WH: 600x1800 mm, for TS | 1 | EA | PCE | 0 |  | 24.3 | 58.9 |  | 0 | 0 | 0 | 4028177697768 | GB | 94039010 | EC000747 |  | https://www.rittal.com/at-de/part/9672178 | 480PX_fri100546595.jpg
9672180 | SV | B | 22 | 11 | 01 | Teiltür für TS, BxH 800x1000 mm | SV Teiltür, BH: 800x1000 mm, für TS | SV Partial door, WH: 800x1000 mm, for TS | SV Partial door, WH: 800x1000 mm, for TS | 1 | EA | PCE | 0 |  | 17.9 | 45.233 |  | 0 | 0 | 0 | 4028177697843 | GB | 94039010 | EC000747 |  | https://www.rittal.com/at-de/part/9672180 | 480PX_fri100546595.jpg
9672181 | SV | B | 22 | 11 | 01 | Teiltür für TS, BxH 800x150 mm | SV Teiltür, BH: 800x150 mm, für TS | SV Partial door, WH: 800x150 mm, for TS | SV Partial door, WH: 800x150 mm, for TS | 1 | EA | PCE | 0 |  | 3.578 | 8.313 |  | 0 | 0 | 0 | 4028177697782 | GB | 94039010 | EC000747 |  | https://www.rittal.com/at-de/part/9672181 | 480PX_fri100546595.jpg
9672182 | SV | B | 22 | 11 | 01 | Teiltür für TS, BxH 800x200 mm | SV Teiltür, BH: 800x200 mm, für TS | SV Partial door, WH: 800x200 mm, for TS | SV Partial door, WH: 800x200 mm, for TS | 1 | EA | PCE | 0 |  | 4.282 | 9.943 |  | 0 | 0 | 0 | 4028177697799 | GB | 94039010 | EC000747 |  | https://www.rittal.com/at-de/part/9672182 | 480PX_fri100546595.jpg
9672163 | SV | B | 22 | 11 | 01 | Teiltür für TS, BxH 600x300 mm | SV Teiltür, BH: 600x300 mm, für TS | SV Partial door, WH: 600x300 mm, for TS | SV Partial door, WH: 600x300 mm, for TS | 1 | EA | PCE | 0 |  | 4.39 | 8.647 |  | 0 | 0 | 0 | 4028177697706 | GB | 94039010 | EC000747 |  | https://www.rittal.com/at-de/part/9672163 | 480PX_fri100546595.jpg
9671646 | SV | B | 22 | 11 | 01 | Dachblech IP55, BxT 400x600 mm, geschlossen | SV Dachblech, BT: 400x600 mm, IP 55, für TS | SV Roof plate, WD: 400x600 mm, IP 55, for TS | SV Roof plate, WD: 400x600 mm, IP 55, for TS | 1 | EA | PCE | 0 |  | 3.437 | 13.943 |  | 400 | 0 | 600 | 4028177544260 | CZ | 94039010 | EC000744 |  | https://www.rittal.com/at-de/part/9671646
9676832 | SV | B | 22 | 11 | 01 | Kralle mit Einpressmutter M10 für Flat-PLS | SV Kralle, mit Einpressmutter M10, (Flat-PLS) | SV Claw, with threaded insert M10, (Flat-PLS) | SV Claw, with threaded insert M10, (Flat-PLS) | 8 | PU | PK | 0 |  | 0.032 | 0.02 |  | 0 | 0 | 0 | 4028177625907 | CN | 73269098 | EC001900 | 398 | https://www.rittal.com/at-de/part/9676832 | 480PX_fri110331795.jpg
9671208 | SV | B | 22 | 11 | 01 | Montagelochleiste für Teiltür, für Schrankbreite 800 mm | SV Montagelochleiste, L: 698 mm, für Teiltür BH: 800x150-800 mm | SV Perforated mounting strip, L: 698 mm, for partial door WH: 800x150-800 mm | SV Perforated mounting strip, L: 698 mm, for partial door WH: 800x150-800 mm | 10 | PU | PK | 0 |  | 0.202 | 1.8 |  | 250 | 160 | 47 | 4028177619630 | DE | 39269097 | EC000386 |  | https://www.rittal.com/at-de/part/9671208 | 480PX_fri100606695.jpg
9671366 | SV | B | 22 | 11 | 01 | Dachblech IP4X, BxT 600x600 mm | SV Dachblech, BT: 600x600 mm, IP 4X, für TS | SV Roof plate, WD: 600x600 mm, IP 4X, for TS | SV Roof plate, WD: 600x600 mm, IP 4X, for TS | 1 | EA | PCE | 0 |  | 3.92 | 17.226 |  | 600 | 0 | 600 | 4028177697225 | CZ | 94039010 | EC000744 |  | https://www.rittal.com/at-de/part/9671366 | 480PX_fri131300895.jpg
9671384 | SV | B | 22 | 11 | 01 | Dachblech IP4X, BxT 400x800 mm | SV Dachblech, BT: 400x800 mm, IP 4X, für TS | SV Roof plate, WD: 400x800 mm, IP 4X, for TS | SV Roof plate, WD: 400x800 mm, IP 4X, for TS | 1 | EA | PCE | 0 |  | 3.9 | 19.608 |  | 400 | 0 | 800 | 4028177697249 | CZ | 94039010 | EC000744 |  | https://www.rittal.com/at-de/part/9671384 | 480PX_fri131300895.jpg
9671386 | SV | B | 22 | 11 | 01 | Dachblech IP4X, BxT 600x800 mm | SV Dachblech, BT: 600x800 mm, IP 4X, für TS | SV Roof plate, WD: 600x800 mm, IP 4X, for TS | SV Roof plate, WD: 600x800 mm, IP 4X, for TS | 1 | EA | PCE | 0 |  | 4.9 | 30.09 |  | 600 | 0 | 800 | 4028177697256 | CZ | 94039010 | EC000744 |  | https://www.rittal.com/at-de/part/9671386 | 480PX_fri131300895.jpg
9671388 | SV | B | 22 | 11 | 01 | Dachblech IP4X, BxT 800x800 mm | SV Dachblech, BT: 800x800 mm, IP 4X, für TS | SV Roof plate, WD: 800x800 mm, IP 4X, for TS | SV Roof plate, WD: 800x800 mm, IP 4X, for TS | 1 | EA | PCE | 0 |  | 6 | 39.78 |  | 800 | 0 | 800 | 4028177697263 | CZ | 94039010 | EC000744 |  | https://www.rittal.com/at-de/part/9671388 | 480PX_fri131300895.jpg
9671546 | SV | B | 22 | 11 | 01 | Dachblech für Kabeleinführungsflansche, BxT 400x600 mm (3 Flansche) | SV Dachblech, BT: 400x600 mm, für TS, für Kabeleinführungsflansch | SV Roof plate, WD: 400x600 mm, for TS, for cable entry gland | SV Roof plate, WD: 400x600 mm, for TS, for cable entry gland | 1 | EA | PCE | 0 |  | 2.4 | 10.789 |  | 400 | 0 | 600 | 4028177544284 | CZ | 94039010 | EC000744 |  | https://www.rittal.com/at-de/part/9671546
9671568 | SV | B | 22 | 11 | 01 | Dachblech für Kabeleinführungsflansche, BxT 600x800 mm (8 Flansche) | SV Dachblech, BT: 600x800 mm, für TS, für Kabeleinführungsflansch | SV Roof plate, WD: 600x800 mm, for TS, for cable entry gland | SV Roof plate, WD: 600x800 mm, for TS, for cable entry gland | 1 | EA | PCE | 0 |  | 3.76 | 30.186 |  | 600 | 0 | 800 | 4028177573581 | CZ | 94039010 | EC000744 |  | https://www.rittal.com/at-de/part/9671568
9672144 | SV | B | 22 | 11 | 01 | Teiltür für TS, BxH 400x400 mm | SV Teiltür, BH: 400x400 mm, für TS | SV Partial door, WH: 400x400 mm, for TS | SV Partial door, WH: 400x400 mm, for TS | 1 | EA | PCE | 0 |  | 3.837 | 8.2 |  | 0 | 0 | 0 | 4028177697614 | GB | 94039010 | EC000747 |  | https://www.rittal.com/at-de/part/9672144 | 480PX_fri100546595.jpg
9671588 | SV | B | 22 | 11 | 01 | Dachblech für Kabeleinführungsflansche, BxT 800x800 mm (8 Flansche) | SV Dachblech, BT: 800x800 mm, für TS, für Kabeleinführungsflansch | SV Roof plate, WD: 800x800 mm, for TS, for cable entry gland | SV Roof plate, WD: 800x800 mm, for TS, for cable entry gland | 1 | EA | PCE | 0 |  | 6.4 | 33.131 |  | 800 | 0 | 800 | 4028177573604 | CZ | 94039010 | EC000744 |  | https://www.rittal.com/at-de/part/9671588
9672186 | SV | B | 22 | 11 | 01 | Teiltür für TS, BxH 800x600 mm | SV Teiltür, BH: 800x600 mm, für TS | SV Partial door, WH: 800x600 mm, for TS | SV Partial door, WH: 800x600 mm, for TS | 1 | EA | PCE | 0 |  | 9.762 | 22.983 |  | 0 | 0 | 0 | 4028177697829 | GB | 94039010 | EC000747 |  | https://www.rittal.com/at-de/part/9672186 | 480PX_fri100546595.jpg
9671648 | SV | B | 22 | 11 | 01 | Dachblech IP55, BxT 400x800 mm, geschlossen | SV Dachblech, BT: 400x800 mm, IP 55, für TS | SV Roof plate, WD: 400x800 mm, IP 55, for TS | SV Roof plate, WD: 400x800 mm, IP 55, for TS | 1 | EA | PCE | 0 |  | 4.8 | 16.15 |  | 400 | 0 | 800 | 4028177573628 | CZ | 94039010 | EC000744 |  | https://www.rittal.com/at-de/part/9671648
9671666 | SV | B | 22 | 11 | 01 | Dachblech IP55, BxT 600x600 mm, geschlossen | SV Dachblech, BT: 600x600 mm, IP 55, für TS | SV Roof plate, WD: 600x600 mm, IP 55, for TS | SV Roof plate, WD: 600x600 mm, IP 55, for TS | 1 | EA | PCE | 0 |  | 5.005 | 15.08 |  | 600 | 0 | 600 | 4028177544253 | CZ | 94039010 | EC000744 |  | https://www.rittal.com/at-de/part/9671666
9671668 | SV | B | 22 | 11 | 01 | Dachblech IP55, BxT 600x800 mm, geschlossen | SV Dachblech, BT: 600x800 mm, IP 55, für TS | SV Roof plate, WD: 600x800 mm, IP 55, for TS | SV Roof plate, WD: 600x800 mm, IP 55, for TS | 1 | EA | PCE | 0 |  | 6.66 | 19.55 |  | 600 | 0 | 800 | 4028177573635 | CZ | 94039010 | EC000744 |  | https://www.rittal.com/at-de/part/9671668
9671686 | SV | B | 22 | 11 | 01 | Dachblech IP55, BxT 800x600 mm, geschlossen | SV Dachblech, BT: 800x600 mm, IP 55, für TS | SV Roof plate, WD: 800x600 mm, IP 55, for TS | SV Roof plate, WD: 800x600 mm, IP 55, for TS | 1 | EA | PCE | 0 |  | 6.672 | 22.185 |  | 800 | 0 | 600 | 4028177544246 | CZ | 94039010 | EC000744 |  | https://www.rittal.com/at-de/part/9671686
9671688 | SV | B | 22 | 11 | 01 | Dachblech IP55, BxT 800x800 mm, geschlossen | SV Dachblech, BT: 800x800 mm, IP 55, für TS | SV Roof plate, WD: 800x800 mm, IP 55, for TS | SV Roof plate, WD: 800x800 mm, IP 55, for TS | 1 | EA | PCE | 0 |  | 8.98 | 26.676 |  | 800 | 0 | 800 | 4028177573642 | CZ | 94039010 | EC000744 |  | https://www.rittal.com/at-de/part/9671688
9671846 | SV | B | 22 | 11 | 01 | Dachblech IP2X, BxT 400x600 mm, mit Belüftungsöffnung | SV Dachblech, BT: 400x600 mm, für TS, H: 72 mm, mit Belüftungsöffnung | SV Roof plate, WD: 400x600 mm, for TS, H: 72 mm, with ventilation hole | SV Roof plate, WD: 400x600 mm, for TS, H: 72 mm, with ventilation hole | 1 | EA | PCE | 0 |  | 4.648 | 20.709 |  | 400 | 0 | 600 | 4028177665415 | CZ | 94039010 | EC000744 |  | https://www.rittal.com/at-de/part/9671846 | 480PX_fri100510195.jpg
9671848 | SV | B | 22 | 11 | 01 | Dachblech IP2X, BxT 400x800 mm, mit Belüftungsöffnung | SV Dachblech, BT: 400x800 mm, für TS, H: 72 mm, mit Belüftungsöffnung | SV Roof plate, WD: 400x800 mm, for TS, H: 72 mm, with ventilation hole | SV Roof plate, WD: 400x800 mm, for TS, H: 72 mm, with ventilation hole | 1 | EA | PCE | 0 |  | 6 | 14.157 |  | 400 | 0 | 800 | 4028177665422 | CZ | 94039010 | EC000744 |  | https://www.rittal.com/at-de/part/9671848 | 480PX_fri100510195.jpg
9672140 | SV | B | 22 | 11 | 01 | Teiltür für TS, BxH 400x1000 mm | SV Teiltür, BH: 400x1000 mm, für TS | SV Partial door, WH: 400x1000 mm, for TS | SV Partial door, WH: 400x1000 mm, for TS | 1 | EA | PCE | 0 |  | 8.42 | 20.48 |  | 0 | 0 | 0 | 4028177697645 | GB | 94039010 | EC000747 |  | https://www.rittal.com/at-de/part/9672140 | 480PX_fri100546595.jpg
9672141 | SV | B | 22 | 11 | 01 | Teiltür für TS, BxH 400x150 mm | SV Teiltür, BH: 400x150 mm, für TS | SV Partial door, WH: 400x150 mm, for TS | SV Partial door, WH: 400x150 mm, for TS | 1 | EA | PCE | 0 |  | 2.1 | 4.914 |  | 0 | 0 | 0 | 4028177697584 | GB | 94039010 | EC000747 |  | https://www.rittal.com/at-de/part/9672141 | 480PX_fri100546595.jpg
9671586 | SV | B | 22 | 11 | 01 | Dachblech für Kabeleinführungsflansche, BxT 800x600 mm (8 Flansche) | SV Dachblech, BT: 800x600 mm, für TS, für Kabeleinführungsflansch | SV Roof plate, WD: 800x600 mm, for TS, for cable entry gland | SV Roof plate, WD: 800x600 mm, for TS, for cable entry gland | 1 | EA | PCE | 0 |  | 4 | 24.795 |  | 800 | 0 | 600 | 4028177573598 | CZ | 94039010 | EC000744 |  | https://www.rittal.com/at-de/part/9671586
9673062 | SV | B | 22 | 11 | 01 | Funktionsraum-Seitenwandmodul H=200 mm, für T=600 mm | SV Funktionsraum-Seitenwandmodul, H: 200 mm, für T: 600 mm | SV Compartment side panel module, H: 200 mm, for D: 600 mm | SV Compartment side panel module, H: 200 mm, for D: 600 mm | 6 | PU | PK | 0 |  | 1.193 | 0.564 |  | 0 | 200 | 600 | 4028177543393 | DE | 73269098 | EC002525 |  | https://www.rittal.com/at-de/part/9673062 | 480PX_fri100600995.jpg
9673008 | SV | B | 22 | 11 | 01 | Leistungsschalter-Tragschiene L=751 mm, für Schrankbreite 800 mm | SV Leistungsschalter-Tragschiene, L: 751 mm, für TS (B: 800 mm) | SV Air circuit-breaker support rail, L: 751 mm, for TS (W: 800 mm) | SV Air circuit-breaker support rail, L: 751 mm, for TS (W: 800 mm) | 2 | PU | PK | 0 |  | 1.949 | 1.44 |  | 0 | 0 | 0 | 4028177578333 | PL | 73269098 | EC001900 |  | https://www.rittal.com/at-de/part/9673008 | 480PX_fri100527495.jpg
9673041 | SV | B | 22 | 11 | 01 | Funktionsraum-Seitenwandmodul H=100 mm, für T=400 mm | SV Funktionsraum-Seitenwandmodul, H: 100 mm, für T: 400 mm | SV Compartment side panel module, H: 100 mm, for D: 400 mm | SV Compartment side panel module, H: 100 mm, for D: 400 mm | 6 | PU | PK | 0 |  | 0.379 | 0 |  | 0 | 100 | 400 | 4028177704817 | DE | 73269098 | EC002525 |  | https://www.rittal.com/at-de/part/9673041 | 480PX_fri150401495.jpg
9673042 | SV | B | 22 | 11 | 01 | Funktionsraum-Seitenwandmodul H=200 mm, für T=400 mm | SV Funktionsraum-Seitenwandmodul, H: 200 mm, für T: 400 mm | SV Compartment side panel module, H: 200 mm, for D: 400 mm | SV Compartment side panel module, H: 200 mm, for D: 400 mm | 6 | PU | PK | 0 |  | 0.746 | 2.45 |  | 0 | 200 | 400 | 4028177704800 | DE | 73269098 | EC002525 |  | https://www.rittal.com/at-de/part/9673042 | 480PX_fri150401895.jpg
9673043 | SV | B | 22 | 11 | 01 | Funktionsraum-Seitenwandmodul H=300 mm, für T=400 mm | SV Funktionsraum-Seitenwandmodul, H: 300 mm, für T: 400 mm | SV Compartment side panel module, H: 300 mm, for D: 400 mm | SV Compartment side panel module, H: 300 mm, for D: 400 mm | 2 | PU | PK | 0 |  | 1.27 | 2.043 |  | 0 | 300 | 400 | 4028177704770 | FR | 73269098 | EC002525 |  | https://www.rittal.com/at-de/part/9673043 | 480PX_fri150401795.jpg
9673044 | SV | B | 22 | 11 | 01 | Funktionsraum-Seitenwandmodul H=400 mm, für T=400 mm | SV Funktionsraum-Seitenwandmodul, H: 400 mm, für T: 400 mm | SV Compartment side panel module, H: 400 mm, for D: 400 mm | SV Compartment side panel module, H: 400 mm, for D: 400 mm | 2 | PU | PK | 0 |  | 1.65 | 0 |  | 0 | 400 | 400 | 4028177704787 | FR | 73269098 | EC002525 |  | https://www.rittal.com/at-de/part/9673044 | 480PX_fri150401695.jpg
9673045 | SV | B | 22 | 11 | 01 | Funktionsraum-Seitenwandmodul H=150 mm, für T=400 mm | SV Funktionsraum-Seitenwandmodul, H: 150 mm, für T: 400 mm | SV Compartment side panel module, H: 150 mm, for D: 400 mm | SV Compartment side panel module, H: 150 mm, for D: 400 mm | 6 | PU | PK | 0 |  | 0.579 | 0 |  | 0 | 150 | 400 | 4028177704794 | DE | 73269098 | EC002525 |  | https://www.rittal.com/at-de/part/9673045 | 480PX_fri150401595.jpg
9673046 | SV | B | 22 | 11 | 01 | Funktionsraum-Seitenwandmodul H=600 mm, für T=400 mm | SV Funktionsraum-Seitenwandmodul, H: 600 mm, für T: 400 mm | SV Compartment side panel module, H: 600 mm, for D: 400 mm | SV Compartment side panel module, H: 600 mm, for D: 400 mm | 2 | PU | PK | 0 |  | 2.48 | 3.111 |  | 0 | 600 | 400 | 4028177704763 | FR | 73269098 | EC002525 |  | https://www.rittal.com/at-de/part/9673046 | 480PX_fri150401995.jpg
9673051 | SV | B | 22 | 11 | 01 | Funktionsraum-Seitenwandmodul H=100 mm, für T=425 mm | SV Funktionsraum-Seitenwandmodul, H: 100 mm, für T: 425 mm | SV Compartment side panel module, H: 100 mm, for D: 425 mm | SV Compartment side panel module, H: 100 mm, for D: 425 mm | 6 | PU | PK | 0 |  | 0.465 | 1.575 |  | 0 | 100 | 475 | 4028177543508 | DE | 73269098 | EC002525 |  | https://www.rittal.com/at-de/part/9673051 | 480PX_fri100600995.jpg
9673052 | SV | B | 22 | 11 | 01 | Funktionsraum-Seitenwandmodul H=200 mm, für T=425 mm | SV Funktionsraum-Seitenwandmodul, H: 200 mm, für T: 425 mm | SV Compartment side panel module, H: 200 mm, for D: 425 mm | SV Compartment side panel module, H: 200 mm, for D: 425 mm | 6 | PU | PK | 0 |  | 0.918 | 0.446 |  | 475 | 200 | 0 | 4028177543553 | DE | 73269098 | EC002525 |  | https://www.rittal.com/at-de/part/9673052 | 480PX_fri100600995.jpg
9672183 | SV | B | 22 | 11 | 01 | Teiltür für TS, BxH 800x300 mm | SV Teiltür, BH: 800x300 mm, für TS | SV Partial door, WH: 800x300 mm, for TS | SV Partial door, WH: 800x300 mm, for TS | 1 | EA | PCE | 0 |  | 5.661 | 13.122 |  | 0 | 0 | 0 | 4028177697805 | GB | 94039010 | EC000747 |  | https://www.rittal.com/at-de/part/9672183 | 480PX_fri100546595.jpg
9673061 | SV | B | 22 | 11 | 01 | Funktionsraum-Seitenwandmodul H=100 mm, für T=600 mm | SV Funktionsraum-Seitenwandmodul, H: 100 mm, für T: 600 mm | SV Compartment side panel module, H: 100 mm, for D: 600 mm | SV Compartment side panel module, H: 100 mm, for D: 600 mm | 6 | PU | PK | 0 |  | 0.598 | 0.273 |  | 0 | 100 | 600 | 4028177543331 | DE | 73269098 | EC002525 |  | https://www.rittal.com/at-de/part/9673061 | 480PX_fri100600995.jpg
9672386 | SV | B | 22 | 11 | 01 | Aufrüstkit IP 4X für Frontblende unten, BxH 600x300 mm | SV Aufrüstkit IP 4X, für Frontblende, unten, (BH: 600x300 mm) | SV Upgrade kit IP 4X, for front trim panel, bottom, (WH: 600x300 mm) | SV Upgrade kit IP 4X, for front trim panel, bottom, (WH: 600x300 mm) | 1 | EA | PCE | 0 |  | 0.202 | 0.625 |  | 600 | 300 | 0 | 4028177697287 | DE | 73269098 | EC000456 |  | https://www.rittal.com/at-de/part/9672386 | 480PX_fri131300795.jpg
9673063 | SV | B | 22 | 11 | 01 | Funktionsraum-Seitenwandmodul H=300 mm, für T=600 mm | SV Funktionsraum-Seitenwandmodul, H: 300 mm, für T: 600 mm | SV Compartment side panel module, H: 300 mm, for D: 600 mm | SV Compartment side panel module, H: 300 mm, for D: 600 mm | 2 | PU | PK | 0 |  | 1.93 | 1.635 |  | 0 | 300 | 600 | 4028177684713 | FR | 94039010 | EC002525 |  | https://www.rittal.com/at-de/part/9673063 | 480PX_fri100600995.jpg
9673064 | SV | B | 22 | 11 | 01 | Funktionsraum-Seitenwandmodul H=400 mm, für T=600 mm | SV Funktionsraum-Seitenwandmodul, H: 400 mm, für T: 600 mm | SV Compartment side panel module, H: 400 mm, for D: 600 mm | SV Compartment side panel module, H: 400 mm, for D: 600 mm | 2 | PU | PK | 0 |  | 2.55 | 2.255 |  | 0 | 400 | 600 | 4028177684720 | FR | 94039010 | EC002525 |  | https://www.rittal.com/at-de/part/9673064 | 480PX_fri100600995.jpg
9673065 | SV | B | 22 | 11 | 01 | Funktionsraum-Seitenwandmodul H=150 mm, für T=600 mm | SV Funktionsraum-Seitenwandmodul, H: 150 mm, für T: 600 mm | SV Compartment side panel module, H: 150 mm, for D: 600 mm | SV Compartment side panel module, H: 150 mm, for D: 600 mm | 6 | PU | PK | 0 |  | 0.883 | 0.426 |  | 0 | 150 | 600 | 4028177543348 | DE | 73269098 | EC002525 |  | https://www.rittal.com/at-de/part/9673065 | 480PX_fri100600995.jpg
9673066 | SV | B | 22 | 11 | 01 | Funktionsraum-Seitenwandmodul H=600 mm, für T=600 mm | SV Funktionsraum-Seitenwandmodul, H: 600 mm, für T: 600 mm | SV Compartment side panel module, H: 600 mm, for D: 600 mm | SV Compartment side panel module, H: 600 mm, for D: 600 mm | 2 | PU | PK | 0 |  | 3.95 | 3.294 |  | 600 | 600 | 0 | 4028177575806 | FR | 73269098 | EC002525 |  | https://www.rittal.com/at-de/part/9673066 | 480PX_fri100600995.jpg
9673069 | SV | B | 22 | 11 | 01 | Funktionsraum-Seitenwandmodul H=450 mm, für T=600 mm (Kabelanschlussraum) | SV Funktionsraum-Seitenwandmodul, H: 450 mm, für T: 600 mm | SV Compartment side panel module, H: 450 mm, for D: 600 mm | SV Compartment side panel module, H: 450 mm, for D: 600 mm | 2 | PU | PK | 0 |  | 4.445 | 4.876 |  | 0 | 450 | 600 | 4028177575813 | DE | 94039010 | EC002525 |  | https://www.rittal.com/at-de/part/9673069 | 480PX_fri100526795.jpg
9673081 | SV | B | 22 | 11 | 01 | Funktionsraum-Seitenwandmodul H=100 mm, für T=800 mm | SV Funktionsraum-Seitenwandmodul, H: 100 mm, für T: 800 mm | SV Compartment side panel module, H: 100 mm, for D: 800 mm | SV Compartment side panel module, H: 100 mm, for D: 800 mm | 6 | PU | PK | 0 |  | 0.833 | 1.499 |  | 800 | 100 | 0 | 4028177575837 | DE | 73269098 | EC002525 |  | https://www.rittal.com/at-de/part/9673081 | 480PX_fri100600995.jpg
9673082 | SV | B | 22 | 11 | 01 | Funktionsraum-Seitenwandmodul H=200 mm, für T=800 mm | SV Funktionsraum-Seitenwandmodul, H: 200 mm, für T: 800 mm | SV Compartment side panel module, H: 200 mm, for D: 800 mm | SV Compartment side panel module, H: 200 mm, for D: 800 mm | 6 | PU | PK | 0 |  | 1.603 | 0.74 |  | 800 | 200 | 0 | 4028177575844 | DE | 73269098 | EC002525 |  | https://www.rittal.com/at-de/part/9673082 | 480PX_fri100600995.jpg
9673083 | SV | B | 22 | 11 | 01 | Funktionsraum-Seitenwandmodul H=300 mm, für T=800 mm | SV Funktionsraum-Seitenwandmodul, H: 300 mm, für T: 800 mm | SV Compartment side panel module, H: 300 mm, for D: 800 mm | SV Compartment side panel module, H: 300 mm, for D: 800 mm | 2 | PU | PK | 0 |  | 2.559 | 2.997 |  | 0 | 300 | 800 | 4028177684737 | FR | 94039010 | EC002525 |  | https://www.rittal.com/at-de/part/9673083 | 480PX_fri100600995.jpg
9673084 | SV | B | 22 | 11 | 01 | Funktionsraum-Seitenwandmodul H=400 mm, für T=800 mm | SV Funktionsraum-Seitenwandmodul, H: 400 mm, für T: 800 mm | SV Compartment side panel module, H: 400 mm, for D: 800 mm | SV Compartment side panel module, H: 400 mm, for D: 800 mm | 2 | PU | PK | 0 |  | 3.46 | 1.48 |  | 0 | 400 | 800 | 4028177684744 | FR | 73269098 | EC002525 |  | https://www.rittal.com/at-de/part/9673084 | 480PX_fri100600995.jpg
9673055 | SV | B | 22 | 11 | 01 | Funktionsraum-Seitenwandmodul H=150 mm, für T=425 mm | SV Funktionsraum-Seitenwandmodul, H: 150 mm, für T: 425 mm | SV Compartment side panel module, H: 150 mm, for D: 425 mm | SV Compartment side panel module, H: 150 mm, for D: 425 mm | 6 | PU | PK | 0 |  | 0.7 | 0.462 |  | 0 | 150 | 475 | 4028177543591 | DE | 73269098 | EC002525 |  | https://www.rittal.com/at-de/part/9673055 | 480PX_fri100600995.jpg
9672328 | SV | B | 22 | 11 | 01 | Frontblende IP 54 für TS, oben, BxH 800x300 mm | SV Frontblende, für TS, oben, BH: 800x300 mm, Schutzart IP 54 | SV Front trim panel, for TS, top, WH: 800x300 mm, protection category IP 54 | SV Front trim panel, for TS, top, WH: 800x300 mm, protection category IP 54 | 1 | EA | PCE | 0 |  | 4.748 | 19.625 |  | 800 | 300 | 0 | 4028177697386 | GB | 94039010 | EC000456 |  | https://www.rittal.com/at-de/part/9672328 | 480PX_fri130401195.jpg
9670828 | SV | B | 22 | 11 | 01 | SV TS8-Modulschrank BHT 800x2200x800 mm | SV Modulschrank, BHT: 800x2200x800 mm, Stahlblech | SV Modular enclosure, WHD: 800x2200x800 mm, sheet steel | SV Modular enclosure, WHD: 800x2200x800 mm, sheet steel | 1 | EA | PCE | 0 |  | 66 | 1519.624 |  | 800 | 2200 | 800 | 4028177575073 | DE | 94032080 | EC000268 |  | https://www.rittal.com/at-de/part/9670828 | 480PX_fri131306595.jpg
9672187 | SV | B | 22 | 11 | 01 | Teiltür für TS, BxH 800x600 mm, mit Sichtscheibe | SV Teiltür, BH: 800x600 mm, für TS, mit Sichtscheibe | SV Partial door, WH: 800x600 mm, for TS, with viewing window | SV Partial door, WH: 800x600 mm, for TS, with viewing window | 1 | EA | PCE | 0 |  | 8.26 | 22.82 |  | 0 | 0 | 0 | 4028177697904 | GB | 94039010 | EC000747 |  | https://www.rittal.com/at-de/part/9672187 | 480PX_fri100546695.jpg
9672188 | SV | B | 22 | 11 | 01 | Teiltür für TS, BxH 800x800 mm | SV Teiltür, BH: 800x800 mm, für TS | SV Partial door, WH: 800x800 mm, for TS | SV Partial door, WH: 800x800 mm, for TS | 1 | EA | PCE | 0 |  | 12.9 | 33.395 |  | 0 | 0 | 0 | 4028177697836 | GB | 94039010 | EC000747 |  | https://www.rittal.com/at-de/part/9672188 | 480PX_fri100546595.jpg
9672190 | SV | B | 22 | 11 | 01 | Teiltür für TS, BxH 800x2000 mm | SV Teiltür, BH: 800x2000 mm, für TS | SV Partial door, WH: 800x2000 mm, for TS | SV Partial door, WH: 800x2000 mm, for TS | 1 | EA | PCE | 0 |  | 34 | 94.133 |  | 0 | 0 | 0 | 4028177697874 | GB | 94039010 | EC000747 |  | https://www.rittal.com/at-de/part/9672190 | 480PX_fri100546595.jpg
9672196 | SV | B | 22 | 11 | 01 | Teiltür für TS, BxH 800x1600 mm | SV Teiltür, BH: 800x1600 mm, für TS | SV Partial door, WH: 800x1600 mm, for TS | SV Partial door, WH: 800x1600 mm, for TS | 1 | EA | PCE | 0 |  | 27 | 70.11 |  | 0 | 0 | 0 | 4028177697850 | GB | 94039010 | EC000747 |  | https://www.rittal.com/at-de/part/9672196 | 480PX_fri100546595.jpg
9672198 | SV | B | 22 | 11 | 01 | Teiltür für TS, BxH 800x1800 mm | SV Teiltür, BH: 800x1800 mm, für TS | SV Partial door, WH: 800x1800 mm, for TS | SV Partial door, WH: 800x1800 mm, for TS | 1 | EA | PCE | 0 |  | 31 | 85.168 |  | 0 | 0 | 0 | 4028177697867 | GB | 94039010 | EC000747 |  | https://www.rittal.com/at-de/part/9672198 | 480PX_fri100546595.jpg
9672314 | SV | B | 22 | 11 | 01 | Frontblende IP 54 für TS, oben, BxH 400x100 mm | SV Frontblende, für TS, oben, BH: 400x100 mm, Schutzart IP 54 | SV Front trim panel, for TS, top, WH: 400x100 mm, protection category IP 54 | SV Front trim panel, for TS, top, WH: 400x100 mm, protection category IP 54 | 1 | EA | PCE | 0 |  | 0.98 | 10.805 |  | 400 | 100 | 0 | 4028177697331 | GB | 94039010 | EC000456 |  | https://www.rittal.com/at-de/part/9672314 | 480PX_fri130401195.jpg
9672316 | SV | B | 22 | 11 | 01 | Frontblende IP 54 für TS, oben, BxH 600x100 mm | SV Frontblende, für TS, oben, BH: 600x100 mm, Schutzart IP 54 | SV Front trim panel, for TS, top, WH: 600x100 mm, protection category IP 54 | SV Front trim panel, for TS, top, WH: 600x100 mm, protection category IP 54 | 1 | EA | PCE | 0 |  | 1.46 | 15.215 |  | 600 | 100 | 0 | 4028177697348 | GB | 94039010 | EC000456 |  | https://www.rittal.com/at-de/part/9672316 | 480PX_fri130401195.jpg
9672318 | SV | B | 22 | 11 | 01 | Frontblende IP 54 für TS, oben, BxH 800x100 mm | SV Frontblende, für TS, oben, BH: 800x100 mm, Schutzart IP 54 | SV Front trim panel, for TS, top, WH: 800x100 mm, protection category IP 54 | SV Front trim panel, for TS, top, WH: 800x100 mm, protection category IP 54 | 1 | EA | PCE | 0 |  | 1.78 | 19.625 |  | 800 | 100 | 0 | 4028177697355 | GB | 94039010 | EC000456 |  | https://www.rittal.com/at-de/part/9672318 | 480PX_fri130401195.jpg
9673006 | SV | B | 22 | 11 | 01 | Leistungsschalter-Tragschiene L=551 mm, für Schrankbreite 600 mm | SV Leistungsschalter-Tragschiene, L: 551 mm, für TS (B: 600 mm) | SV Air circuit-breaker support rail, L: 551 mm, for TS (W: 600 mm) | SV Air circuit-breaker support rail, L: 551 mm, for TS (W: 600 mm) | 2 | PU | PK | 0 |  | 1.513 | 1.19 |  | 0 | 0 | 0 | 4028177578326 | PL | 73269098 | EC001900 |  | https://www.rittal.com/at-de/part/9673006 | 480PX_fri100527495.jpg
9672326 | SV | B | 22 | 11 | 01 | Frontblende IP 54 für TS, oben, BxH 600x300 mm | SV Frontblende, für TS, oben, BH: 600x300 mm, Schutzart IP 54 | SV Front trim panel, for TS, top, WH: 600x300 mm, protection category IP 54 | SV Front trim panel, for TS, top, WH: 600x300 mm, protection category IP 54 | 1 | EA | PCE | 0 |  | 3.759 | 15.215 |  | 600 | 300 | 0 | 4028177697379 | GB | 94039010 | EC000456 |  | https://www.rittal.com/at-de/part/9672326 | 480PX_fri130401195.jpg
9672334 | SV | B | 22 | 11 | 01 | Frontblende IP 54 für TS, unten, BxH 400x100 mm | SV Frontblende, für TS, unten, BH: 400x100 mm, Schutzart IP 54 | SV Front trim panel, for TS, bottom, WH: 400x100 mm, protection category IP 54 | SV Front trim panel, for TS, bottom, WH: 400x100 mm, protection category IP 54 | 1 | EA | PCE | 0 |  | 1.38 | 10.805 |  | 400 | 100 | 0 | 4028177697393 | GB | 94039010 | EC000456 |  | https://www.rittal.com/at-de/part/9672334 | 480PX_fri130407595.jpg
9672336 | SV | B | 22 | 11 | 01 | Frontblende IP 54 für TS, unten, BxH 600x100 mm | SV Frontblende, für TS, unten, BH: 600x100 mm, Schutzart IP 54 | SV Front trim panel, for TS, bottom, WH: 600x100 mm, protection category IP 54 | SV Front trim panel, for TS, bottom, WH: 600x100 mm, protection category IP 54 | 1 | EA | PCE | 0 |  | 1.92 | 14.865 |  | 600 | 100 | 0 | 4028177697409 | GB | 94039010 | EC000456 |  | https://www.rittal.com/at-de/part/9672336 | 480PX_fri130407595.jpg
9672338 | SV | B | 22 | 11 | 01 | Frontblende IP 54 für TS, unten, BxH 800x100 mm | SV Frontblende, für TS, unten, BH: 800x100 mm, Schutzart IP 54 | SV Front trim panel, for TS, bottom, WH: 800x100 mm, protection category IP 54 | SV Front trim panel, for TS, bottom, WH: 800x100 mm, protection category IP 54 | 1 | EA | PCE | 0 |  | 2.39 | 19.735 |  | 800 | 100 | 0 | 4028177697515 | GB | 94039010 | EC000456 |  | https://www.rittal.com/at-de/part/9672338 | 480PX_fri130407595.jpg
9672344 | SV | B | 22 | 11 | 01 | Frontblende IP 54 für TS, unten, BxH 400x300 mm | SV Frontblende, für TS, unten, BH: 400x300 mm, Schutzart IP 54 | SV Front trim panel, for TS, bottom, WH: 400x300 mm, protection category IP 54 | SV Front trim panel, for TS, bottom, WH: 400x300 mm, protection category IP 54 | 1 | EA | PCE | 0 |  | 2.997 | 10.805 |  | 400 | 300 | 0 | 4028177697522 | GB | 94039010 | EC000456 |  | https://www.rittal.com/at-de/part/9672344 | 480PX_fri130407595.jpg
9672346 | SV | B | 22 | 11 | 01 | Frontblende IP 54 für TS, unten, BxH 600x300 mm | SV Frontblende, für TS, unten, BH: 600x300 mm, Schutzart IP 54 | SV Front trim panel, for TS, bottom, WH: 600x300 mm, protection category IP 54 | SV Front trim panel, for TS, bottom, WH: 600x300 mm, protection category IP 54 | 1 | EA | PCE | 0 |  | 4.22 | 14.865 |  | 600 | 300 | 0 | 4028177697539 | GB | 94039010 | EC000456 |  | https://www.rittal.com/at-de/part/9672346 | 480PX_fri130407595.jpg
9672348 | SV | B | 22 | 11 | 01 | Frontblende IP 54 für TS, unten, BxH 800x300 mm | SV Frontblende, für TS, unten, BH: 800x300 mm, Schutzart IP 54 | SV Front trim panel, for TS, bottom, WH: 800x300 mm, protection category IP 54 | SV Front trim panel, for TS, bottom, WH: 800x300 mm, protection category IP 54 | 1 | EA | PCE | 0 |  | 5 | 15.435 |  | 800 | 300 | 0 | 4028177697546 | GB | 94039010 | EC000456 |  | https://www.rittal.com/at-de/part/9672348 | 480PX_fri130407595.jpg
9672354 | SV | B | 22 | 11 | 01 | Frontblende IP 2X für TS, unten, BxH 400x300 mm | SV Frontblende, für TS, unten, BH: 400x300 mm, Schutzart IP 2X | SV Front trim panel, for TS, bottom, WH: 400x300 mm, protection category IP 2X | SV Front trim panel, for TS, bottom, WH: 400x300 mm, protection category IP 2X | 1 | EA | PCE | 0 |  | 2.357 | 11.576 |  | 400 | 300 | 0 | 4028177697553 | GB | 94039010 | EC000456 |  | https://www.rittal.com/at-de/part/9672354 | 480PX_fri130401095.jpg
9672356 | SV | B | 22 | 11 | 01 | Frontblende IP 2X für TS, unten, BxH 600x300 mm | SV Frontblende, für TS, unten, BH: 600x300 mm, Schutzart IP 2X | SV Front trim panel, for TS, bottom, WH: 600x300 mm, protection category IP 2X | SV Front trim panel, for TS, bottom, WH: 600x300 mm, protection category IP 2X | 1 | EA | PCE | 0 |  | 3.161 | 14.128 |  | 600 | 300 | 0 | 4028177697560 | GB | 94039010 | EC000456 |  | https://www.rittal.com/at-de/part/9672356 | 480PX_fri130401095.jpg
9672358 | SV | B | 22 | 11 | 01 | Frontblende IP 2X für TS, unten, BxH 800x300 mm | SV Frontblende, für TS, unten, BH: 800x300 mm, Schutzart IP 2X | SV Front trim panel, for TS, bottom, WH: 800x300 mm, protection category IP 2X | SV Front trim panel, for TS, bottom, WH: 800x300 mm, protection category IP 2X | 1 | EA | PCE | 0 |  | 3.92 | 23.04 |  | 800 | 300 | 0 | 4028177697577 | GB | 94039010 | EC000456 |  | https://www.rittal.com/at-de/part/9672358 | 480PX_fri130401095.jpg
9672184 | SV | B | 22 | 11 | 01 | Teiltür für TS, BxH 800x400 mm | SV Teiltür, BH: 800x400 mm, für TS | SV Partial door, WH: 800x400 mm, for TS | SV Partial door, WH: 800x400 mm, for TS | 1 | EA | PCE | 0 |  | 7 | 18.521 |  | 0 | 0 | 0 | 4028177697812 | GB | 94039010 | EC000747 |  | https://www.rittal.com/at-de/part/9672184 | 480PX_fri100546595.jpg
9672324 | SV | B | 22 | 11 | 01 | Frontblende IP 54 für TS, oben, BxH 400x300 mm | SV Frontblende, für TS, oben, BH: 400x300 mm, Schutzart IP 54 | SV Front trim panel, for TS, top, WH: 400x300 mm, protection category IP 54 | SV Front trim panel, for TS, top, WH: 400x300 mm, protection category IP 54 | 1 | EA | PCE | 0 |  | 2.557 | 10.033 |  | 400 | 300 | 0 | 4028177697362 | GB | 94039010 | EC000456 |  | https://www.rittal.com/at-de/part/9672324 | 480PX_fri130401195.jpg
9666702 | SV | B | 22 | 11 | 01 | ISV Montageprofile für TS/SE, 2 HE | SV Montageprofil (ISV), 2 HE (300 mm), für TS, SE | SV Mounting angle (ISV), 2 U (300 mm), for TS, SE | SV Mounting angle (ISV), 2 U (300 mm), for TS, SE | 2 | PU | PK | 0 |  | 0.354 | 0.24 |  | 0 | 0 | 0 | 4028177676589 | DE | 39269097 | EC001900 | 429 | https://www.rittal.com/at-de/part/9666702 | 480PX_fri120313095.jpg
9671206 | SV | B | 22 | 11 | 01 | Montagelochleiste für Teiltür, für Schrankbreite 600 mm | SV Montagelochleiste, L: 498 mm, für Teiltür BH: 600x150-800 mm | SV Perforated mounting strip, L: 498 mm, for partial door WH: 600x150-800 mm | SV Perforated mounting strip, L: 498 mm, for partial door WH: 600x150-800 mm | 10 | PU | PK | 0 |  | 0.144 | 0.06 |  | 250 | 160 | 47 | 4028177619623 | DE | 39269097 | EC000386 |  | https://www.rittal.com/at-de/part/9671206 | 480PX_fri100606695.jpg
9666583 | SV | B | 22 | 11 | 01 | ISV NH-Si.-Lastschaltleisten-Modul B/H 3/3, 3-polig (100 mm) | SV NH-Si-Lastschaltleisten-Modul (ISV), 3 BE (750 mm), 3 HE (450 mm), für 10 x Gr. 00, (SV 9346XXX, 100 mm) | SV NH fuse-switch disconnector module (ISV), 3 WU (750 mm), 3 U (450 mm) | SV NH fuse-switch disconnector module (ISV), 3 WU (750 mm), 3 U (450 mm), for 10 x size 00, (SV 9346XXX, 100 mm) | 1 | EA | PCE | 0 |  | 3.34 | 30.295 |  | 0 | 0 | 0 | 4028177676473 | DE | 85369095 | EC001893 | 425 | https://www.rittal.com/at-de/part/9666583 | 480PX_fri120312295.jpg
9666590 | SV | B | 22 | 11 | 01 | ISV Sammelschienen-Modul N/PE, B/H 1/2 | SV Sammelschienen-Modul N/PE (ISV), 1 BE (250 mm), 2 HE (300 mm) | SV Busbar module N/PE (ISV), 1 WU (250 mm), 2 U (300 mm) | SV Busbar module N/PE (ISV), 1 WU (250 mm), 2 U (300 mm) | 1 | EA | PCE | 0 |  | 1.452 | 7.452 |  | 0 | 0 | 0 | 4028177676480 | DE | 85369095 | EC001896 | 426 | https://www.rittal.com/at-de/part/9666590 | 480PX_fri120312395.jpg
9666600 | SV | B | 22 | 11 | 01 | ISV Sammelschienen-Modul N/PE, B/H 2/2 | SV Sammelschienen-Modul N/PE (ISV), 2 BE (500 mm), 2 HE (300 mm) | SV Busbar module N/PE (ISV), 2 WU (500 mm), 2 U (300 mm) | SV Busbar module N/PE (ISV), 2 WU (500 mm), 2 U (300 mm) | 1 | EA | PCE | 0 |  | 2.057 | 14.508 |  | 0 | 0 | 0 | 4028177676497 | DE | 85369095 | EC001896 | 426 | https://www.rittal.com/at-de/part/9666600 | 480PX_fri120312395.jpg
9666603 | SV | B | 22 | 11 | 01 | ISV Sammelschienen-Modul N/PE, B/H 3/2 | SV Sammelschienen-Modul N/PE (ISV), 3 BE (750 mm), 2 HE (300 mm) | SV Busbar module N/PE (ISV), 3 WU (750 mm), 2 U (300 mm) | SV Busbar module N/PE (ISV), 3 WU (750 mm), 2 U (300 mm) | 1 | EA | PCE | 0 |  | 2.88 | 23.484 |  | 0 | 0 | 0 | 4028177676503 | DE | 85369095 | EC001896 | 426 | https://www.rittal.com/at-de/part/9666603 | 480PX_fri120312395.jpg
9666640 | SV | B | 22 | 11 | 01 | ISV Zählerplatz-Modul B/H 1/3 | SV Zählerplatz-Modul (ISV), 1 BE (250 mm), 3 HE (450 mm) | SV Meter mounting board module (ISV), 1 WU (250 mm), 3 U (450 mm) | SV Meter mounting board module (ISV), 1 WU (250 mm), 3 U (450 mm) | 1 | EA | PCE | 0 |  | 1.48 | 9.699 |  | 0 | 0 | 0 | 4028177676510 | DE | 94039010 | EC001900 | 426 | https://www.rittal.com/at-de/part/9666640 | 480PX_fri120312495.jpg
9666650 | SV | B | 22 | 11 | 01 | ISV Abdeckstreifen | SV Abdeckstreifen (ISV), für Reiheneinbaugeräte-Modul | SV Cover strip (ISV), for DIN rail mounted device module | SV Cover strip (ISV), for DIN rail mounted device module | 5 | PU | PK | 0 |  | 0.024 | 0.127 |  | 0 | 0 | 0 | 4028177676534 | DE | 39269097 | EC000771 | 428 | https://www.rittal.com/at-de/part/9666650 | 480PX_fri120312595.jpg
9666660 | SV | B | 22 | 11 | 01 | ISV Blindabdeckung | SV Blindabdeckung (ISV), B: 16-34 mm variabel | SV Blanking cover (ISV), W: 16-34 mm variable | SV Blanking cover (ISV), W: 16-34 mm variable | 10 | PU | PK | 0 |  | 0.03 | 0.072 |  | 0 | 0 | 0 | 4028177676541 | DE | 39269097 | EC001900 | 428 | https://www.rittal.com/at-de/part/9666660 | 480PX_fri120312695.jpg
9666665 | SV | B | 22 | 11 | 01 | ISV Blindabdeckung für NH-Trenner Gr.00 | SV Blindabdeckung (ISV), B: 117 mm | SV Blanking cover (ISV), W: 117 mm | SV Blanking cover (ISV), W: 117 mm | 1 | EA | PCE | 0 |  | 0.086 | 0.189 |  | 0 | 0 | 0 | 4028177676558 | DE | 39269097 | EC001900 | 428 | https://www.rittal.com/at-de/part/9666665 | 480PX_fri120312795.jpg
9666570 | SV | B | 22 | 11 | 01 | ISV NH-Si.-Lastschaltleisten-Modul B/H 1/3, 3-polig (100 mm) | SV NH-Si-Lastschaltleisten-Modul (ISV), 1 BE (250 mm), 3 HE (450 mm), für 3 x Gr. 00, (SV 9346XXX, 100 mm) | SV NH fuse-switch disconnector module (ISV), 1 WU (250 mm), 3 U (450 mm) | SV NH fuse-switch disconnector module (ISV), 1 WU (250 mm), 3 U (450 mm), for 3 x size 00, (SV 9346XXX, 100 mm) | 1 | EA | PCE | 0 |  | 1.83 | 9.699 |  | 0 | 0 | 0 | 4028177676459 | DE | 85369095 | EC001893 | 425 | https://www.rittal.com/at-de/part/9666570 | 480PX_fri120312295.jpg
9666680 | SV | B | 22 | 11 | 01 | ISV Erhöhungsrahmen B/H 1/2 | SV Erhöhungsrahmen (ISV), 1 BE (250 mm), 2 HE (300 mm) | SV Depth extension frame (ISV), 1 WU (250 mm), 2 U (300 mm) | SV Depth extension frame (ISV), 1 WU (250 mm), 2 U (300 mm) | 1 | EA | PCE | 0 |  | 0.345 | 2.624 |  | 0 | 0 | 0 | 4028177676565 | DE | 39269097 | EC001900 | 429 | https://www.rittal.com/at-de/part/9666680 | 480PX_fri120312995.jpg
9666560 | SV | B | 22 | 11 | 01 | ISV NH-Si.-Lastschaltleisten-Modul B/H 3/5, 3-polig (185 mm) | SV NH-Si-Lastschaltleisten-Modul (ISV), 3 BE (750 mm), 5 HE (750 mm), für 12 x Gr. 00, 6 x Gr. 1-3, (SV 9346XXX, 185 mm) | SV NH fuse-switch disconnector module (ISV), 3 WU (750 mm), 5 U (750 mm) | SV NH fuse-switch disconnector module (ISV), 3 WU (750 mm), 5 U (750 mm), for 12 x size 00, 6 x size 1-3, (SV 9346XXX, 185 mm) | 1 | EA | PCE | 0 |  | 5.18 | 40.966 |  | 0 | 0 | 0 | 4028177676442 | DE | 85369095 | EC001893 | 425 | https://www.rittal.com/at-de/part/9666560 | 480PX_fri120312295.jpg
9666703 | SV | B | 22 | 11 | 01 | ISV Montageprofile für TS/SE, 3 HE | SV Montageprofil (ISV), 3 HE (450 mm), für TS, SE | SV Mounting angle (ISV), 3 U (450 mm), for TS, SE | SV Mounting angle (ISV), 3 U (450 mm), for TS, SE | 2 | PU | PK | 0 |  | 0.53 | 0.36 |  | 0 | 0 | 0 | 4028177676596 | DE | 39269097 | EC001900 | 429 | https://www.rittal.com/at-de/part/9666703 | 480PX_fri120313095.jpg
9666704 | SV | B | 22 | 11 | 01 | ISV Montageprofile für TS/SE, 4 HE | SV Montageprofil (ISV), 4 HE (600 mm), für TS, SE | SV Mounting angle (ISV), 4 U (600 mm), for TS, SE | SV Mounting angle (ISV), 4 U (600 mm), for TS, SE | 2 | PU | PK | 0 |  | 0.704 | 0.45 |  | 0 | 0 | 0 | 4028177676602 | DE | 39269097 | EC001900 | 429 | https://www.rittal.com/at-de/part/9666704 | 480PX_fri120313095.jpg
9666705 | SV | B | 22 | 11 | 01 | ISV Montageprofile für TS/SE, 5 HE | SV Montageprofil (ISV), 5 HE (750 mm), für TS, SE | SV Mounting angle (ISV), 5 U (750 mm), for TS, SE | SV Mounting angle (ISV), 5 U (750 mm), for TS, SE | 2 | PU | PK | 0 |  | 0.92 | 0.547 |  | 0 | 0 | 0 | 4028177691513 | DE | 73269098 | EC001900 | 429 | https://www.rittal.com/at-de/part/9666705 | 480PX_fri120313095.jpg
9666706 | SV | B | 22 | 11 | 01 | ISV Montageprofile für TS/SE, 6 HE | SV Montageprofil (ISV), 6 HE (900 mm), für TS, SE | SV Mounting angle (ISV), 6 U (900 mm), for TS, SE | SV Mounting angle (ISV), 6 U (900 mm), for TS, SE | 2 | PU | PK | 0 |  | 1.1 | 0.662 |  | 0 | 0 | 0 | 4028177691520 | DE | 73269098 | EC001900 | 429 | https://www.rittal.com/at-de/part/9666706 | 480PX_fri120313095.jpg
9666707 | SV | B | 22 | 11 | 01 | ISV Montageprofile für TS/SE, 7 HE | SV Montageprofil (ISV), 7 HE (1050 mm), für TS, SE | SV Mounting angle (ISV), 7 U (1050 mm), for TS, SE | SV Mounting angle (ISV), 7 U (1050 mm), for TS, SE | 2 | PU | PK | 0 |  | 1.23 | 1.02 |  | 0 | 0 | 0 | 4028177691537 | DE | 73269098 | EC001900 | 429 | https://www.rittal.com/at-de/part/9666707 | 480PX_fri120313095.jpg
9666711 | SV | B | 22 | 11 | 01 | ISV Montageprofile für TS/SE, 11 HE | SV Montageprofil (ISV), 11 HE (1650 mm), für TS, SE | SV Mounting angle (ISV), 11 U (1650 mm), for TS, SE | SV Mounting angle (ISV), 11 U (1650 mm), for TS, SE | 2 | PU | PK | 0 |  | 2.03 | 1.511 |  | 0 | 0 | 0 | 4028177691544 | DE | 73269098 | EC001900 | 429 | https://www.rittal.com/at-de/part/9666711 | 480PX_fri120313095.jpg
9666712 | SV | B | 22 | 11 | 01 | ISV Montageprofile für TS/SE, 12 HE | SV Montageprofil (ISV), 12 HE (1850 mm), für TS, SE | SV Mounting angle (ISV), 12 U (1850 mm), for TS, SE | SV Mounting angle (ISV), 12 U (1850 mm), for TS, SE | 2 | PU | PK | 0 |  | 2.153 | 1.35 |  | 0 | 0 | 0 | 4028177676619 | DE | 39269097 | EC001900 | 429 | https://www.rittal.com/at-de/part/9666712 | 480PX_fri120313095.jpg
9666722 | SV | B | 22 | 11 | 01 | ISV Querprofile für TS, 2 BE | SV Querprofil (ISV), 2 BE (500 mm), für TS, SE | SV Cross rail (ISV), 2 WU (500 mm), for TS, SE | SV Cross rail (ISV), 2 WU (500 mm), for TS, SE | 2 | PU | PK | 0 |  | 0.33 | 0.149 |  | 0 | 0 | 0 | 4028177676718 | DE | 39269097 | EC001900 | 429 | https://www.rittal.com/at-de/part/9666722 | 480PX_fri120313195.jpg
9666723 | SV | B | 22 | 11 | 01 | ISV Querprofile für TS, 3 BE | SV Querprofil (ISV), 3 BE (750 mm), für TS, SE | SV Cross rail (ISV), 3 WU (750 mm), for TS, SE | SV Cross rail (ISV), 3 WU (750 mm), for TS, SE | 2 | PU | PK | 0 |  | 0.505 | 0.608 |  | 0 | 0 | 0 | 4028177676725 | DE | 39269097 | EC001900 | 429 | https://www.rittal.com/at-de/part/9666723 | 480PX_fri120313195.jpg
9666670 | SV | B | 22 | 11 | 01 | ISV Verdrahtungsösen | SV Verdrahtungsöse (ISV) | Wiring bracket (ISV) | SV Wiring bracket (ISV) | 10 | PU | PK | 0 |  | 0.009 | 0.037 |  | 0 | 0 | 0 | 4028177676572 | DE | 39269097 | EC000322 | 428 | https://www.rittal.com/at-de/part/9666670 | 480PX_fri120312895.jpg
9666390 | SV | B | 22 | 11 | 01 | ISV NH-Sicherungslasttrenner-Modul B/H 2/2, für 4xNH Gr.00 | SV NH-Sicherungslasttrenner-Modul (ISV), 2 BE (500 mm), 2 HE (300 mm), für 4 x Gr. 00 | SV NH fuse-switch disconnector module (ISV), 2 WU (500 mm), 2 U (300 mm) | SV NH fuse-switch disconnector module (ISV), 2 WU (500 mm), 2 U (300 mm), for 4 x size 00 | 1 | EA | PCE | 0 |  | 1.6 | 14.214 |  | 0 | 0 | 0 | 4028177676350 | DE | 85369095 | EC001893 | 424 | https://www.rittal.com/at-de/part/9666390 | 480PX_fri120311995.jpg
9666270 | SV | B | 22 | 11 | 01 | ISV Reiheneinbaugeräte-Modul B/H 1/4 | SV Reiheneinbaugeräte-Modul (ISV), 1 BE (250 mm), 4 HE (600 mm), 4 x 12 Teilungseinheiten | SV DIN rail mounted device module (ISV), 1 WU (250 mm), 4 U (600 mm) | SV DIN rail mounted device module (ISV), 1 WU (250 mm), 4 U (600 mm), 4 x 12 divider units | 1 | EA | PCE | 0 |  | 1.36 | 9.699 |  | 0 | 0 | 0 | 4028177676251 | DE | 85369001 | EC000264 | 422 | https://www.rittal.com/at-de/part/9666270 | 480PX_fri120311895.jpg
9666280 | SV | B | 22 | 11 | 01 | ISV Reiheneinbaugeräte-Modul B/H 2/1 | SV Reiheneinbaugeräte-Modul (ISV), 2 BE (500 mm), 1 HE (150 mm), 2 x 12 Teilungseinheiten | SV DIN rail mounted device module (ISV), 2 WU (500 mm), 1 U (150 mm) | SV DIN rail mounted device module (ISV), 2 WU (500 mm), 1 U (150 mm), 2 x 12 divider units | 1 | EA | PCE | 0 |  | 0.94 | 9.699 |  | 0 | 0 | 0 | 4028177676268 | DE | 85369001 | EC000264 | 422 | https://www.rittal.com/at-de/part/9666280 | 480PX_fri120311895.jpg
9666290 | SV | B | 22 | 11 | 01 | ISV Reiheneinbaugeräte-Modul B/H 2/2 | SV Reiheneinbaugeräte-Modul (ISV), 2 BE (500 mm), 2 HE (300 mm), 4 x 12 Teilungseinheiten | SV DIN rail mounted device module (ISV), 2 WU (500 mm), 2 U (300 mm) | SV DIN rail mounted device module (ISV), 2 WU (500 mm), 2 U (300 mm), 4 x 12 divider units | 1 | EA | PCE | 0 |  | 1.52 | 15.566 |  | 0 | 0 | 0 | 4028177676275 | DE | 85369001 | EC000264 | 422 | https://www.rittal.com/at-de/part/9666290 | 480PX_fri120311895.jpg
9666293 | SV | B | 22 | 11 | 01 | ISV Reiheneinbaugeräte-Modul B/H 3/2 | SV Reiheneinbaugeräte-Modul (ISV), 3 BE (750 mm), 2 HE (300 mm), 6 x 12 Teilungseinheiten | SV DIN rail mounted device module (ISV), 3 WU (750 mm), 2 U (300 mm) | SV DIN rail mounted device module (ISV), 3 WU (750 mm), 2 U (300 mm), 6 x 12 divider units | 1 | EA | PCE | 0 |  | 2.46 | 25.441 |  | 0 | 0 | 0 | 4028177676282 | DE | 85369001 | EC000264 | 422 | https://www.rittal.com/at-de/part/9666293 | 480PX_fri120311895.jpg
9666300 | SV | B | 22 | 11 | 01 | ISV Reiheneinbaugeräte-Modul B/H 2/3 | SV Reiheneinbaugeräte-Modul (ISV), 2 BE (500 mm), 3 HE (450 mm), 6 x 12 Teilungseinheiten | SV DIN rail mounted device module (ISV), 2 WU (500 mm), 3 U (450 mm) | SV DIN rail mounted device module (ISV), 2 WU (500 mm), 3 U (450 mm), 6 x 12 divider units | 1 | EA | PCE | 0 |  | 2.04 | 15.399 |  | 0 | 0 | 0 | 4028177676299 | DE | 85369001 | EC000264 | 422 | https://www.rittal.com/at-de/part/9666300 | 480PX_fri120311895.jpg
9666303 | SV | B | 22 | 11 | 01 | ISV Reiheneinbaugeräte-Modul B/H 3/3 | SV Reiheneinbaugeräte-Modul (ISV), 3 BE (750 mm), 3 HE (450 mm), 9 x 12 Teilungseinheiten | SV DIN rail mounted device module (ISV), 3 WU (750 mm), 3 U (450 mm) | SV DIN rail mounted device module (ISV), 3 WU (750 mm), 3 U (450 mm), 9 x 12 divider units | 1 | EA | PCE | 0 |  | 3.5 | 23.33 |  | 0 | 0 | 0 | 4028177676305 | DE | 85369001 | EC000264 | 422 | https://www.rittal.com/at-de/part/9666303 | 480PX_fri120311895.jpg
9666310 | SV | B | 22 | 11 | 01 | ISV Montageset für Anschluss-Klemmblock | SV Montageset (ISV), für Anschluss-Klemmblock | SV Mounting kit (ISV), for connection terminal block | SV Mounting kit (ISV), for connection terminal block | 1 | EA | PCE | 0 |  | 0.894 | 2.52 |  | 0 | 0 | 0 | 4028177676312 | DE | 73269098 | EC001900 | 423 | https://www.rittal.com/at-de/part/9666310 | 480PX_fri120313695.jpg
9666340 | SV | B | 22 | 11 | 01 | ISV Anschluss-Klemmblock 250 A, 5-polig | SV Anschluss-Klemmblock (ISV), 250 A, 690 V, 5-polig, Rundleiteranschluss, 1x16-150/2x16-70 mm², Klemmraum BH: 17x21 mm | SV Connection terminal block (ISV), 250 A, 690 V, 5-pole | SV Connection terminal block (ISV), 250 A, 690 V, 5-pole, round conductor connection, 1x16-150/2x16-70 mm², clamping area BH: 17x21 mm | 1 | EA | PCE | 0 |  | 3.213 | 2.262 |  | 0 | 0 | 0 | 4028177676329 | DE | 39211900 | EC001900 | 423 | https://www.rittal.com/at-de/part/9666340 | 480PX_fri120322395.jpg
9666580 | SV | B | 22 | 11 | 01 | ISV NH-Si.-Lastschaltleisten-Modul B/H 2/3, 3-polig (100 mm) | SV NH-Si-Lastschaltleisten-Modul (ISV), 2 BE (500 mm), 3 HE (450 mm), für 6 x Gr. 00, (SV 9346XXX, 100 mm) | SV NH fuse-switch disconnector module (ISV), 2 WU (500 mm), 3 U (450 mm) | SV NH fuse-switch disconnector module (ISV), 2 WU (500 mm), 3 U (450 mm), for 6 x size 00, (SV 9346XXX, 100 mm) | 1 | EA | PCE | 0 |  | 2.5 | 18.666 |  | 0 | 0 | 0 | 4028177676466 | DE | 85369095 | EC001893 | 425 | https://www.rittal.com/at-de/part/9666580 | 480PX_fri120312295.jpg
9666380 | SV | B | 22 | 11 | 01 | ISV NH-Sicherungslasttrenner-Modul B/H 1/2, für 2xNH Gr.00 | SV NH-Sicherungslasttrenner-Modul (ISV), 1 BE (250 mm), 2 HE (300 mm), für 2 x Gr. 00 | SV NH fuse-switch disconnector module (ISV), 1 WU (250 mm), 2 U (300 mm) | SV NH fuse-switch disconnector module (ISV), 1 WU (250 mm), 2 U (300 mm), for 2 x size 00 | 1 | EA | PCE | 0 |  | 0.852 | 7.314 |  | 0 | 0 | 0 | 4028177676343 | DE | 85369095 | EC001893 | 424 | https://www.rittal.com/at-de/part/9666380 | 480PX_fri120311995.jpg
9666740 | SV | B | 22 | 11 | 01 | ISV Geräteträgerverbinder | SV Geräteträgerverbinder (ISV), für Montageprofil, für TS, SE | SV Equipment support connector (ISV), for mounting angle, for TS, SE | SV Equipment support connector (ISV), for mounting angle, for TS, SE | 4 | PU | PK | 0 |  | 0.034 | 0.049 |  | 0 | 0 | 0 | 4028177676664 | DE | 39269097 | EC001900 | 430 | https://www.rittal.com/at-de/part/9666740 | 480PX_fri120313295.jpg
9666400 | SV | B | 22 | 11 | 01 | ISV NH-Sicherungslasttrenner-Modul B/H 1/3, für 1xNH Gr.1 | SV NH-Sicherungslasttrenner-Modul (ISV), 1 BE (250 mm), 3 HE (450 mm), für 1 x Gr. 1 | SV NH fuse-switch disconnector module (ISV), 1 WU (250 mm), 3 U (450 mm) | SV NH fuse-switch disconnector module (ISV), 1 WU (250 mm), 3 U (450 mm), for 1 x size 1 | 1 | EA | PCE | 0 |  | 1.145 | 7.314 |  | 0 | 0 | 0 | 4028177676367 | DE | 85369095 | EC001893 | 424 | https://www.rittal.com/at-de/part/9666400 | 480PX_fri120311995.jpg
9666410 | SV | B | 22 | 11 | 01 | ISV NH-Sicherungslasttrenner-Modul B/H 1/3, für 1xNH Gr.2 | SV NH-Sicherungslasttrenner-Modul (ISV), 1 BE (250 mm), 3 HE (450 mm), für 1 x Gr. 2 | SV NH fuse-switch disconnector module (ISV), 1 WU (250 mm), 3 U (450 mm) | SV NH fuse-switch disconnector module (ISV), 1 WU (250 mm), 3 U (450 mm), for 1 x size 2 | 1 | EA | PCE | 0 |  | 1.082 | 7.314 |  | 0 | 0 | 0 | 4028177676374 | DE | 85369095 | EC001893 | 424 | https://www.rittal.com/at-de/part/9666410 | 480PX_fri120311995.jpg
9666420 | SV | B | 22 | 11 | 01 | ISV Trennertraverse | SV Trennertraverse (ISV), 2 BE (500 mm), 3 HE (450 mm), für NH-Sicherungslasttrenner Gr. 2/3 | SV Disconnector cross-member (ISV), 2 WU (500 mm), 3 U (450 mm) | SV Disconnector cross-member (ISV), 2 WU (500 mm), 3 U (450 mm), for NH fuse-switch disconnector size 2/3 | 1 | EA | PCE | 0 |  | 1.66 | 9.699 |  | 0 | 0 | 0 | 4028177679917 | DE | 39269097 | EC001900 | 424 | https://www.rittal.com/at-de/part/9666420 | 480PX_fri130406695.jpg
9666430 | SV | B | 22 | 11 | 01 | ISV Leistungsschalter-Modul B/H 1/2 | SV Leistungsschalter-Modul (ISV), 1 BE (250 mm), 2 HE (300 mm) | SV Air circuit-breaker module (ISV), 1 WU (250 mm), 2 U (300 mm) | SV Air circuit-breaker module (ISV), 1 WU (250 mm), 2 U (300 mm) | 1 | EA | PCE | 0 |  | 1.297 | 7.314 |  | 0 | 0 | 0 | 4028177676381 | DE | 85369095 | EC001893 | 425 | https://www.rittal.com/at-de/part/9666430 | 480PX_fri120312095.jpg
9666440 | SV | B | 22 | 11 | 01 | ISV Leistungsschalter-Modul B/H 2/3 | SV Leistungsschalter-Modul (ISV), 2 BE (500 mm), 2 HE (300 mm) | SV Air circuit-breaker module (ISV), 2 WU (500 mm), 2 U (300 mm) | SV Air circuit-breaker module (ISV), 2 WU (500 mm), 2 U (300 mm) | 1 | EA | PCE | 0 |  | 2.54 | 20.42 |  | 0 | 0 | 0 | 4028177676398 | DE | 85369095 | EC001893 | 425 | https://www.rittal.com/at-de/part/9666440 | 480PX_fri120312095.jpg
9666520 | SV | B | 22 | 11 | 01 | ISV Sammelschienen-Modul B/H 1/2 | SV Sammelschienen-Modul (ISV), 1 BE (250 mm), 2 HE (300 mm) | SV Busbar module (ISV), 1 WU (250 mm), 2 U (300 mm) | SV Busbar module (ISV), 1 WU (250 mm), 2 U (300 mm) | 1 | EA | PCE | 0 |  | 0.743 | 7.314 |  | 0 | 0 | 0 | 4028177676404 | DE | 85369095 | EC001896 | 427 | https://www.rittal.com/at-de/part/9666520 | 480PX_fri120312195.jpg
9666530 | SV | B | 22 | 11 | 01 | ISV Sammelschienen-Modul B/H 2/2 | SV Sammelschienen-Modul (ISV), 2 BE (500 mm), 2 HE (300 mm) | SV Busbar module (ISV), 2 WU (500 mm), 2 U (300 mm) | SV Busbar module (ISV), 2 WU (500 mm), 2 U (300 mm) | 1 | EA | PCE | 0 |  | 1.06 | 15.399 |  | 0 | 0 | 0 | 4028177676411 | DE | 85369095 | EC001896 | 427 | https://www.rittal.com/at-de/part/9666530 | 480PX_fri120312195.jpg
9666533 | SV | B | 22 | 11 | 01 | ISV Sammelschienen-Modul B/H 3/2 | SV Sammelschienen-Modul (ISV), 3 BE (750 mm), 2 HE (300 mm) | SV Busbar module (ISV), 3 WU (750 mm), 2 U (300 mm) | SV Busbar module (ISV), 3 WU (750 mm), 2 U (300 mm) | 1 | EA | PCE | 0 |  | 2.62 | 23.484 |  | 0 | 0 | 0 | 4028177676428 | DE | 85369095 | EC001896 | 427 | https://www.rittal.com/at-de/part/9666533 | 480PX_fri120312195.jpg
9666550 | SV | B | 22 | 11 | 01 | ISV NH-Si.-Lastschaltleisten-Modul B/H 2/5, 3-polig (185 mm) | SV NH-Si-Lastschaltleisten-Modul (ISV), 2 BE (500 mm), 5 HE (750 mm), für 8 x Gr. 00, 4 x Gr. 1-3, (SV 9346XXX, 185 mm) | SV NH fuse-switch disconnector module (ISV), 2 WU (500 mm), 5 U (750 mm) | SV NH fuse-switch disconnector module (ISV), 2 WU (500 mm), 5 U (750 mm), for 8 x size 00, 4 x size 1-3, (SV 9346XXX, 185 mm) | 1 | EA | PCE | 0 |  | 3.9 | 23.484 |  | 0 | 0 | 0 | 4028177676435 | DE | 85369095 | EC001893 | 425 | https://www.rittal.com/at-de/part/9666550 | 480PX_fri120312295.jpg
9666350 | SV | B | 22 | 11 | 01 | ISV Anschluss-Klemmblock 400 A, 5-polig | SV Anschluss-Klemmblock (ISV), 400 A, 690 V, 5-polig, Rundleiteranschluss, 1x50-240/2x25-120 mm², Klemmraum BH: 25x21 mm | SV Connection terminal block (ISV), 400 A, 690 V, 5-pole | SV Connection terminal block (ISV), 400 A, 690 V, 5-pole, round conductor connection, 1x50-240/2x25-120 mm², clamping area BH: 25x21 mm | 1 | EA | PCE | 0 |  | 5.06 | 3.713 |  | 0 | 0 | 0 | 4028177676336 | DE | 39211900 | EC001900 | 423 | https://www.rittal.com/at-de/part/9666350 | 480PX_fri120322395.jpg
9670408 | SV | B | 22 | 11 | 01 | SV TS8-Modulschrank BHT 400x2000x800 mm | SV Modulschrank, BHT: 400x2000x800 mm, Stahlblech | SV Modular enclosure, WHD: 400x2000x800 mm, sheet steel | SV Modular enclosure, WHD: 400x2000x800 mm, sheet steel | 1 | EA | PCE | 0 |  | 40 | 726.356 |  | 400 | 2000 | 800 | 4028177575028 | DE | 94032080 | EC000268 |  | https://www.rittal.com/at-de/part/9670408 | 480PX_fri131306595.jpg
9666956 | VX | B | 22 | 11 | 01 | VX Installations-Verteiler (ISV), BHT: 850x2000x400 mm | VX Installations-Verteiler (ISV), BHT: 850x2000x400 mm, Stahlblech, eintürig | VX Distribution enclosure (ISV), WHD: 850x2000x400 mm, sheet steel, single-door | VX Distribution enclosure (ISV), WHdepth 850x2000x400 mm, sheet steel, single-door | 1 | EA | PCE | 0 |  | 85.8 | 736.483 |  | 850 | 2000 | 400 | 4028177929562 | DE | 94032080 | EC000214 | 135 | https://www.rittal.com/at-de/part/9666956
9666965 | SV | B | 22 | 11 | 01 | ISV TS8-Schaltschrank BHT 1100x2000x400 mm | SV Installations-Verteiler (ISV), BHT: 1100x2000x400 mm, Stahlblech, zweitürig | SV Distribution enclosure (ISV), WHD: 1100x2000x400 mm, sheet steel, two-door | SV Distribution enclosure (ISV), WHD: 1100x2000x400 mm, sheet steel, two-door | 1 | EA | PCE | 0 |  | 150.4 | 1040.256 |  | 1100 | 2000 | 400 | 4028177676824 | DE | 94032080 | EC000214 |  | https://www.rittal.com/at-de/part/9666965 | 480PX_fri120313495.jpg
9666966 | VX | B | 22 | 11 | 01 | VX Installations-Verteiler (ISV), BHT: 1100x2000x400 mm | VX Installations-Verteiler (ISV), BHT: 1100x2000x400 mm, Stahlblech, zweitürig | VX Distribution enclosure (ISV), WHD: 1100x2000x400 mm, sheet steel, two-door | VX Distribution enclosure (ISV), WHdepth 1100x2000x400 mm, sheet steel, two-door | 1 | EA | PCE | 0 |  | 118.6 | 1040.292 |  | 1100 | 2000 | 400 | 4028177929777 | DE | 94032080 | EC000214 | 135 | https://www.rittal.com/at-de/part/9666966
9670005 | SV | B | 22 | 11 | 01 | Schaltleistenschrank BHT 1000x2000x600 mm | SV Schaltleistenschrank, BHT: 1000x2000x600 mm, Stahlblech |  | SV Fuse-switch disconnector enclosure, WHD: 1000x2000x600 mm, sheet steel | 1 | EA | PCE | 0 |  | 133.4 | 1468.368 |  | 1000 | 2000 | 600 | 4028177814547 | DE | 94032080 | EC000268 |  | https://www.rittal.com/at-de/part/9670005
9670025 | SV | B | 22 | 11 | 01 | Schaltleistenschrank BHT 1000x2200x600 mm | SV Schaltleistenschrank, BHT: 1000x2200x600 mm, Stahlblech |  | SV Fuse-switch disconnector enclosure, WHD: 1000x2200x600 mm, sheet steel | 1 | EA | PCE | 0 |  | 144.2 | 1508.031 |  | 1000 | 2200 | 600 | 4028177814554 | DE | 94032080 | EC000268 |  | https://www.rittal.com/at-de/part/9670025
9670107 | SV | B | 22 | 11 | 01 | Schaltleistenschrank BHT 1200x2000x800 mm | SV Schaltleistenschrank, BHT: 1200x2000x800 mm, Stahlblech |  | SV Fuse-switch disconnector enclosure, WHD: 1200x2000x800 mm, sheet steel | 1 | EA | PCE | 0 |  | 163 | 2447.76 |  | 1200 | 2000 | 800 | 4028177814561 | DE | 94032080 | EC000268 |  | https://www.rittal.com/at-de/part/9670107
9670127 | SV | B | 22 | 11 | 01 | Schaltleistenschrank BHT 1200x2200x800 mm | SV Schaltleistenschrank, BHT: 1200x2200x800 mm, Stahlblech |  | SV Fuse-switch disconnector enclosure, WHD: 1200x2200x800 mm, sheet steel | 1 | EA | PCE | 0 |  | 178.8 | 2428.776 |  | 1200 | 2200 | 800 | 4028177814578 | DE | 94032080 | EC000268 |  | https://www.rittal.com/at-de/part/9670127
9670206 | SV | B | 22 | 11 | 01 | SV TS8-Sammelschienenschrank BHT 200x2000x600 mm | SV Sammelschienenschrank, BHT: 200x2000x600 mm, Stahlblech | SV Busbar enclosure, WHD: 200x2000x600 mm, sheet steel | SV Busbar enclosure, WHD: 200x2000x600 mm, sheet steel | 1 | EA | PCE | 0 |  | 33 | 303.912 |  | 200 | 2000 | 600 | 4028177574922 | GB | 94032080 | EC000268 |  | https://www.rittal.com/at-de/part/9670206 | 480PX_fri131306895.jpg
9670208 | SV | B | 22 | 11 | 01 | SV TS8-Sammelschienenschrank BHT 200x2000x800 mm | SV Sammelschienenschrank, BHT: 200x2000x800 mm, Stahlblech | SV Busbar enclosure, WHD: 200x2000x800 mm, sheet steel | SV Busbar enclosure, WHD: 200x2000x800 mm, sheet steel | 1 | EA | PCE | 0 |  | 45 | 681.7 |  | 200 | 2000 | 800 | 4028177574939 | GB | 94032080 | EC000268 |  | https://www.rittal.com/at-de/part/9670208 | 480PX_fri131306895.jpg
9666724 | SV | B | 22 | 11 | 01 | ISV Querprofile für TS, 4 BE | SV Querprofil (ISV), 4 BE (1000 mm), für TS, SE | SV Cross rail (ISV), 4 WU (1000 mm), for TS, SE | SV Cross rail (ISV), 4 WU (1000 mm), for TS, SE | 2 | PU | PK | 0 |  | 0.676 | 0.824 |  | 0 | 0 | 0 | 4028177676732 | DE | 39269097 | EC001900 | 429 | https://www.rittal.com/at-de/part/9666724 | 480PX_fri120313195.jpg
9670406 | SV | B | 22 | 11 | 01 | SV TS8-Modulschrank BHT 400x2000x600 mm | SV Modulschrank, BHT: 400x2000x600 mm, Stahlblech | SV Modular enclosure, WHD: 400x2000x600 mm, sheet steel | SV Modular enclosure, WHD: 400x2000x600 mm, sheet steel | 1 | EA | PCE | 0 |  | 43.8 | 549.196 |  | 400 | 2000 | 600 | 4028177562431 | DE | 94032080 | EC000268 |  | https://www.rittal.com/at-de/part/9670406 | 480PX_fri131306595.jpg
9666931 | SV | B | 22 | 11 | 01 | ISV Einbausatz für TS, 2 BE/11 HE | SV Einbausatz (ISV), 2 BE (500 mm), 11 HE (1650 mm), für TS (BH: 600x1800 mm) | Mounting kit (ISV) 2 WU (500 mm), 11 U (1650 mm) for TS (WH: 600x1800 mm) | SV Installation kit (ISV), 2 WU (500 mm), 11 U (1650 mm), for TS (WH: 600x1800 mm) | 1 | EA | PCE | 0 |  | 8.48 | 42 |  | 600 | 1800 | 0 | 4028177803619 | DE | 85389099 | EC001900 |  | https://www.rittal.com/at-de/part/9666931 | 480PX_fri160400995.jpg
9670426 | SV | B | 22 | 11 | 01 | SV TS8-Modulschrank BHT 400x2200x600 mm | SV Modulschrank, BHT: 400x2200x600 mm, Stahlblech | SV Modular enclosure, WHD: 400x2200x600 mm, sheet steel | SV Modular enclosure, WHD: 400x2200x600 mm, sheet steel | 1 | EA | PCE | 0 |  | 43.2 | 588.504 |  | 400 | 2200 | 600 | 4028177562448 | DE | 94032080 | EC000268 |  | https://www.rittal.com/at-de/part/9670426 | 480PX_fri131306595.jpg
9670428 | SV | B | 22 | 11 | 01 | SV TS8-Modulschrank BHT 400x2200x800 mm | SV Modulschrank, BHT: 400x2200x800 mm, Stahlblech | SV Modular enclosure, WHD: 400x2200x800 mm, sheet steel | SV Modular enclosure, WHD: 400x2200x800 mm, sheet steel | 1 | EA | PCE | 0 |  | 46.1 | 756.45 |  | 400 | 2200 | 800 | 4028177575035 | DE | 94032080 | EC000268 |  | https://www.rittal.com/at-de/part/9670428 | 480PX_fri131306595.jpg
9670606 | SV | B | 22 | 11 | 01 | SV TS8-Modulschrank BHT 600x2000x600 mm | SV Modulschrank, BHT: 600x2000x600 mm, Stahlblech | SV Modular enclosure, WHD: 600x2000x600 mm, sheet steel | SV Modular enclosure, WHD: 600x2000x600 mm, sheet steel | 1 | EA | PCE | 0 |  | 46.4 | 789.012 |  | 600 | 2000 | 600 | 4028177533189 | DE | 94032080 | EC000268 |  | https://www.rittal.com/at-de/part/9670606 | 480PX_fri131306595.jpg
9670608 | SV | B | 22 | 11 | 01 | SV TS8-Modulschrank BHT 600x2000x800 mm | SV Modulschrank, BHT: 600x2000x800 mm, Stahlblech | SV Modular enclosure, WHD: 600x2000x800 mm, sheet steel | SV Modular enclosure, WHD: 600x2000x800 mm, sheet steel | 1 | EA | PCE | 0 |  | 51.6 | 1069.362 |  | 600 | 2000 | 800 | 4028177575042 | DE | 94032080 | EC000268 |  | https://www.rittal.com/at-de/part/9670608 | 480PX_fri131306595.jpg
9670626 | SV | B | 22 | 11 | 01 | SV TS8-Modulschrank BHT 600x2200x600 mm | SV Modulschrank, BHT: 600x2200x600 mm, Stahlblech | SV Modular enclosure, WHD: 600x2200x600 mm, sheet steel | SV Modular enclosure, WHD: 600x2200x600 mm, sheet steel | 1 | EA | PCE | 0 |  | 54 | 882.756 |  | 600 | 2200 | 600 | 4028177544406 | DE | 94032080 | EC000268 |  | https://www.rittal.com/at-de/part/9670626 | 480PX_fri131306595.jpg
9670628 | SV | B | 22 | 11 | 01 | SV TS8-Modulschrank BHT 600x2200x800 mm | SV Modulschrank, BHT: 600x2200x800 mm, Stahlblech | SV Modular enclosure, WHD: 600x2200x800 mm, sheet steel | SV Modular enclosure, WHD: 600x2200x800 mm, sheet steel | 1 | EA | PCE | 0 |  | 55.8 | 1148.984 |  | 600 | 2200 | 800 | 4028177575059 | DE | 94032080 | EC000268 |  | https://www.rittal.com/at-de/part/9670628 | 480PX_fri131306595.jpg
9670806 | SV | B | 22 | 11 | 01 | SV TS8-Modulschrank BHT 800x2000x600 mm | SV Modulschrank, BHT: 800x2000x600 mm, Stahlblech | SV Modular enclosure, WHD: 800x2000x600 mm, sheet steel | SV Modular enclosure, WHD: 800x2000x600 mm, sheet steel | 1 | EA | PCE | 0 |  | 54.8 | 1037.136 |  | 800 | 2000 | 600 | 4028177544383 | DE | 94032080 | EC000268 |  | https://www.rittal.com/at-de/part/9670806 | 480PX_fri131306595.jpg
9670808 | SV | B | 22 | 11 | 01 | SV TS8-Modulschrank BHT 800x2000x800 mm | SV Modulschrank, BHT: 800x2000x800 mm, Stahlblech | SV Modular enclosure, WHD: 800x2000x800 mm, sheet steel | SV Modular enclosure, WHD: 800x2000x800 mm, sheet steel | 1 | EA | PCE | 0 |  | 64.3 | 1419.134 |  | 800 | 2000 | 800 | 4028177575066 | DE | 94032080 | EC000268 |  | https://www.rittal.com/at-de/part/9670808 | 480PX_fri131306595.jpg
9670826 | SV | B | 22 | 11 | 01 | SV TS8-Modulschrank BHT 800x2200x600 mm | SV Modulschrank, BHT: 800x2200x600 mm, Stahlblech | SV Modular enclosure, WHD: 800x2200x600 mm, sheet steel | SV Modular enclosure, WHD: 800x2200x600 mm, sheet steel | 1 | EA | PCE | 0 |  | 59.4 | 1167.516 |  | 800 | 2200 | 600 | 4028177544376 | DE | 94032080 | EC000268 |  | https://www.rittal.com/at-de/part/9670826 | 480PX_fri131306595.jpg
9670226 | SV | B | 22 | 11 | 01 | SV TS8-Sammelschienenschrank BHT 200x2200x600 mm | SV Sammelschienenschrank, BHT: 200x2200x600 mm, Stahlblech | SV Busbar enclosure, WHD: 200x2200x600 mm, sheet steel | SV Busbar enclosure, WHD: 200x2200x600 mm, sheet steel | 1 | EA | PCE | 0 |  | 36.6 | 306.3 |  | 200 | 2200 | 600 | 4028177574946 | GB | 94032080 | EC000268 |  | https://www.rittal.com/at-de/part/9670226 | 480PX_fri131306895.jpg
9666901 | SV | B | 22 | 11 | 01 | ISV Einbausatz für TS, 2 BE/12 HE | SV Einbausatz (ISV), 2 BE (500 mm), 12 HE (1800 mm), für TS (BH: 600x2000 mm) | Mounting kit (ISV) 2 WU (500 mm), 12 U (1800 mm) for TS (WH: 600x2000 mm) | SV Installation kit (ISV), 2 WU (500 mm), 12 U (1800 mm), for TS (WH: 600x2000 mm) | 1 | EA | PCE | 0 |  | 9.46 | 41.41 |  | 600 | 2000 | 0 | 4028177803589 | DE | 39269097 | EC001900 |  | https://www.rittal.com/at-de/part/9666901 | 480PX_fri160400995.jpg
9673089 | SV | B | 22 | 11 | 01 | Funktionsraum-Seitenwandmodul H=450 mm, für T=800 mm (Kabelanschlussraum) | SV Funktionsraum-Seitenwandmodul, H: 450 mm, für T: 800 mm | SV Compartment side panel module, H: 450 mm, for D: 800 mm | SV Compartment side panel module, H: 450 mm, for D: 800 mm | 2 | PU | PK | 0 |  | 6 | 8.645 |  | 0 | 450 | 800 | 4028177575875 | DE | 73269098 | EC002525 |  | https://www.rittal.com/at-de/part/9673089 | 480PX_fri100526795.jpg
9666753 | SV | B | 22 | 11 | 01 | ISV Montageprofile für AE, 3 HE | SV Montageprofil (ISV), 3 HE (450 mm), für AE | SV Mounting angle (ISV), 3 U (450 mm), for AE | SV Mounting angle (ISV), 3 U (450 mm), for AE | 2 | PU | PK | 0 |  | 0.25 | 0.135 |  | 0 | 0 | 0 | 4028177679924 | DE | 39269097 | EC001900 | 429 | https://www.rittal.com/at-de/part/9666753 | 480PX_fri120313395.jpg
9666754 | SV | B | 22 | 11 | 01 | ISV Montageprofile für AE, 4 HE | SV Montageprofil (ISV), 4 HE (600 mm), für AE | SV Mounting angle (ISV), 4 U (600 mm), for AE | SV Mounting angle (ISV), 4 U (600 mm), for AE | 2 | PU | PK | 0 |  | 0.409 | 0.878 |  | 0 | 0 | 0 | 4028177679931 | DE | 39269097 | EC001900 | 429 | https://www.rittal.com/at-de/part/9666754 | 480PX_fri120313395.jpg
9666756 | SV | B | 22 | 11 | 01 | ISV Montageprofile für AE, 6 HE | SV Montageprofil (ISV), 6 HE (900 mm), für AE | SV Mounting angle (ISV), 6 U (900 mm), for AE | SV Mounting angle (ISV), 6 U (900 mm), for AE | 2 | PU | PK | 0 |  | 0.617 | 0.95 |  | 0 | 0 | 0 | 4028177679948 | DE | 39269097 | EC001900 | 429 | https://www.rittal.com/at-de/part/9666756 | 480PX_fri120313395.jpg
9666757 | SV | B | 22 | 11 | 01 | ISV Montageprofile für AE, 7 HE | SV Montageprofil (ISV), 7 HE (1050 mm), für AE | SV Mounting angle (ISV), 7 U (1050 mm), for AE | SV Mounting angle (ISV), 7 U (1050 mm), for AE | 2 | PU | PK | 0 |  | 0.724 | 0.9 |  | 0 | 0 | 0 | 4028177679955 | DE | 39269097 | EC001900 | 429 | https://www.rittal.com/at-de/part/9666757 | 480PX_fri120313395.jpg
9666801 | SV | B | 22 | 11 | 01 | Einbausatz für AE (BHT: 380x600x210 mm) | SV Einbausatz (ISV), 1 BE (250 mm), 3 HE (450 mm), für AE (BHT: 380x600x210 mm) | Mounting kit (ISV) 1 WU (250 mm), 3 U (450 mm) for AE (WHD: 380x600x210 mm) | SV Installation kit (ISV), 1 WU (250 mm), 3 U (450 mm), for AE (WHD: 380x600x210 mm) | 1 | EA | PCE | 0 |  | 4.44 | 16.65 |  | 380 | 600 | 210 | 4028177803794 | DE | 39269097 | EC001900 | 420 | https://www.rittal.com/at-de/part/9666801 | 480PX_fri160400895.jpg
9666811 | SV | B | 22 | 11 | 01 | Einbausatz für AE (BHT: 500x700x250 mm) | SV Einbausatz (ISV), 1 BE (250 mm), 4 HE (600 mm), für AE (BHT: 500x700x250 mm) | Mounting kit (ISV) 1 WU (250 mm), 4 U (600 mm) for AE (WHD: 500x700x250 mm) | SV Installation kit (ISV), 1 WU (250 mm), 4 U (600 mm), for AE (WHD: 500x700x250 mm) | 1 | EA | PCE | 0 |  | 6.12 | 17.76 |  | 500 | 700 | 250 | 4028177803787 | DE | 39269097 | EC001900 | 420 | https://www.rittal.com/at-de/part/9666811 | 480PX_fri160400895.jpg
9666821 | SV | B | 22 | 11 | 01 | Einbausatz für AE (BHT: 600x760x210 mm) | SV Einbausatz (ISV), 2 BE (500 mm), 4 HE (600 mm), für AE (BHT: 600x760x210 mm) | Mounting kit (ISV) 2 WU (500 mm), 4 U (600 mm) for AE (WHD: 600x760x210 mm) | SV Installation kit (ISV), 2 WU (500 mm), 4 U (600 mm), for AE (WHD: 600x760x210 mm) | 1 | EA | PCE | 0 |  | 6.12 | 18.24 |  | 600 | 760 | 210 | 4028177803770 | DE | 39269097 | EC001900 | 420 | https://www.rittal.com/at-de/part/9666821 | 480PX_fri160400895.jpg
9666831 | SV | B | 22 | 11 | 01 | Einbausatz für AE (BHT: 600x1000x250 mm) | SV Einbausatz (ISV), 2 BE (500 mm), 6 HE (900 mm), für AE (BHT: 600x1000x250 mm) | Mounting kit (ISV) 2 WU (500 mm), 6 U (900 mm) for AE (WHD: 600x1000x250 mm) | SV Installation kit (ISV), 2 WU (500 mm), 6 U (900 mm), for AE (WHD: 600x1000x250 mm) | 1 | EA | PCE | 0 |  | 6.08 | 17.1 |  | 600 | 1000 | 250 | 4028177803763 | DE | 39269097 | EC001900 | 420 | https://www.rittal.com/at-de/part/9666831 | 480PX_fri160400895.jpg
9666955 | SV | B | 22 | 11 | 01 | ISV TS8-Schaltschrank BHT 850x2000x400 mm | SV Installations-Verteiler (ISV), BHT: 850x2000x400 mm, Stahlblech, eintürig | SV Distribution enclosure (ISV), WHD: 850x2000x400 mm, sheet steel, single-door | SV Distribution enclosure (ISV), WHD: 850x2000x400 mm, sheet steel, single-door | 1 | EA | PCE | 0 |  | 113.5 | 744.072 |  | 850 | 2000 | 400 | 4028177676817 | DE | 94032080 | EC000214 |  | https://www.rittal.com/at-de/part/9666955 | 480PX_fri120313495.jpg
9666851 | SV | B | 22 | 11 | 01 | Einbausatz für AE (BHT: 1000x1200x300 mm) | SV Einbausatz (ISV), 3 BE (750 mm), 7 HE (1050 mm), für AE (BHT: 1000x1200x300 mm) | Mounting kit (ISV) 3 WU (750 mm), 7 U (1050 mm) for AE (WHD: 1000x1200x300 mm) | SV Installation kit (ISV), 3 WU (750 mm), 7 U (1050 mm), for AE (WHD: 1000x1200x300 mm) | 1 | EA | PCE | 0 |  | 9.52 | 17.28 |  | 1000 | 1200 | 300 | 4028177803749 | DE | 73269098 | EC001900 | 420 | https://www.rittal.com/at-de/part/9666851 | 480PX_fri160400895.jpg
9666932 | SV | B | 22 | 11 | 01 | ISV Einbausatz für VX, 2 BE/11 HE | ISV Einbausatz, 2 BE (500 mm), 11 HE (1650 mm), (BH: 600x1800 mm) | VX Installation kit (ISV), 2 WU (500 mm), 11 U (1650 mm), (WH: 600x1800 mm) | VX Installation kit (ISV), 2 width units WU (500 mm), 11 U (1650 mm), (WH: 600x1800 mm) | 1 | EA | PCE | 0 |  | 7 | 41 |  | 0 | 0 | 0 | 4028177923287 | CN | 39269097 | EC001900 | 420 | https://www.rittal.com/at-de/part/9666932
9666902 | SV | B | 22 | 11 | 01 | ISV Einbausatz für VX, 2 BE/12 HE | ISV Einbausatz, 2 BE (500 mm), 12 HE (1800 mm), (BH: 600x2000 mm) | VX Installation kit (ISV), 2 WU (500 mm), 12 U (1800 mm), (WH: 600x2000 mm) | VX Installation kit (ISV), 2 width units WU (500 mm), 12 U (1800 mm), (WH: 600x2000 mm) | 1 | EA | PCE | 0 |  | 7.2 | 41 |  | 0 | 0 | 0 | 4028177923270 | CN | 39269097 | EC001900 | 420 | https://www.rittal.com/at-de/part/9666902
9666911 | SV | B | 22 | 11 | 01 | ISV Einbausatz für TS, 3 BE/12 HE | SV Einbausatz (ISV), 3 BE (750 mm), 12 HE (1800 mm), für TS (BH: 850x2000 mm) | Mounting kit (ISV) 3 WU (750 mm), 12 U (1800 mm) for TS (WH: 850x2000 mm) | SV Installation kit (ISV), 3 WU (750 mm), 12 U (1800 mm), for TS (WH: 850x2000 mm) | 1 | EA | PCE | 0 |  | 11.26 | 42.9 |  | 850 | 2000 | 0 | 4028177803596 | DE | 39269097 | EC001900 |  | https://www.rittal.com/at-de/part/9666911 | 480PX_fri160400995.jpg
9666912 | SV | B | 22 | 11 | 01 | ISV Einbausatz für VX, 3 BE/12 HE | ISV Einbausatz, 3 BE (750 mm), 12 HE (1800 mm), (BH: 850x2000 mm) | VX Installation kit (ISV), 3 WU (750 mm), 12 U (1800 mm), (WH: 850x2000 mm) | VX Installation kit (ISV), 3 width units WU (750 mm), 12 U (1800 mm), (WH: 850x2000 mm) | 1 | EA | PCE | 0 |  | 8.5 | 41 |  | 0 | 0 | 0 | 4028177923294 | CN | 39269097 | EC001900 | 420 | https://www.rittal.com/at-de/part/9666912
9666916 | VX | B | 22 | 11 | 01 | VX Installations-Verteiler (ISV), BHT: 850x2000x600 mm | VX Installations-Verteiler (ISV), BHT: 850x2000x600 mm, Stahlblech, eintürig | VX Distribution enclosure (ISV), WHD: 850x2000x600 mm, sheet steel, single-door | VX Distribution enclosure (ISV), WHdepth 850x2000x600 mm, sheet steel, single-door | 1 | EA | PCE | 0 |  | 91.6 | 1079.033 |  | 850 | 2000 | 600 | 4028177929722 | DE | 94032080 | EC000214 | 135 | https://www.rittal.com/at-de/part/9666916
9666922 | SV | B | 22 | 11 | 01 | ISV Einbausatz für VX, 4 BE/12 HE | ISV Einbausatz, 4 BE (1000 mm), 12 HE (1800 mm), (BH: 1100x2000 mm) | VX Installation kit (ISV), 4 WU (1000 mm), 12 U (1800 mm), (WH: 1100x2000 mm) | VX Installation kit (ISV), 4 width units WU (1000 mm), 12 U (1800 mm), (WH: 1100x2000 mm) | 1 | EA | PCE | 0 |  | 10 | 41 |  | 0 | 0 | 0 | 4028177923263 | CN | 39269097 | EC001900 | 420 | https://www.rittal.com/at-de/part/9666922
9666925 | SV | B | 22 | 11 | 01 | ISV TS8-Schaltschrank BHT 100x2000x600 mm | SV Installations-Verteiler (ISV), BHT: 1100x2000x600 mm, Stahlblech, zweitürig | SV Distribution enclosure (ISV), WHD: 1100x2000x600 mm, sheet steel, two-door | SV Distribution enclosure (ISV), WHD: 1100x2000x600 mm, sheet steel, two-door | 1 | EA | PCE | 0 |  | 186.3 | 1596.672 |  | 1100 | 2000 | 600 | 4028177676800 | DE | 94032080 | EC000214 |  | https://www.rittal.com/at-de/part/9666925 | 480PX_fri120313495.jpg
9666926 | VX | B | 22 | 11 | 01 | VX Installations-Verteiler (ISV), BHT: 1100x2000x600 mm | VX Installations-Verteiler (ISV), BHT: 1100x2000x600 mm, Stahlblech, zweitürig | VX Distribution enclosure (ISV), WHD: 1100x2000x600 mm, sheet steel, two-door | VX Distribution enclosure (ISV), WHdepth 1100x2000x600 mm, sheet steel, two-door | 1 | EA | PCE | 0 |  | 126.8 | 1489.509 |  | 1100 | 2000 | 600 | 4028177929616 | DE | 94032080 | EC000214 | 135 | https://www.rittal.com/at-de/part/9666926
9666732 | SV | B | 22 | 11 | 01 | ISV Tiefentraverse für VX (T: 400/500/600 mm) | ISV Tiefentraverse für VX (Tiefe: 400/500/600 mm) | VX Depth stay (ISV), (D: 400/500/600 mm), | VX Depth stay (ISV), (depth 400/500/600 mm), | 2 | PU | PK | 0 |  | 1.62 | 0 |  | 0 | 0 | 0 | 4028177923256 | DE | 85389099 | EC001900 | 430 | https://www.rittal.com/at-de/part/9666732
9666841 | SV | B | 22 | 11 | 01 | Einbausatz für AE (BHT: 600x1200x300 mm) | SV Einbausatz (ISV), 2 BE (500 mm), 7 HE (1050 mm), für AE (BHT: 600x1200x300 mm) | Mounting kit (ISV) 2 WU (500 mm), 7 U (1050 mm) for AE (WHD: 600x1200x300 mm) | SV Installation kit (ISV), 2 WU (500 mm), 7 U (1050 mm), for AE (WHD: 600x1200x300 mm) | 1 | EA | PCE | 0 |  | 6.7 | 17.76 |  | 600 | 1200 | 300 | 4028177803756 | DE | 39269097 | EC001900 | 420 | https://www.rittal.com/at-de/part/9666841 | 480PX_fri160400895.jpg
9675212 | SV | B | 22 | 11 | 01 | Verteilschiene E-Cu 30x10 mm, L=1610 mm | SV Verteil-Sammelschiene E-Cu, BH: 30x10 mm, L: 1610 mm | SV Distribution busbar E-Cu, WH: 30x10 mm, L: 1610 mm | SV Distribution busbar E-Cu, WH: 30x10 mm, L: 1610 mm | 1 | EA | PCE | 4.3 | 370 | 4.327 | 0.734 |  | 800 | 150 | 0 | 4028177575936 | BE | 74071000 | EC001522 |  | https://www.rittal.com/at-de/part/9675212 | 480PX_fri100529095.jpg
9673085 | SV | B | 22 | 11 | 01 | Funktionsraum-Seitenwandmodul H=150 mm, für T=800 mm | SV Funktionsraum-Seitenwandmodul, H: 150 mm, für T: 800 mm | SV Compartment side panel module, H: 150 mm, for D: 800 mm | SV Compartment side panel module, H: 150 mm, for D: 800 mm | 6 | PU | PK | 0 |  | 1.21 | 0.559 |  | 800 | 150 | 0 | 4028177575851 | DE | 73269098 | EC002525 |  | https://www.rittal.com/at-de/part/9673085 | 480PX_fri100600995.jpg
9674790 | SV | B | 22 | 11 | 01 | Druckstopfen für Dachbleche IP 55, zur Druckentlastung | SV Druckstopfen, für Dachbleche IP 55 | SV Pressure stopper, for roof plates | SV Pressure stopper, for roof plates | 4 | PU | PK | 0 |  | 0.02 | 0.008 |  | 0 | 0 | 0 | 4028177709614 | DE | 39269097 | EC000887 | 962 | https://www.rittal.com/at-de/part/9674790 | 480PX_fri150403495.jpg
9674800 |  | B | 22 | 11 | 01 | SV Verschlussteile für TS Türen | SV Verschlussteile für TS Türen |  |  | 2 | PU | PK | 0 |  | 0.069 | 0.122 |  | 135 | 20 | 0 | 4028177919730 | DE | 83016000 | EC002625 |  | https://www.rittal.com/at-de/part/9674800
9674805 |  | B | 22 | 11 | 01 | SV Gitter für Funktionsraumteiler | SV Gitter für Funktionsraumteiler |  |  | 1 | EA | PCE | 0 |  | 0.246 | 0.688 |  | 0 | 0 | 0 | 4028177919853 | DE | 73269098 | EC002498 |  | https://www.rittal.com/at-de/part/9674805
9674900 | SV | B | 22 | 11 | 01 | Berührungsschutzabdeckung Form 2b, für Schrankbreite 1000 mm | SV Berührungsschutzabdeckung, für Lastschaltleistenfeld, für TS (B: 1000 mm) | SV Contact hazard protection cover, for fuse-switch disconnector section | SV Contact hazard protection cover, for fuse-switch disconnector section, for TS (W: 1000 mm) | 1 | EA | PCE | 0 |  | 7.6 | 79.95 |  | 0 | 0 | 0 | 4028177701557 | DE | 73269098 | EC001638 |  | https://www.rittal.com/at-de/part/9674900 | 480PX_fri140402695.jpg
9674905 | SV | B | 22 | 11 | 01 | Blindabdeckung für NH-Leiste Gr.00-3, B=50 mm | SV Blindabdeckung, BH: 50x685 mm | SV Blanking cover, WH: 50x685 mm | SV Blanking cover, WH: 50x685 mm | 2 | PU | PK | 0 |  | 0.92 | 0 |  | 0 | 0 | 0 | 4028177701540 | DE | 73269098 | EC001900 |  | https://www.rittal.com/at-de/part/9674905 | 480PX_fri140402895.jpg
9674920 | SV | B | 22 | 11 | 01 | Berührungsschutzabdeckung Form 2b, für Schrankbreite 1200 mm | SV Berührungsschutzabdeckung, für Lastschaltleistenfeld, für TS (B: 1200 mm) | SV Contact hazard protection cover, for fuse-switch disconnector section | SV Contact hazard protection cover, for fuse-switch disconnector section, for TS (W: 1200 mm) | 1 | EA | PCE | 0 |  | 9 | 95.94 |  | 0 | 0 | 0 | 4028177701564 | DE | 73269098 | EC001638 |  | https://www.rittal.com/at-de/part/9674920 | 480PX_fri140402695.jpg
9674960 | SV | B | 22 | 11 | 01 | Berührungsschutzabdeckung Form 2b, für Schrankbreite 600 mm | SV Berührungsschutzabdeckung, für Lastschaltleistenfeld, für TS (B: 600 mm) | SV Contact hazard protection cover, for fuse-switch disconnector section | SV Contact hazard protection cover, for fuse-switch disconnector section, for TS (W: 600 mm) | 1 | EA | PCE | 0 |  | 5.06 | 46.719 |  | 0 | 0 | 0 | 4028177701571 | DE | 73269098 | EC001638 |  | https://www.rittal.com/at-de/part/9674960 | 480PX_fri140402695.jpg
9674980 | SV | B | 22 | 11 | 01 | Berührungsschutzabdeckung Form 2b, für Schrankbreite 800 mm | SV Berührungsschutzabdeckung, für Lastschaltleistenfeld, für TS (B: 800 mm) | SV Contact hazard protection cover, for fuse-switch disconnector section | SV Contact hazard protection cover, for fuse-switch disconnector section, for TS (W: 800 mm) | 1 | EA | PCE | 0 |  | 6.2 | 54.78 |  | 0 | 0 | 0 | 4028177701588 | DE | 73269098 | EC001638 |  | https://www.rittal.com/at-de/part/9674980 | 480PX_fri140402695.jpg
9674762 | SV | B | 22 | 11 | 01 | Tragrahmen für Reiheneinbaugeräte, 2-reihig, 48TE, für Schrankbreite 600 mm | SV Tragrahmen, für Reiheneinbaugeräte, 2 x 24 Teilungseinheiten, BH: 500x295 mm | SV Support frame, for DIN rail-mounted devices, 2 x 24 pitch units | SV Support frame, for DIN rail-mounted devices, 2 x 24 pitch units, WH: 500x295 mm | 1 | EA | PCE | 0 |  | 3.96 | 24.23 |  | 0 | 0 | 0 | 4028177543805 | DE | 73269098 | EC001900 |  | https://www.rittal.com/at-de/part/9674762 | 480PX_fri060167695.jpg
9675210 | SV | B | 22 | 11 | 01 | Verteilschiene E-Cu 30x10 mm, L=1410 mm | SV Verteil-Sammelschiene E-Cu, BH: 30x10 mm, L: 1410 mm | SV Distribution busbar E-Cu, WH: 30x10 mm, L: 1410 mm | SV Distribution busbar E-Cu, WH: 30x10 mm, L: 1410 mm | 1 | EA | PCE | 3.76 | 370 | 3.8 | 0.74 |  | 800 | 150 | 0 | 4028177575929 | BE | 74071000 | EC001522 |  | https://www.rittal.com/at-de/part/9675210 | 480PX_fri100529095.jpg
9674761 | SV | B | 22 | 11 | 01 | Tragrahmen für Reiheneinbaugeräte, 1-reihig, 24TE, für Schrankbreite 600 mm | SV Tragrahmen, für Reiheneinbaugeräte, 1 x 24 Teilungseinheiten, BH: 500x145 mm | SV Support frame, for DIN rail-mounted devices, 1 x 24 pitch units | SV Support frame, for DIN rail-mounted devices, 1 x 24 pitch units, WH: 500x145 mm | 1 | EA | PCE | 0 |  | 2 | 10.42 |  | 0 | 0 | 0 | 4028177543799 | DE | 73269098 | EC001900 |  | https://www.rittal.com/at-de/part/9674761 | 480PX_fri060167695.jpg
9675220 | SV | B | 22 | 11 | 01 | Verteilschiene E-Cu 30x10 mm, L=1810 mm | SV Verteil-Sammelschiene E-Cu, BH: 30x10 mm, L: 1810 mm | SV Distribution busbar E-Cu, WH: 30x10 mm, L: 1810 mm | SV Distribution busbar E-Cu, WH: 30x10 mm, L: 1810 mm | 1 | EA | PCE | 4.83 | 370 | 4.9 | 0.95 |  | 0 | 1810 | 0 | 4028177575950 | BE | 74071000 | EC001522 |  | https://www.rittal.com/at-de/part/9675220 | 480PX_fri100529095.jpg
9675230 | SV | B | 22 | 11 | 01 | Verteilschiene PLS1600, L=1350 mm | SV Verteil-Sammelschiene E-Cu, L: 1350 mm, PLS 1600 | SV Distribution busbar E-Cu, L: 1350 mm, PLS 1600 | SV Distribution busbar E-Cu, L: 1350 mm, PLS 1600 | 1 | EA | PCE | 10.89 | 370 | 10.89 | 2.598 |  | 0 | 1350 | 0 | 4028177575974 | DE | 74071000 | EC001522 |  | https://www.rittal.com/at-de/part/9675230 | 480PX_fri100529095.jpg
9675232 | SV | B | 22 | 11 | 01 | Verteilschiene PLS1600, L=1550 mm | SV Verteil-Sammelschiene E-Cu, L: 1550 mm, PLS 1600 | SV Distribution busbar E-Cu, L: 1550 mm, PLS 1600 | SV Distribution busbar E-Cu, L: 1550 mm, PLS 1600 | 1 | EA | PCE | 12.51 | 370 | 12.51 | 4.354 |  | 0 | 1550 | 0 | 4028177575981 | DE | 74071000 | EC001522 |  | https://www.rittal.com/at-de/part/9675232 | 480PX_fri100529095.jpg
9675240 | SV | B | 22 | 11 | 01 | Verteilschiene PLS1600, L=1750 mm | SV Verteil-Sammelschiene E-Cu, L: 1750 mm, PLS 1600 | SV Distribution busbar E-Cu, L: 1750 mm, PLS 1600 | SV Distribution busbar E-Cu, L: 1750 mm, PLS 1600 | 1 | EA | PCE | 14.12 | 370 | 14.12 | 9.434 |  | 0 | 1750 | 0 | 4028177576001 | DE | 74071000 | EC001522 |  | https://www.rittal.com/at-de/part/9675240 | 480PX_fri100529095.jpg
9675242 | SV | B | 22 | 11 | 01 | Verteilschiene PLS1600, L=1950 mm | SV Verteil-Sammelschiene E-Cu, L: 1950 mm, PLS 1600 | SV Distribution busbar E-Cu, L: 1950 mm, PLS 1600 | SV Distribution busbar E-Cu, L: 1950 mm, PLS 1600 | 1 | EA | PCE | 15.74 | 370 | 15.74 | 3.182 |  | 0 | 1950 | 0 | 4028177576018 | DE | 74071000 | EC001522 |  | https://www.rittal.com/at-de/part/9675242 | 480PX_fri100529095.jpg
9676000 | SV | B | 22 | 11 | 01 | Montageanleitung Ri4Power | SV Montageanleitung, Ri4Power | SV Assembly instruction, Ri4Power | SV Assembly instruction, Ri4Power | 1 | EA | PCE | 0 |  | 0.073 | 0.816 |  | 0 | 0 | 0 | 4028177642911 | CN | 49119900 | EC001900 |  | https://www.rittal.com/at-de/part/9676000
9676002 | SV | B | 22 | 11 | 01 | Sammelschienenhalter Flat-PLS60, für max. E-Cu 4x60x10 mm | SV Sammelschienenhalter, Flat-PLS 60, für Sammelschiene BH: 40-60x10 mm | SV Busbar support, Flat-PLS 60, for busbar WH: 40-60x10 mm | SV Busbar support, Flat-PLS 60, for busbar WH: 40-60x10 mm | 1 | EA | PCE | 0 |  | 0.67 | 0.84 |  | 0 | 0 | 0 | 4028177578234 | DE | 85469010 | EC001900 |  | https://www.rittal.com/at-de/part/9676002 | 480PX_fri110329295.jpg
9676004 | SV | B | 22 | 11 | 01 | Sammelschienenhalter Flat-PLS100, für max. E-Cu 4x100x20 mm | SV Sammelschienenhalter, Flat-PLS 100, für Sammelschiene BH: 80/100x10 mm | SV Busbar support, Flat-PLS 100, for busbar WH: 80/100x10 mm | SV Busbar support, Flat-PLS 100, for busbar WH: 80/100x10 mm | 1 | EA | PCE | 0 |  | 1.258 | 1.634 |  | 0 | 0 | 0 | 4028177595057 | DE | 85469010 | EC001900 |  | https://www.rittal.com/at-de/part/9676004 | 480PX_fri110329395.jpg
9676006 | SV | B | 22 | 11 | 01 | Endabdeckung für Sammelschienenhalter SV 9676002/004/020/021 (Flat-PLS) | SV Endabdeckung, für Sammelschienenhalter, SV 9676002/004/020/022 | SV End cover, for busbar support, SV 9676002/004/020/023 | SV End cover, for busbar support, SV 9676002/004/020/023 | 2 | PU | PK | 0 |  | 0.027 | 0.055 |  | 0 | 0 | 0 | 4028177578241 | DE | 85472000 | EC001900 |  | https://www.rittal.com/at-de/part/9676006 | 480PX_fri110329495.jpg
9674990 | SV | B | 22 | 11 | 01 | gelocht, BH: 1200x800 mm | SV Abdeckplatte, gelocht, BH: 1200x800 mm | Cover plate perforated, WH: 1200x800 mm | SV Cover plate, perforated, WH: 1200x800 mm | 1 | EA | PCE | 0 |  | 3.76 | 98.01 |  | 800 | 1200 | 0 | 4028177806375 | DE | 94039010 | EC001900 | 408 | https://www.rittal.com/at-de/part/9674990 | 480PX_fri160402595.jpg
9674438 | SV | B | 22 | 11 | 01 | Endhalter für E-Cu 80x10 mm, 3-/4-polig, für Lastschaltleistenfeld | SV Endhalter, für Sammelschiene BH: 80x10 mm, (Lastschaltleistenfeld) | SV End support, for busbar WH: 80x10 mm, (fuse-switch disconnector section) | SV End support, for busbar WH: 80x10 mm, (fuse-switch disconnector section) | 1 | EA | PCE | 0 |  | 1.664 | 1.65 |  | 0 | 0 | 0 | 4028177613546 | DE | 85469010 | EC001900 | 415 | https://www.rittal.com/at-de/part/9674438 | 480PX_fri100530595.jpg
9674400 | SV | B | 22 | 11 | 01 | Verteilschiene E-Cu 100x10 mm, L=1632,5 mm | SV Verteil-Sammelschiene E-Cu, BH: 100x10 mm, L: 1632,5 mm | SV Distribution busbar E-Cu, WH: 100x10 mm, L: 1632,5 mm | SV Distribution busbar E-Cu, WH: 100x10 mm, L: 1632,5 mm | 1 | EA | PCE | 14.53 | 370 | 14.53 | 1.757 |  | 0 | 0 | 0 | 4028177613744 | FR | 74071000 | EC001900 |  | https://www.rittal.com/at-de/part/9674400
9674405 | SV | B | 22 | 11 | 01 | Verteilschiene E-Cu 50x10 mm, L=1632,5 mm | SV Verteil-Sammelschiene E-Cu, BH: 50x10 mm, L: 1632,5 mm | SV Distribution busbar E-Cu, WH: 50x10 mm, L: 1632,5 mm | SV Distribution busbar E-Cu, WH: 50x10 mm, L: 1632,5 mm | 1 | EA | PCE | 7.26 | 370 | 7.26 | 0.825 |  | 0 | 0 | 0 | 4028177613751 | FR | 74071000 | EC001900 |  | https://www.rittal.com/at-de/part/9674405
9674406 | SV | B | 22 | 11 | 01 | Verteilschiene E-Cu 60x10 mm, L=1632,5 mm | SV Verteil-Sammelschiene E-Cu, BH: 60x10 mm, L: 1632,5 mm | SV Distribution busbar E-Cu, WH: 60x10 mm, L: 1632,5 mm | SV Distribution busbar E-Cu, WH: 60x10 mm, L: 1632,5 mm | 1 | EA | PCE | 8.72 | 370 | 8.8 | 1.125 |  | 0 | 0 | 0 | 4028177613768 | FR | 74071000 | EC001900 |  | https://www.rittal.com/at-de/part/9674406
9674408 | SV | B | 22 | 11 | 01 | Verteilschiene E-Cu 80x10 mm, L=1632,5 mm | SV Verteil-Sammelschiene E-Cu, BH: 80x10 mm, L: 1632,5 mm | SV Distribution busbar E-Cu, WH: 80x10 mm, L: 1632,5 mm | SV Distribution busbar E-Cu, WH: 80x10 mm, L: 1632,5 mm | 1 | EA | PCE | 11.62 | 370 | 11.8 | 1.497 |  | 0 | 0 | 0 | 4028177613775 | FR | 74071000 | EC001900 |  | https://www.rittal.com/at-de/part/9674408
9674410 | SV | B | 22 | 11 | 01 | Sammelschienenhalter für E-Cu 100x10 mm, 3-/4-polig, für Lastschaltleistenfeld | SV Sammelschienenhalter, für Sammelschiene BH: 100x10 mm, (Lastschaltleistenfeld) | SV Busbar support, for busbar WH: 100x10 mm, (fuse-switch disconnector section) | SV Busbar support, for busbar WH: 100x10 mm, (fuse-switch disconnector section) | 1 | EA | PCE | 0 |  | 1.313 | 1.704 |  | 0 | 0 | 0 | 4028177613430 | DE | 85469010 | EC001900 | 415 | https://www.rittal.com/at-de/part/9674410 | 480PX_fri100530395.jpg
9674415 | SV | B | 22 | 11 | 01 | Sammelschienenhalter für E-Cu 50x10 mm, 3-/4-polig, für Lastschaltleistenfeld | SV Sammelschienenhalter, für Sammelschiene BH: 50x10 mm, (Lastschaltleistenfeld) | SV Busbar support, for busbar WH: 50x10 mm, (fuse-switch disconnector section) | SV Busbar support, for busbar WH: 50x10 mm, (fuse-switch disconnector section) | 1 | EA | PCE | 0 |  | 1.124 | 1 |  | 0 | 0 | 0 | 4028177613447 | DE | 85469010 | EC001900 |  | https://www.rittal.com/at-de/part/9674415 | 480PX_fri100530395.jpg
9674416 | SV | B | 22 | 11 | 01 | Sammelschienenhalter für E-Cu 60x10 mm, 3-/4-polig, für Lastschaltleistenfeld | SV Sammelschienenhalter, für Sammelschiene BH: 60x10 mm, (Lastschaltleistenfeld) | SV Busbar support, for busbar WH: 60x10 mm, (fuse-switch disconnector section) | SV Busbar support, for busbar WH: 60x10 mm, (fuse-switch disconnector section) | 1 | EA | PCE | 0 |  | 1.134 | 3.638 |  | 0 | 0 | 0 | 4028177613454 | DE | 85469010 | EC001900 | 415 | https://www.rittal.com/at-de/part/9674416 | 480PX_fri100530395.jpg
9674418 | SV | B | 22 | 11 | 01 | Sammelschienenhalter für E-Cu 80x10 mm, 3-/4-polig, für Lastschaltleistenfeld | SV Sammelschienenhalter, für Sammelschiene BH: 80x10 mm, (Lastschaltleistenfeld) | SV Busbar support, for busbar WH: 80x10 mm, (fuse-switch disconnector section) | SV Busbar support, for busbar WH: 80x10 mm, (fuse-switch disconnector section) | 1 | EA | PCE | 0 |  | 1.254 | 1.438 |  | 0 | 0 | 0 | 4028177613461 | DE | 85469010 | EC001900 | 415 | https://www.rittal.com/at-de/part/9674418 | 480PX_fri100530395.jpg
9674430 | SV | B | 22 | 11 | 01 | Endhalter für E-Cu 100x10 mm, 3-/4-polig, für Lastschaltleistenfeld | SV Endhalter, für Sammelschiene BH: 100x10 mm, (Lastschaltleistenfeld) | SV End support, for busbar WH: 100x10 mm, (fuse-switch disconnector section) | SV End support, for busbar WH: 100x10 mm, (fuse-switch disconnector section) | 1 | EA | PCE | 0 |  | 1.72 | 0.56 |  | 0 | 0 | 0 | 4028177613515 | DE | 85469010 | EC001900 | 415 | https://www.rittal.com/at-de/part/9674430 | 480PX_fri100530595.jpg
9674782 | SV | B | 22 | 11 | 01 | Tragrahmen für Reiheneinbaugeräte, 2-reihig, 72TE, für Schrankbreite 800 mm | SV Tragrahmen, für Reiheneinbaugeräte, 2 x 36 Teilungseinheiten, BH: 700x295 mm | SV Support frame, for DIN rail-mounted devices, 2 x 36 pitch units | SV Support frame, for DIN rail-mounted devices, 2 x 36 pitch units, WH: 700x295 mm | 1 | EA | PCE | 0 |  | 5.205 | 27.84 |  | 0 | 0 | 0 | 4028177543843 | DE | 73269098 | EC001900 |  | https://www.rittal.com/at-de/part/9674782 | 480PX_fri060167695.jpg
9674436 | SV | B | 22 | 11 | 01 | Endhalter für E-Cu 60x10 mm, 3-/4-polig, für Lastschaltleistenfeld | SV Endhalter, für Sammelschiene BH: 60x10 mm, (Lastschaltleistenfeld) | SV End support, for busbar WH: 60x10 mm, (fuse-switch disconnector section) | SV End support, for busbar WH: 60x10 mm, (fuse-switch disconnector section) | 1 | EA | PCE | 0 |  | 1.48 | 3.638 |  | 0 | 0 | 0 | 4028177613539 | DE | 85469010 | EC001900 | 415 | https://www.rittal.com/at-de/part/9674436 | 480PX_fri100530595.jpg
9676017 | SV | B | 22 | 11 | 01 | Sammelschienenkralle für Flat-PLS, ohne Schraube, für E-Cu 2xBx10 mm | SV Sammelschienenkralle, für 2 Sammelschienen H: 10 mm, (Flat-PLS) | SV Busbar claw, for 2 busbars H: 10 mm, (Flat-PLS) | SV Busbar claw, for 2 busbars H: 10 mm, (Flat-PLS) | 1 | EA | PCE | 0 |  | 0.061 | 0.032 |  | 0 | 0 | 0 | 4028177625518 | CN | 73269098 | EC001900 | 398 | https://www.rittal.com/at-de/part/9676017
9674485 | SV | B | 22 | 11 | 01 | SV Klemmblock, für Verteil-Sammelschiene, für Sammelschiene B: 50/60 mm | SV Klemmblock, für Verteil-Sammelschiene, für Sammelschiene B: 50/60 mm, (Lastschaltleistenfeld) | SV Terminal block, for distribution busbar, for busbar W: 50/60 mm | SV Terminal block, for distribution busbar, for busbar W: 50/60 mm, (fuse-switch disconnector section) | 1 | EA | PCE | 1.76 | 370 | 2.055 | 1.654 |  | 0 | 0 | 0 | 4028177613553 | DE | 74199990 | EC001900 |  | https://www.rittal.com/at-de/part/9674485 | 480PX_fri100531595.jpg
9674488 | SV | B | 22 | 11 | 01 | SV Klemmblock, für Verteil-Sammelschiene, für Sammelschiene B: 80/100 mm | SV Klemmblock, für Verteil-Sammelschiene, für Sammelschiene B: 80/100 mm, (Lastschaltleistenfeld) | SV Terminal block, for distribution busbar, for busbar W: 80/100 mm | SV Terminal block, for distribution busbar, for busbar W: 80/100 mm, (fuse-switch disconnector section) | 1 | EA | PCE | 1.52 | 370 | 1.831 | 1.733 |  | 0 | 0 | 0 | 4028177613560 | DE | 74199990 | EC001900 |  | https://www.rittal.com/at-de/part/9674488 | 480PX_fri100531595.jpg
9674550 | SV | B | 22 | 11 | 01 | Verdrahtungsblende für Schrankbreite 400/600 mm | SV Verdrahtungsblende, für TS, SE (B: 400/600 mm) | SV Wiring trim panel, for TS, SE (W: 400/600 mm) | SV Wiring trim panel, for TS, SE (W: 400/600 mm) | 1 | EA | PCE | 0 |  | 1.279 | 2.76 |  | 0 | 0 | 0 | 4028177697300 | DE | 73269098 | EC002617 |  | https://www.rittal.com/at-de/part/9674550 | 480PX_fri131300495.jpg
9674560 | SV | B | 22 | 11 | 01 | Verdrahtungsblende für Schrankbreite 800/1000/1200 mm | SV Verdrahtungsblende, für TS, SE (B: 800/1000/1200 mm) | SV Wiring trim panel, for TS, SE (W: 800/1000/1200 mm) | SV Wiring trim panel, for TS, SE (W: 800/1000/1200 mm) | 1 | EA | PCE | 0 |  | 2.46 | 5.98 |  | 0 | 0 | 0 | 4028177697317 | DE | 73269098 | EC002617 |  | https://www.rittal.com/at-de/part/9674560 | 480PX_fri131300495.jpg
9674701 | SV | B | 22 | 11 | 01 | Anschlussraum Form 4b für Funktionsraumhöhe 150 mm | SV Anschlussraum Form 4b, für Funktionsraum H: 150 mm | SV Terminal box Form 4b, for compartment H: 150 mm | SV Terminal box Form 4b, for compartment H: 150 mm | 1 | EA | PCE | 0 |  | 2.5 | 14.725 |  | 0 | 0 | 0 | 4028177606302 | FR | 73269098 | EC001900 |  | https://www.rittal.com/at-de/part/9674701 | 480PX_fri100121895.jpg
9674702 | SV | B | 22 | 11 | 01 | Anschlussraum Form 4b für Funktionsraumhöhe 200 mm | SV Anschlussraum Form 4b, für Funktionsraum H: 200 mm | SV Terminal box Form 4b, for compartment H: 200 mm | SV Terminal box Form 4b, for compartment H: 200 mm | 1 | EA | PCE | 0 |  | 2.8 | 14.725 |  | 0 | 0 | 0 | 4028177606319 | FR | 73269098 | EC001900 |  | https://www.rittal.com/at-de/part/9674702 | 480PX_fri100121895.jpg
9674703 | SV | B | 22 | 11 | 01 | Anschlussraum Form 4b für Funktionsraumhöhe 300 mm | SV Anschlussraum Form 4b, für Funktionsraum H: 300 mm | SV Terminal box Form 4b, for compartment H: 300 mm | SV Terminal box Form 4b, for compartment H: 300 mm | 1 | EA | PCE | 0 |  | 3.74 | 12.915 |  | 0 | 0 | 0 | 4028177606326 | FR | 73269098 | EC001900 |  | https://www.rittal.com/at-de/part/9674703 | 480PX_fri100121895.jpg
9674704 | SV | B | 22 | 11 | 01 | Anschlussraum Form 4b für Funktionsraumhöhe 400 mm | SV Anschlussraum Form 4b, für Funktionsraum H: 400 mm | SV Terminal box Form 4b, for compartment H: 400 mm | SV Terminal box Form 4b, for compartment H: 400 mm | 1 | EA | PCE | 0 |  | 4.95 | 29.931 |  | 0 | 0 | 0 | 4028177606333 | FR | 73269098 | EC001900 |  | https://www.rittal.com/at-de/part/9674704 | 480PX_fri100121895.jpg
9674706 | SV | B | 22 | 11 | 01 | Anschlussraum Form 4b für Funktionsraumhöhe 600 mm | SV Anschlussraum Form 4b, für Funktionsraum H: 600 mm | SV Terminal box Form 4b, for compartment H: 600 mm | SV Terminal box Form 4b, for compartment H: 600 mm | 1 | EA | PCE | 0 |  | 6.35 | 29.931 |  | 0 | 0 | 0 | 4028177606340 | FR | 73269098 | EC001900 |  | https://www.rittal.com/at-de/part/9674706 | 480PX_fri100121895.jpg
9674435 | SV | B | 22 | 11 | 01 | Endhalter für E-Cu 50x10 mm, 3-/4-polig, für Lastschaltleistenfeld | SV Endhalter, für Sammelschiene BH: 50x10 mm, (Lastschaltleistenfeld) | SV End support, for busbar WH: 50x10 mm, (fuse-switch disconnector section) | SV End support, for busbar WH: 50x10 mm, (fuse-switch disconnector section) | 1 | EA | PCE | 0 |  | 1.397 | 3.192 |  | 0 | 0 | 0 | 4028177613522 | DE | 85469010 | EC001900 |  | https://www.rittal.com/at-de/part/9674435 | 480PX_fri100530595.jpg
9676809 | SV | B | 22 | 11 | 01 | Schraubverbindung für Flat-PLS, Schraube M10x90 | SV Schraubverbindung, M10x90 mm | SV Screw connection, M10x90 mm | SV Screw connection, M10x90 mm | 8 | PU | PK | 0 |  | 0.071 | 0.034 |  | 0 | 0 | 0 | 4028177626232 | DE | 73181900 | EC001900 | 400 | https://www.rittal.com/at-de/part/9676809 | 480PX_fri110331695.jpg
9676621 | SV | B | 22 | 11 | 01 | Längsverbinder E-Cu für Flat-PLS, für 2 Flachschienen, ohne Schraube | SV Längsverbinder, für Sammelschiene B: 40-100 mm, (für 2 Teilleiter je Leiter) | SV Longitudinal connector E-Cu, for busbar W: 40-100 mm | SV Longitudinal connector E-Cu, for busbar W: 40-100 mm, (for 2 strands per conductor) | 1 | EA | PCE | 1.12 | 370 | 1.12 | 1.02 |  | 0 | 0 | 0 | 4028177625587 | DE | 74199990 | EC001900 |  | https://www.rittal.com/at-de/part/9676621 | 480PX_fri110331495.jpg
9676641 | SV | B | 22 | 11 | 01 | Längsverbinder E-Cu für Flat-PLS, für 3 oder 4 Flachschienen, ohne Schraube | SV Längsverbinder, für Sammelschiene B: 40-100 mm, (für 3 oder 4 Teilleiter je Leiter) | SV Longitudinal connector E-Cu, for busbar W: 40-100 mm | SV Longitudinal connector E-Cu, for busbar W: 40-100 mm, (for 3 or 4 strands per conductor) | 1 | EA | PCE | 2.61 | 370 | 2.46 | 1.489 |  | 0 | 0 | 0 | 4028177625655 | DE | 74199990 | EC001900 |  | https://www.rittal.com/at-de/part/9676641 | 480PX_fri110331595.jpg
9676700 | SV | B | 22 | 11 | 01 | Anschlussplatte mit Bolzen M12 (Flat-PLS) | SV Anschlussplatte, mit Bolzen M12, (Flat-PLS) | SV Connection plate, with bolts M12, (Flat-PLS) | SV Connection plate, with bolts M12, (Flat-PLS) | 1 | EA | PCE | 0.49 | 370 | 0.612 | 0.324 |  | 0 | 0 | 0 | 4028177625754 | DE | 85369010 | EC001900 | 399 | https://www.rittal.com/at-de/part/9676700 | 480PX_fri110344095.jpg
9676710 | SV | B | 22 | 11 | 01 | Anschlussplatte mit Bolzen M10 (Flat-PLS) | SV Anschlussplatte, mit Bolzen M10, (Flat-PLS) | SV Connection plate, with bolts M10, (Flat-PLS) | SV Connection plate, with bolts M10, (Flat-PLS) | 1 | EA | PCE | 0.07 | 370 | 0.124 | 0.052 |  | 0 | 0 | 0 | 4028177625778 | DE | 85369010 | EC001900 | 399 | https://www.rittal.com/at-de/part/9676710 | 480PX_fri110344095.jpg
9676730 | SV | B | 22 | 11 | 01 | Direktanschlussklemme 95-300 mm², ohne Schraube (Flat-PLS) | SV Direktanschlussklemme, Rundleiteranschluss 95-300 mm², (Flat-PLS 60/100), ohne Schraube | SV Direct connection terminal, round conductor connection 95-300 mm² | SV Direct connection terminal, round conductor connection 95-300 mm², (Flat-PLS 60/100), excluding screw | 1 | EA | PCE | 0 |  | 0.327 | 0.096 |  | 0 | 0 | 0 | 4028177625549 | DE | 85369010 | EC001900 | 398 | https://www.rittal.com/at-de/part/9676730 | 480PX_fri110332295.jpg
9676747 | SV | B | 22 | 11 | 01 | Anschlussplatte für lam. Kupferschienen 2x10x32x1 mm, ohne Schrauben (Flat-PLS) | SV Anschlussplatte, Klemmraum BH: 32x20 mm, (Flat-PLS) | SV Connection plate, clamping area WH: 32x20 mm, (Flat-PLS) | SV Connection plate, clamping area WH: 32x20 mm, (Flat-PLS) | 1 | EA | PCE | 0.13 | 370 | 0.346 | 0.16 |  | 0 | 0 | 0 | 4028177625556 | DE | 85369010 | EC001900 | 399 | https://www.rittal.com/at-de/part/9676747 | 480PX_fri110332195.jpg
9676748 | SV | B | 22 | 11 | 01 | Anschlussplatte für lam. Kupferschienen 2x10x63x1 mm, ohne Schrauben (Flat-PLS) | SV Anschlussplatte, Klemmraum BH: 63x20 mm, (Flat-PLS) | SV Connection plate, clamping area WH: 63x20 mm, (Flat-PLS) | SV Connection plate, clamping area WH: 63x20 mm, (Flat-PLS) | 1 | EA | PCE | 0.19 | 370 | 0.478 | 0.72 |  | 0 | 0 | 0 | 4028177625563 | DE | 85369010 | EC001900 | 399 | https://www.rittal.com/at-de/part/9676748 | 480PX_fri110332195.jpg
9676749 | SV | B | 22 | 11 | 01 | Anschlussplatte für lam. Kupferschienen 2x10x100x1 mm, ohne Schrauben (Flat-PLS) | SV Anschlussplatte, Klemmraum BH: 100x20 mm, (Flat-PLS) | SV Connection plate, clamping area WH: 100x20 mm, (Flat-PLS) | SV Connection plate, clamping area WH: 100x20 mm, (Flat-PLS) | 1 | EA | PCE | 0.27 | 370 | 0.639 | 0.326 |  | 0 | 0 | 0 | 4028177625570 | DE | 85369010 | EC001900 | 399 | https://www.rittal.com/at-de/part/9676749 | 480PX_fri110332195.jpg
9676806 | SV | B | 22 | 11 | 01 | Schraubverbindung für Flat-PLS, Schraube M10x60 | SV Schraubverbindung, M10x60 mm | SV Screw connection, M10x60 mm | SV Screw connection, M10x60 mm | 8 | PU | PK | 0 |  | 0.05 | 0.03 |  | 0 | 0 | 0 | 4028177626218 | DE | 73181900 | EC001900 | 400 | https://www.rittal.com/at-de/part/9676806 | 480PX_fri110331695.jpg
9676007 | SV | B | 22 | 11 | 01 | Distanzstück Flat-PLS für Sammelschienenhalter SV 9676002/004/020/021 | SV Distanzstück, für Sammelschienenhalter, SV 9676002/004/020/21, für Sammelschiene BH: 40/50/80x10 mm | SV Spacer, for busbar support, SV 9676002/004/020/21 | SV Spacer, for busbar support, SV 9676002/004/020/21, for busbar WH: 40/50/80x10 mm | 16 | PU | PK | 0 |  | 0.005 | 0.015 |  | 0 | 0 | 0 | 4028177599437 | DE | 39269097 | EC001900 |  | https://www.rittal.com/at-de/part/9676007 | 480PX_fri110329595.jpg
9676808 | SV | B | 22 | 11 | 01 | Schraubverbindung für Flat-PLS, Schraube M10x80 | SV Schraubverbindung, M10x80 mm | SV Screw connection, M10x80 mm | SV Screw connection, M10x80 mm | 8 | PU | PK | 0 |  | 0.062 | 0.021 |  | 0 | 0 | 0 | 4028177626225 | DE | 73181900 | EC001900 | 400 | https://www.rittal.com/at-de/part/9676808 | 480PX_fri110331695.jpg
9676540 | SV | B | 22 | 11 | 01 | Kontaktstück für Flat-PLS, für 3 oder 4 Flachschienen B=100 mm | SV Kontaktstück E-Cu, BH: 100x20 mm, für 3 oder 4 Teilleiter, (Flat-PLS) | SV Contact maker E-Cu, WH: 100x20 mm, for 3 or 4 strands, (Flat-PLS) | SV Contact maker E-Cu, WH: 100x20 mm, for 3 or 4 strands, (Flat-PLS) | 1 | EA | PCE | 1.75 | 370 | 2.018 | 0.52 |  | 0 | 0 | 0 | 4028177602762 | DE | 74199990 | EC001900 |  | https://www.rittal.com/at-de/part/9676540 | 480PX_fri110331295.jpg
9676810 | SV | B | 22 | 11 | 01 | Schraubverbindung für Flat-PLS, Schraube M10x100 | SV Schraubverbindung, M10x100 mm | SV Screw connection, M10x100 mm | SV Screw connection, M10x100 mm | 8 | PU | PK | 0 |  | 0.074 | 0.019 |  | 0 | 0 | 0 | 4028177626249 | DE | 73181900 | EC001900 | 400 | https://www.rittal.com/at-de/part/9676810 | 480PX_fri110331695.jpg
9676811 | SV | B | 22 | 11 | 01 | Schraubverbindung für Flat-PLS, Schraube M10x110 | SV Schraubverbindung, M10x110 mm | SV Screw connection, M10x110 mm | SV Screw connection, M10x110 mm | 8 | PU | PK | 0 |  | 0.081 | 0.035 |  | 0 | 0 | 0 | 4028177626256 | DE | 73181900 | EC001900 | 400 | https://www.rittal.com/at-de/part/9676811 | 480PX_fri110331695.jpg
9676812 | SV | B | 22 | 11 | 01 | Schraubverbindung für Flat-PLS, Schraube M10x120 | SV Schraubverbindung, M10x120 mm | SV Screw connection, M10x120 mm | SV Screw connection, M10x120 mm | 8 | PU | PK | 0 |  | 0.087 | 0.037 |  | 0 | 0 | 0 | 4028177626263 | DE | 73181900 | EC001900 | 400 | https://www.rittal.com/at-de/part/9676812 | 480PX_fri110331695.jpg
9676813 | SV | B | 22 | 11 | 01 | Schraubverbindung für Flat-PLS, Schraube M10x130 | SV Schraubverbindung, M10x130 mm | SV Screw connection, M10x130 mm | SV Screw connection, M10x130 mm | 8 | PU | PK | 0 |  | 0.093 | 0.028 |  | 0 | 0 | 0 | 4028177626270 | DE | 73181900 | EC001900 | 400 | https://www.rittal.com/at-de/part/9676813 | 480PX_fri110331695.jpg
9676814 | SV | B | 22 | 11 | 01 | Schraubverbindung für Flat-PLS, Schraube M10x140 | SV Schraubverbindung, M10x140 mm | SV Screw connection, M10x140 mm | SV Screw connection, M10x140 mm | 8 | PU | PK | 0 |  | 0.099 | 0.045 |  | 0 | 0 | 0 | 4028177626287 | DE | 73181900 | EC001900 | 400 | https://www.rittal.com/at-de/part/9676814 | 480PX_fri110331695.jpg
9676815 | SV | B | 22 | 11 | 01 | Schraubverbindung für Flat-PLS, Schraube M10x150 | SV Schraubverbindung, M10x150 mm | SV Screw connection, M10x150 mm | SV Screw connection, M10x150 mm | 8 | PU | PK | 0 |  | 0.105 | 0.109 |  | 0 | 0 | 0 | 4028177626294 | DE | 73181900 | EC001900 | 400 | https://www.rittal.com/at-de/part/9676815 | 480PX_fri110331695.jpg
9676816 | SV | B | 22 | 11 | 01 | Schraubverbindung für Flat-PLS, Schraube M10x160 | SV Schraubverbindung, M10x160 mm | SV Screw connection, M10x160 mm | SV Screw connection, M10x160 mm | 8 | PU | PK | 0 |  | 0.11 | 0.035 |  | 0 | 0 | 0 | 4028177626300 | DE | 73181900 | EC001900 | 400 | https://www.rittal.com/at-de/part/9676816 | 480PX_fri110331695.jpg
9676817 | SV | B | 22 | 11 | 01 | Schraubverbindung für Flat-PLS, Schraube M10x170 | SV Schraubverbindung, M10x170 mm | SV Screw connection, M10x170 mm | SV Screw connection, M10x170 mm | 8 | PU | PK | 0 |  | 0.116 | 0.053 |  | 0 | 0 | 0 | 4028177626317 | DE | 73181900 | EC001900 | 400 | https://www.rittal.com/at-de/part/9676817 | 480PX_fri110331695.jpg
9666250 | SV | B | 22 | 11 | 01 | ISV Reiheneinbaugeräte-Modul B/H 1/2 | SV Reiheneinbaugeräte-Modul (ISV), 1 BE (250 mm), 2 HE (300 mm), 2 x 12 Teilungseinheiten | SV DIN rail mounted device module (ISV), 1 WU (250 mm), 2 U (300 mm) | SV DIN rail mounted device module (ISV), 1 WU (250 mm), 2 U (300 mm), 2 x 12 divider units | 1 | EA | PCE | 0 |  | 0.813 | 7.314 |  | 0 | 0 | 0 | 4028177676237 | DE | 85369001 | EC000264 | 422 | https://www.rittal.com/at-de/part/9666250 | 480PX_fri120311895.jpg
9676807 | SV | B | 22 | 11 | 01 | Schraubverbindung für Flat-PLS, Schraube M10x70 | SV Schraubverbindung, M10x70 mm | SV Screw connection, M10x70 mm | SV Screw connection, M10x70 mm | 8 | PU | PK | 0 |  | 0.056 | 0.087 |  | 0 | 0 | 0 | 4028177625747 | DE | 73181900 | EC001900 | 400 | https://www.rittal.com/at-de/part/9676807 | 480PX_fri110331695.jpg
9676056 | SV | B | 22 | 11 | 01 | Seitenabdeckprofil für Flat-PLS, für Schienenbreite 60 mm | SV Seitenabdeckprofil, für Sammelschiene B: 60 mm, L: 1000 mm, (Flat-PLS) | SV Side cover section, for busbar W: 60 mm, L: 1000 mm, (Flat-PLS) | SV Side cover section, for busbar W: 60 mm, L: 1000 mm, (Flat-PLS) | 10 | PU | PK | 0 |  | 0.22 | 0.275 |  | 1000 | 0 | 0 | 4028177578371 | DE | 85472000 | EC001900 |  | https://www.rittal.com/at-de/part/9676056 | 480PX_fri110330395.jpg
9674198 | SV | B | 22 | 11 | 01 | Montageset für Koppelsatz, für Schrank BxT 200x800 mm | SV Koppelsatz-Montageset, Maxi-PLS, für TS (BT: 200x800 mm) | SV Coupling set mounting kit, Maxi-PLS, for TS (WD: 200x800 mm) | SV Coupling set mounting kit, Maxi-PLS, for TS (WD: 200x800 mm) | 1 | EA | PCE | 0 |  | 4.85 | 8.288 |  | 0 | 0 | 800 | 4028177574465 | DE | 73269098 | EC001900 |  | https://www.rittal.com/at-de/part/9674198 | 480PX_fri100528595.jpg
9676019 | SV | B | 22 | 11 | 01 | Sammelschienenkralle für Flat-PLS, ohne Schraube, für E-Cu 4xBx10 mm | SV Sammelschienenkralle, für 4 Sammelschienen H: 10 mm, (Flat-PLS) | SV Busbar claw, for 4 busbars H: 10 mm, (Flat-PLS) | SV Busbar claw, for 4 busbars H: 10 mm, (Flat-PLS) | 1 | EA | PCE | 0 |  | 0.118 | 0.1 |  | 0 | 0 | 0 | 4028177625532 | CN | 73269098 | EC001900 | 398 | https://www.rittal.com/at-de/part/9676019 | 480PX_fri110343795.jpg
9676020 | SV | B | 22 | 11 | 01 | Sammelschienenhalter Flat-PLS60 f. Stabilisatorschiene, max. E-Cu 4x60x10 mm | SV Sammelschienenhalter, Flat-PLS 60, für Sammelschiene BH: 40-60x10 mm, (Stabilisatorschiene) | SV Busbar support, Flat-PLS 60, for busbar WH: 40-60x10 mm, (stabiliser bar) | SV Busbar support, Flat-PLS 60, for busbar WH: 40-60x10 mm, (stabiliser bar) | 1 | EA | PCE | 0 |  | 0.703 | 0.9 |  | 0 | 0 | 0 | 4028177600881 | DE | 85469010 | EC001900 |  | https://www.rittal.com/at-de/part/9676020 | 480PX_fri110329795.jpg
9676021 | SV | B | 22 | 11 | 01 | Sammelschienenhalter Flat-PLS100 f. Stabilisatorschiene, max. E-Cu 4x100x10 mm | SV Sammelschienenhalter, Flat-PLS 100, für Sammelschiene BH: 80/100x10 mm, (Stabilisatorschiene) | SV Busbar support, Flat-PLS 100, for busbar WH: 80/100x10 mm, (stabiliser bar) | SV Busbar support, Flat-PLS 100, for busbar WH: 80/100x10 mm, (stabiliser bar) | 1 | EA | PCE | 0 |  | 1.309 | 1.938 |  | 0 | 0 | 0 | 4028177600898 | DE | 85469010 | EC001900 |  | https://www.rittal.com/at-de/part/9676021 | 480PX_fri110329795.jpg
9676022 | SV | B | 22 | 11 | 01 | Sammelschienen-Stabilisatorschiene für SV 9676020, 120 mm Mittenabstand, 3-polig | SV Sammelschienen-Stabilisatorschiene, für Sammelschienenhalter, SV 9676020, 3-polig, 120 mm (Flat-PLS 60) | SV Busbar stabiliser bar, for busbar support, SV 9676020 | SV Busbar stabiliser bar, for busbar support, SV 9676020, 3-pole, 120 mm (Flat-PLS 60) | 2 | PU | PK | 0 |  | 0.39 | 0.123 |  | 0 | 0 | 0 | 4028177600904 | DE | 73269098 | EC001900 |  | https://www.rittal.com/at-de/part/9676022 | 480PX_fri110343695.jpg
9676023 | SV | B | 22 | 11 | 01 | Sammelschienen-Stabilisatorschiene für SV 9676020, 120 mm Mittenabstand, 4-polig | SV Sammelschienen-Stabilisatorschiene, für Sammelschienenhalter, SV 9676020, 4-polig, 120 mm (Flat-PLS 60) | SV Busbar stabiliser bar, for busbar support, SV 9676020 | SV Busbar stabiliser bar, for busbar support, SV 9676020, 4-pole, 120 mm (Flat-PLS 60) | 2 | PU | PK | 0 |  | 0.515 | 0.275 |  | 0 | 0 | 0 | 4028177600911 | DE | 73269098 | EC001900 |  | https://www.rittal.com/at-de/part/9676023 | 480PX_fri110343695.jpg
9676024 | SV | B | 22 | 11 | 01 | Sammelschienen-Stabilisatorschiene für SV 9676021 (165mm Mittenabstand, 3-polig) | SV Sammelschienen-Stabilisatorschiene, für Sammelschienenhalter, SV 9676021, 3-polig, 165 mm (Flat-PLS 100) | SV Busbar stabiliser bar, for busbar support, SV 9676021 | SV Busbar stabiliser bar, for busbar support, SV 9676021, 3-pole, 165 mm (Flat-PLS 100) | 2 | PU | PK | 0 |  | 0.714 | 0.777 |  | 0 | 0 | 0 | 4028177600928 | DE | 73269098 | EC001900 |  | https://www.rittal.com/at-de/part/9676024 | 480PX_fri110343695.jpg
9676025 | SV | B | 22 | 11 | 01 | Sammelschienen-Stabilisatorschiene für SV 9676021 (165mm Mittenabstand, 4-polig) | SV Sammelschienen-Stabilisatorschiene, für Sammelschienenhalter, SV 9676021, 4-polig, 165 mm (Flat-PLS 100) | SV Busbar stabiliser bar, for busbar support, SV 9676021 | SV Busbar stabiliser bar, for busbar support, SV 9676021, 4-pole, 165 mm (Flat-PLS 100) | 2 | PU | PK | 0 |  | 0.95 | 0.45 |  | 0 | 0 | 0 | 4028177600935 | DE | 73269098 | EC001900 |  | https://www.rittal.com/at-de/part/9676025 | 480PX_fri110343695.jpg
9676026 | SV | B | 22 | 11 | 01 | Sammelschienen-Stabilisatorschiene für SV 9676020 (185mm Mittenabstand, 3-polig) | SV Sammelschienen-Stabilisatorschiene, für Sammelschienenhalter, SV 9676020, 3-polig, 185 mm (Flat-PLS 60) | SV Busbar stabiliser bar, for busbar support, SV 9676020 | SV Busbar stabiliser bar, for busbar support, SV 9676020, 3-pole, 185 mm (Flat-PLS 60) | 2 | PU | PK | 0 |  | 0.526 | 0.255 |  | 0 | 0 | 0 | 4028177626553 | DE | 73269098 | EC001900 |  | https://www.rittal.com/at-de/part/9676026 | 480PX_fri110343695.jpg
9676548 | SV | B | 22 | 11 | 01 | Kontaktstück für Flat-PLS, für 3 oder 4 Flachschienen B=80 mm | SV Kontaktstück E-Cu, BH: 80x20 mm, für 3 oder 4 Teilleiter, (Flat-PLS) | SV Contact maker E-Cu, WH: 80x20 mm, for 3 or 4 strands, (Flat-PLS) | SV Contact maker E-Cu, WH: 80x20 mm, for 3 or 4 strands, (Flat-PLS) | 1 | EA | PCE | 0.99 | 370 | 1.625 | 0.35 |  | 0 | 0 | 0 | 4028177602786 | DE | 74199990 | EC001900 |  | https://www.rittal.com/at-de/part/9676548 | 480PX_fri110331295.jpg
9676041 | SV | B | 22 | 11 | 01 | Kantenabdeckprofil für Flat-PLS 1x10 mm, L=1000 mm | SV Kantenabdeckprofil, für 1 Sammelschiene H: 10 mm, L: 1000 mm, (Flat-PLS) | SV Edge cover section, for 1 busbar H: 10 mm, L: 1000 mm, (Flat-PLS) | SV Edge cover section, for 1 busbar H: 10 mm, L: 1000 mm, (Flat-PLS) | 10 | PU | PK | 0 |  | 0.084 | 0.474 |  | 0 | 0 | 0 | 4028177580404 | DE | 85472000 | EC001900 |  | https://www.rittal.com/at-de/part/9676041 | 480PX_fri110329895.jpg
9676546 | SV | B | 22 | 11 | 01 | Kontaktstück für Flat-PLS, für 3 oder 4 Flachschienen B=60 mm | SV Kontaktstück E-Cu, BH: 60x20 mm, für 3 oder 4 Teilleiter, (Flat-PLS) | SV Contact maker E-Cu, WH: 60x20 mm, for 3 or 4 strands, (Flat-PLS) | SV Contact maker E-Cu, WH: 60x20 mm, for 3 or 4 strands, (Flat-PLS) | 1 | EA | PCE | 0.93 | 370 | 1.254 | 0.51 |  | 0 | 0 | 0 | 4028177602779 | DE | 74199990 | EC001900 |  | https://www.rittal.com/at-de/part/9676546 | 480PX_fri110331295.jpg
9676058 | SV | B | 22 | 11 | 01 | Seitenabdeckprofil für Flat-PLS, für Schienenbreite 80 mm | SV Seitenabdeckprofil, für Sammelschiene B: 80 mm, L: 1000 mm, (Flat-PLS) | SV Side cover section, for busbar W: 80 mm, L: 1000 mm, (Flat-PLS) | SV Side cover section, for busbar W: 80 mm, L: 1000 mm, (Flat-PLS) | 10 | PU | PK | 0 |  | 0.22 | 0.35 |  | 1000 | 0 | 0 | 4028177578388 | DE | 85472000 | EC001900 |  | https://www.rittal.com/at-de/part/9676058
9676196 | SV | B | 22 | 11 | 01 | Tragschiene für Paketierstützer, für Schrankbreite 600 mm | SV Tragschiene, für Paketierstützer, für TS (B: 600 mm) | SV Support rail, for stacking insulator, for TS (W: 600 mm) | SV Support rail, for stacking insulator, for TS (W: 600 mm) | 2 | PU | PK | 0 |  | 0.589 | 0.204 |  | 0 | 0 | 0 | 4028177574502 | DE | 73269098 | EC001285 |  | https://www.rittal.com/at-de/part/9676196 | 480PX_fri100594195.jpg
9676198 | SV | B | 22 | 11 | 01 | Tragschiene für Paketierstützer, für Schrankbreite 800 mm | SV Tragschiene, für Paketierstützer, für TS (B: 800 mm) | SV Support rail, for stacking insulator, for TS (W: 800 mm) | SV Support rail, for stacking insulator, for TS (W: 800 mm) | 2 | PU | PK | 0 |  | 0.79 | 1.065 |  | 0 | 0 | 0 | 4028177574519 | DE | 73269098 | EC001285 |  | https://www.rittal.com/at-de/part/9676198 | 480PX_fri100594195.jpg
9676503 | SV | B | 22 | 11 | 01 | Kupferrollen mit Bohrung 13 mm, Durchmesser 30 mm, L=20 mm | SV Kupferrolle, H: 20 mm, Ø 30 mm | SV Spacer roll, H: 20 mm, Ø 30 mm | SV Spacer roll, H: 20 mm, Ø 30 mm | 4 | PU | PK | 0.11 | 370 | 0.103 | 0.028 |  | 0 | 20 | 0 | 4028177597013 | DE | 74199990 | EC001900 | 417 | https://www.rittal.com/at-de/part/9676503 | 480PX_fri100529295.jpg
9676504 | SV | B | 22 | 11 | 01 | Kupferrollen mit Bohrung 13 mm, Durchmesser 40 mm, L=20 mm | SV Kupferrolle, H: 20 mm, Ø 40 mm | SV Spacer roll, H: 20 mm, Ø 40 mm | SV Spacer roll, H: 20 mm, Ø 40 mm | 4 | PU | PK | 0.21 | 370 | 0.201 | 0.038 |  | 0 | 20 | 0 | 4028177597020 | DE | 74199990 | EC001900 | 417 | https://www.rittal.com/at-de/part/9676504 | 480PX_fri100529295.jpg
9676505 | SV | B | 22 | 11 | 01 | Kupferrollen mit Bohrung 13 mm, Durchmesser 50 mm, L=20 mm | SV Kupferrolle, H: 20 mm, Ø 50 mm | SV Spacer roll, H: 20 mm, Ø 50 mm | SV Spacer roll, H: 20 mm, Ø 50 mm | 4 | PU | PK | 0.33 | 370 | 0.329 | 0.066 |  | 0 | 20 | 0 | 4028177597037 | DE | 74199990 | EC001900 | 417 | https://www.rittal.com/at-de/part/9676505 | 480PX_fri100529295.jpg
9676520 | SV | B | 22 | 11 | 01 | Kontaktstück für Flat-PLS, für 2 Flachschienen B=100 mm | SV Kontaktstück E-Cu, BH: 100x20 mm, für 2 Teilleiter, (Flat-PLS) | SV Contact maker E-Cu, WH: 100x20 mm, for 2 strands, (Flat-PLS) | SV Contact maker E-Cu, WH: 100x20 mm, for 2 strands, (Flat-PLS) | 1 | EA | PCE | 0.72 | 370 | 0.868 | 0.21 |  | 0 | 0 | 0 | 4028177602731 | DE | 74199990 | EC001900 |  | https://www.rittal.com/at-de/part/9676520 | 480PX_fri110331295.jpg
9676526 | SV | B | 22 | 11 | 01 | Kontaktstück für Flat-PLS, für 2 Flachschienen B=60 mm | SV Kontaktstück E-Cu, BH: 60x20 mm, für 2 Teilleiter, (Flat-PLS) | SV Contact maker E-Cu, WH: 60x20 mm, for 2 strands, (Flat-PLS) | SV Contact maker E-Cu, WH: 60x20 mm, for 2 strands, (Flat-PLS) | 1 | EA | PCE | 0.39 | 370 | 0.55 | 0.252 |  | 0 | 0 | 0 | 4028177602748 | DE | 74199990 | EC001900 |  | https://www.rittal.com/at-de/part/9676526 | 480PX_fri110331295.jpg
9676528 | SV | B | 22 | 11 | 01 | Kontaktstück für Flat-PLS, für 2 Flachschienen B=80 mm | SV Kontaktstück E-Cu, BH: 80x20 mm, für 2 Teilleiter, (Flat-PLS) | SV Contact maker E-Cu, WH: 80x20 mm, for 2 strands, (Flat-PLS) | SV Contact maker E-Cu, WH: 80x20 mm, for 2 strands, (Flat-PLS) | 1 | EA | PCE | 0.42 | 370 | 0.71 | 0.305 |  | 0 | 0 | 0 | 4028177602755 | DE | 74199990 | EC001900 |  | https://www.rittal.com/at-de/part/9676528 | 480PX_fri110331295.jpg
9676008 | SV | B | 22 | 11 | 01 | Füllstück Flat-PLS für Sammelschienenhalter SV 9676002/004/020/021 | SV Füllstück, für Sammelschienenhalter | SV Filler piece, SV 9676002/004/020/21 | SV Filler piece, SV 9676002/004/020/21 | 16 | PU | PK | 0 |  | 0.008 | 0.033 |  | 0 | 0 | 0 | 4028177599444 | DE | 39269097 | EC001900 |  | https://www.rittal.com/at-de/part/9676008 | 480PX_fri110329695.jpg
9676027 | SV | B | 22 | 11 | 01 | Sammelschienen-Stabilisatorschiene für SV 9676021 (185mm Mittenabstand, 3-polig) | SV Sammelschienen-Stabilisatorschiene, für Sammelschienenhalter, SV 9676021, 3-polig, 185 mm (Flat-PLS 100) | SV Busbar stabiliser bar, for busbar support, SV 9676021 | SV Busbar stabiliser bar, for busbar support, SV 9676021, 3-pole, 185 mm (Flat-PLS 100) | 2 | PU | PK | 0 |  | 0.752 | 0.48 |  | 0 | 0 | 0 | 4028177626560 | DE | 73269098 | EC001900 |  | https://www.rittal.com/at-de/part/9676027 | 480PX_fri110343695.jpg
9673644 | SV | B | 22 | 11 | 01 | Teilmontageplatte für Schrankbreite/Funktionsraumhöhe 400/400 mm | SV Teilmontageplatte, BH: 302x393 mm, für TS (B: 400 mm) | SV Partial mounting plate, WH: 302x393 mm, for TS (B: 400 mm) | SV Partial mounting plate, WH: 302x393 mm, for TS (B: 400 mm) | 1 | PU | PCE | 0 |  | 3.693 | 7.81 |  | 302 | 393 | 0 | 4028177562738 | DE | 73269098 | EC001900 |  | https://www.rittal.com/at-de/part/9673644 | 480PX_fri100528395.jpg
9673476 | SV | B | 22 | 11 | 01 | Funktionsraumteiler mit Belüftungsöffnung u. Durchführung, BxT 706x588 mm | SV Funktionsraumteiler, BT: 706x588 mm, für TS (B: 800 mm), mit Sammelschienen-Durchführung | SV Compartment divider, WT: 706x588 mm, for TS (W: 800 mm), with busbar gland | SV Compartment divider, WT: 706x588 mm, for TS (W: 800 mm), with busbar gland | 4 | PU | PK | 0 |  | 2.822 | 2.149 |  | 706 | 0 | 588 | 4028177571075 | DE | 73269098 | EC002525 |  | https://www.rittal.com/at-de/part/9673476 | 480PX_fri100528195.jpg
9673478 | SV | B | 22 | 11 | 01 | Funktionsraumteiler mit Belüftungsöffnung u. Durchführung, BxT 706x788 mm | SV Funktionsraumteiler, BT: 706x788 mm, für TS (B: 800 mm), mit Sammelschienen-Durchführung | SV Compartment divider, WT: 706x788 mm, for TS (W: 800 mm), with busbar gland | SV Compartment divider, WT: 706x788 mm, for TS (W: 800 mm), with busbar gland | 4 | PU | PK | 0 |  | 4.275 | 6.4 |  | 706 | 0 | 788 | 4028177571099 | DE | 73269098 | EC002525 |  | https://www.rittal.com/at-de/part/9673478 | 480PX_fri100528195.jpg
9673483 | SV | B | 22 | 11 | 01 | Funktionsraumteiler mit Belüftungsöffnung, BxT 706x370 mm | SV Funktionsraumteiler, BT: 706x370 mm, für TS (B: 800 mm) | SV Compartment divider, WT: 706x370 mm, for TS (W: 800 mm) | SV Compartment divider, WT: 706x370 mm, for TS (W: 800 mm) | 4 | PU | PK | 0 |  | 2.48 | 0 |  | 0 | 0 | 0 | 4028177704732 | DE | 73269098 | EC002525 |  | https://www.rittal.com/at-de/part/9673483 | 480PX_fri150402395.jpg
9673484 | SV | B | 22 | 11 | 01 | Funktionsraumteiler mit Belüftungsöffnung, BxT 706x445 mm | SV Funktionsraumteiler, BT: 706x445 mm, für TS (B: 800 mm) | SV Compartment divider, WT: 706x445 mm, for TS (W: 600 mm) | SV Compartment divider, WT: 706x445 mm, for TS (W: 800 mm) | 4 | PU | PK | 0 |  | 3.013 | 1.661 |  | 706 | 0 | 445 | 4028177543577 | DE | 73269098 | EC002525 |  | https://www.rittal.com/at-de/part/9673484 | 480PX_fri100527795.jpg
9673485 | SV | B | 22 | 11 | 01 | Funktionsraumteiler mit Belüftungsöffnung, BxT 706x588 mm | SV Funktionsraumteiler, BT: 706x588 mm, für TS (B: 800 mm) | SV Compartment divider, WT: 706x588 mm, for TS (W: 800 mm) | SV Compartment divider, WT: 706x588 mm, for TS (W: 800 mm) | 4 | PU | PK | 0 |  | 3.968 | 2.16 |  | 706 | 0 | 588 | 4028177543614 | DE | 73269098 | EC002525 |  | https://www.rittal.com/at-de/part/9673485 | 480PX_fri100527795.jpg
9673488 | SV | B | 22 | 11 | 01 | Funktionsraumteiler mit Belüftungsöffnung, BxT 706x788 mm | SV Funktionsraumteiler, BT: 706x788 mm, für TS (B: 800 mm) | SV Compartment divider, WT: 706x788 mm, for TS (W: 800 mm) | SV Compartment divider, WT: 706x788 mm, for TS (W: 800 mm) | 4 | PU | PK | 0 |  | 5.325 | 2.822 |  | 706 | 0 | 788 | 4028177570863 | DE | 73269098 | EC002525 |  | https://www.rittal.com/at-de/part/9673488 | 480PX_fri100527795.jpg
9673506 | SV | B | 22 | 11 | 01 | Flanschplatte für Funktionsraumteiler m. Sas-Durchf., für Schrankbreite 600 mm | SV Flanschplatte, BH: 450x223,5 mm, für Funktionsraumteiler mit Durchführung, für TS (B: 600 mm) | SV Gland plate, WH: 450x223,5 mm, for compartment divider with duct | SV Gland plate, WH: 450x223,5 mm, for compartment divider with duct, for TS (W: 600 mm) | 4 | PU | PK | 0 |  | 0.433 | 0.523 |  | 450 | 223 | 0 | 4028177600126 | DE | 39269097 | EC000211 |  | https://www.rittal.com/at-de/part/9673506 | 480PX_fri100528295.jpg
9673508 | SV | B | 22 | 11 | 01 | Flanschplatte für Funktionsraumteiler m. Sas-Durchf., für Schrankbreite 800 mm | SV Flanschplatte, BH: 650x223,5 mm, für Funktionsraumteiler mit Durchführung, für TS (B: 800 mm) | SV Gland plate, WH: 650x223,5 mm, for compartment divider with duct | SV Gland plate, WH: 650x223,5 mm, for compartment divider with duct, for TS (W: 800 mm) | 4 | PU | PK | 0 |  | 0.645 | 2.925 |  | 650 | 223 | 0 | 4028177600133 | DE | 39269097 | EC000211 |  | https://www.rittal.com/at-de/part/9673508 | 480PX_fri100528295.jpg
9673671 | SV | B | 22 | 11 | 01 | Teilmontageplatte m. Durchführung, f. Schrankbreite/Funktionsraumhöhe 600/150 mm | SV Teilmontageplatte, BH: 502x143 mm, mit Durchführung, für TS (B: 600 mm) | SV Partial mounting plate, WH: 502x143 mm, with duct, for TS (B: 600 mm) | SV Partial mounting plate, WH: 502x143 mm, with duct, for TS (B: 600 mm) | 1 | EA | PCE | 0 |  | 2.1 | 5.283 |  | 502 | 143 | 0 | 4028177543911 | DE | 73269098 | EC001900 |  | https://www.rittal.com/at-de/part/9673671 | 480PX_fri100528495.jpg
9673643 | SV | B | 22 | 11 | 01 | Teilmontageplatte für Schrankbreite/Funktionsraumhöhe 400/300 mm | SV Teilmontageplatte, BH: 302x293 mm, für TS (B: 400 mm) | SV Partial mounting plate, WH: 302x293 mm, for TS (B: 400 mm) | SV Partial mounting plate, WH: 302x293 mm, for TS (B: 400 mm) | 1 | PU | PCE | 0 |  | 2.844 | 5.44 |  | 302 | 293 | 0 | 4028177562721 | DE | 73269098 | EC001900 |  | https://www.rittal.com/at-de/part/9673643 | 480PX_fri100528395.jpg
9673464 | SV | B | 22 | 11 | 01 | Funktionsraumteiler mit Belüftungsöffnung, BxT 506x445 mm | SV Funktionsraumteiler, BT: 506x445 mm, für TS (B: 600 mm) | SV Compartment divider, WT: 506x445 mm, for TS (W: 600 mm) | SV Compartment divider, WT: 506x445 mm, for TS (W: 600 mm) | 4 | PU | PK | 0 |  | 2.091 | 1.159 |  | 506 | 0 | 445 | 4028177543355 | DE | 73269098 | EC002525 |  | https://www.rittal.com/at-de/part/9673464 | 480PX_fri100527795.jpg
9673646 | SV | B | 22 | 11 | 01 | Teilmontageplatte für Schrankbreite/Funktionsraumhöhe 400/600 mm | SV Teilmontageplatte, BH: 302x593 mm, für TS (B: 400 mm) | SV Partial mounting plate, WH: 302x593 mm, for TS (B: 400 mm) | SV Partial mounting plate, WH: 302x593 mm, for TS (B: 400 mm) | 1 | PU | PCE | 0 |  | 5.4 | 11.55 |  | 302 | 593 | 0 | 4028177562745 | DE | 73269098 | EC001900 |  | https://www.rittal.com/at-de/part/9673646 | 480PX_fri100528395.jpg
9673648 | SV | B | 22 | 11 | 01 | Teilmontageplatte für Schrankbreite/Funktionsraumhöhe 400/800 mm | SV Teilmontageplatte, BH: 302x793 mm, für TS (B: 400 mm) | SV Partial mounting plate, WH: 302x793 mm, for TS (B: 400 mm) | SV Partial mounting plate, WH: 302x793 mm, for TS (B: 400 mm) | 1 | PU | PCE | 0 |  | 7.306 | 14 |  | 302 | 793 | 0 | 4028177562752 | DE | 73269098 | EC001900 |  | https://www.rittal.com/at-de/part/9673648 | 480PX_fri100528395.jpg
9673660 | SV | B | 22 | 11 | 01 | Teilmontageplatte für Schrankbreite/Funktionsraumhöhe 600/1000 mm | SV Teilmontageplatte, BH: 502x993 mm, für TS (B: 600 mm) | SV Partial mounting plate, WH: 502x993 mm, for TS (B: 600 mm) | SV Partial mounting plate, WH: 502x993 mm, for TS (B: 600 mm) | 1 | EA | PCE | 0 |  | 12.237 | 25.92 |  | 502 | 993 | 0 | 4028177544123 | DE | 73269098 | EC001900 |  | https://www.rittal.com/at-de/part/9673660 | 480PX_fri100528395.jpg
9673661 | SV | B | 22 | 11 | 01 | Teilmontageplatte für Schrankbreite/Funktionsraumhöhe 600/150 mm | SV Teilmontageplatte, BH: 502x143 mm, für TS (B: 600 mm) | SV Partial mounting plate, WH: 502x143 mm, for TS (B: 600 mm) | SV Partial mounting plate, WH: 502x143 mm, for TS (B: 600 mm) | 1 | EA | PCE | 0 |  | 2.06 | 4.24 |  | 502 | 143 | 0 | 4028177544116 | DE | 73269098 | EC001900 |  | https://www.rittal.com/at-de/part/9673661 | 480PX_fri100528395.jpg
9673662 | SV | B | 22 | 11 | 01 | Teilmontageplatte für Schrankbreite/Funktionsraumhöhe 600/200 mm | SV Teilmontageplatte, BH: 502x193 mm, für TS (B: 600 mm) | SV Partial mounting plate, WH: 502x193 mm, for TS (B: 600 mm) | SV Partial mounting plate, WH: 502x193 mm, for TS (B: 600 mm) | 1 | EA | PCE | 0 |  | 2.682 | 5.618 |  | 502 | 193 | 0 | 4028177544109 | DE | 73269098 | EC001900 |  | https://www.rittal.com/at-de/part/9673662 | 480PX_fri100528395.jpg
9673663 | SV | B | 22 | 11 | 01 | Teilmontageplatte für Schrankbreite/Funktionsraumhöhe 600/300 mm | SV Teilmontageplatte, BH: 502x293 mm, für TS (B: 600 mm) | SV Partial mounting plate, WH: 502x293 mm, for TS (B: 600 mm) | SV Partial mounting plate, WH: 502x293 mm, for TS (B: 600 mm) | 1 | EA | PCE | 0 |  | 3.857 | 8.159 |  | 502 | 293 | 0 | 4028177544093 | DE | 73269098 | EC001900 |  | https://www.rittal.com/at-de/part/9673663 | 480PX_fri100528395.jpg
9673664 | SV | B | 22 | 11 | 01 | Teilmontageplatte für Schrankbreite/Funktionsraumhöhe 600/400 mm | SV Teilmontageplatte, BH: 502x393 mm, für TS (B: 600 mm) | SV Partial mounting plate, WH: 502x393 mm, for TS (B: 600 mm) | SV Partial mounting plate, WH: 502x393 mm, for TS (B: 600 mm) | 1 | EA | PCE | 0 |  | 5.083 | 9.963 |  | 502 | 393 | 0 | 4028177543874 | DE | 73269098 | EC001900 |  | https://www.rittal.com/at-de/part/9673664 | 480PX_fri100528395.jpg
9673666 | SV | B | 22 | 11 | 01 | Teilmontageplatte für Schrankbreite/Funktionsraumhöhe 600/600 mm | SV Teilmontageplatte, BH: 502x593 mm, für TS (B: 600 mm) | SV Partial mounting plate, WH: 502x593 mm, for TS (B: 600 mm) | SV Partial mounting plate, WH: 502x593 mm, for TS (B: 600 mm) | 1 | EA | PCE | 0 |  | 7.456 | 14.661 |  | 502 | 593 | 0 | 4028177543881 | DE | 73269098 | EC001900 |  | https://www.rittal.com/at-de/part/9673666 | 480PX_fri100528395.jpg
9674381 | SV | B | 22 | 11 | 01 | Montageschiene für SV 9674380 | SV Montageschiene, für Abdeckung Verteil-Sammelschiene, Lastschaltleistenfeld, (Jean Müller Sasil) | SV Punched rail, for cover distribution busbar, fuse-switch disconnector section | SV Punched rail, for cover distribution busbar, fuse-switch disconnector section, (Jean Müller Sasil) | 1 | EA | PCE | 0 |  | 2.722 | 7.272 |  | 0 | 0 | 0 | 4028177613720 | DE | 85369095 | EC001900 | 416 | https://www.rittal.com/at-de/part/9674381 | 480PX_fri100531095.jpg
9673642 | SV | B | 22 | 11 | 01 | Teilmontageplatte für Schrankbreite/Funktionsraumhöhe 400/200 mm | SV Teilmontageplatte, BH: 302x193 mm, für TS (B: 400 mm) | SV Partial mounting plate, WH: 302x193 mm, for TS (B: 400 mm) | SV Partial mounting plate, WH: 302x193 mm, for TS (B: 400 mm) | 1 | PU | PCE | 0 |  | 1.915 | 3.166 |  | 302 | 193 | 0 | 4028177562714 | DE | 73269098 | EC001900 |  | https://www.rittal.com/at-de/part/9673642 | 480PX_fri100528395.jpg
9673436 | SV | B | 22 | 11 | 01 | Funktionsraumteiler mit Belüftungsöffnung u. Durchführung, BxT 306x588 mm | SV Funktionsraumteiler, BT: 306x588 mm, für TS (B: 400 mm), mit Sammelschienen-Durchführung |  | SV Compartment divider, WT: 306x588 mm, for TS (W: 400 mm), with busbar gland | 4 | PU | PK | 0 |  | 1.325 | 0.875 |  | 306 | 0 | 588 | 4028177570887 | DE | 73269098 | EC002525 |  | https://www.rittal.com/at-de/part/9673436 | 480PX_fri100528195.jpg
9676831 | SV | B | 22 | 11 | 01 | Kralle mit Einpressmutter M8 für NH-Sicherungs-Lastschaltleisten Gr. 00 | SV Kralle, mit Einpressmutter M8, (Flat-PLS) | SV Claw, with threaded insert M8, (Flat-PLS) | SV Claw, with threaded insert M8, (Flat-PLS) | 3 | PU | PK | 0 |  | 0.028 | 0.021 |  | 0 | 0 | 0 | 4028177697461 | DE | 73181900 | EC001900 |  | https://www.rittal.com/at-de/part/9676831 | 480PX_fri110331795.jpg
9673192 | SV | B | 22 | 11 | 01 | Flanschplatte für Funktionsraum-Seitenwandmodule H=200/600 mm | SV Flanschplatte, BH: 63x152,5 mm, für Funktionsraum-Seitenwandmodule, (H: 200/600 mm) | SV Gland plate, WH: 63x152,5 mm, for compartment side panel module | SV Gland plate, WH: 63x152,5 mm, for compartment side panel module, (H: 200/600 mm) | 10 | PU | PK | 0 |  | 0.066 | 0.089 |  | 0 | 0 | 0 | 4028177578401 | DE | 39269097 | EC000211 |  | https://www.rittal.com/at-de/part/9673192 | 480PX_fri100526695.jpg
9673193 | SV | B | 22 | 11 | 01 | Flanschplatte für Funktionsraum-Seitenwandmodule H=300 mm | SV Flanschplatte, BH: 213x152,5 mm, für Funktionsraum-Seitenwandmodule, (H: 300 mm) | SV Gland plate, WH: 213x152,5 mm, for compartment side panel module, (H: 300 mm) | SV Gland plate, WH: 213x152,5 mm, for compartment side panel module, (H: 300 mm) | 4 | PU | PK | 0 |  | 0.164 | 0.167 |  | 0 | 0 | 0 | 4028177684751 | DE | 94039010 | EC000211 |  | https://www.rittal.com/at-de/part/9673193 | 480PX_fri100526695.jpg
9673194 | SV | B | 22 | 11 | 01 | Flanschplatte für Funktionsraum-Seitenwandmodule H=400 mm | SV Flanschplatte, BH: 313x152,5 mm, für Funktionsraum-Seitenwandmodule, (H: 400 mm) | SV Gland plate, WH: 313x152,5 mm, for compartment side panel module, (H: 400 mm) | SV Gland plate, WH: 313x152,5 mm, for compartment side panel module, (H: 400 mm) | 4 | PU | PK | 0 |  | 0.23 | 0.686 |  | 0 | 0 | 0 | 4028177684768 | DE | 94039010 | EC000211 |  | https://www.rittal.com/at-de/part/9673194 | 480PX_fri100526695.jpg
9673195 | SV | B | 22 | 11 | 01 | Flanschplatte für Funktionsraum-Seitenwandmodule H=150 mm | SV Flanschplatte, BH: 113x152,5 mm, für Funktionsraum-Seitenwandmodule, (H: 150 mm) | SV Gland plate, WH: 113x152,5 mm, for compartment side panel module, (H: 150 mm) | SV Gland plate, WH: 113x152,5 mm, for compartment side panel module, (H: 150 mm) | 10 | PU | PK | 0 |  | 0.062 | 0.204 |  | 0 | 0 | 0 | 4028177578418 | DE | 39269097 | EC000211 |  | https://www.rittal.com/at-de/part/9673195 | 480PX_fri100526695.jpg
9673404 | SV | B | 22 | 11 | 01 | Montagewinkel für Funktionsraumteiler, L=352 mm | SV Montagewinkel, L: 352 mm, für Funktionsraumteiler |  | SV Mounting bracket, L: 352 mm, for compartment divider | 8 | PU | PK | 0 |  | 0.293 | 0 |  | 0 | 0 | 0 | 4028177707412 | FR | 73182900 | EC001900 |  | https://www.rittal.com/at-de/part/9673404 | 480PX_fri151301195.jpg
9673405 | SV | B | 22 | 11 | 01 | Montagewinkel für Funktionsraumteiler, L=427 mm | SV Montagewinkel, L: 427 mm, für Funktionsraumteiler | SV Mounting bracket, L: 427 mm, for compartment divider | SV Mounting bracket, L: 427 mm, for compartment divider | 8 | PU | PK | 0 |  | 0.339 | 0.264 |  | 148 | 148 | 57 | 4028177543607 | FR | 73269098 | EC001900 |  | https://www.rittal.com/at-de/part/9673405 | 480PX_fri100527095.jpg
9673406 | SV | B | 22 | 11 | 01 | Montagewinkel für Funktionsraumteiler, L=552 mm | SV Montagewinkel, L: 552 mm, für Funktionsraumteiler | SV Mounting bracket, L: 552 mm, for compartment divider | SV Mounting bracket, L: 552 mm, for compartment divider | 8 | PU | PK | 0 |  | 0.453 | 0.29 |  | 148 | 148 | 57 | 4028177544444 | FR | 73269098 | EC001900 |  | https://www.rittal.com/at-de/part/9673406 | 480PX_fri100527095.jpg
9673408 | SV | B | 22 | 11 | 01 | Montagewinkel für Funktionsraumteiler, L=752 mm | SV Montagewinkel, L: 752 mm, für Funktionsraumteiler | SV Mounting bracket, L: 752 mm, for compartment divider | SV Mounting bracket, L: 752 mm, for compartment divider | 8 | PU | PK | 0 |  | 0.625 | 0.439 |  | 0 | 0 | 0 | 4028177574472 | FR | 73269098 | EC001900 |  | https://www.rittal.com/at-de/part/9673408 | 480PX_fri100527095.jpg
9673468 | SV | B | 22 | 11 | 01 | Funktionsraumteiler mit Belüftungsöffnung, BxT 506x788 mm | SV Funktionsraumteiler, BT: 506x788 mm, für TS (B: 600 mm) | SV Compartment divider, WT: 506x788 mm, for TS (W: 600 mm) | SV Compartment divider, WT: 506x788 mm, for TS (W: 600 mm) | 4 | PU | PK | 0 |  | 3.905 | 3.14 |  | 506 | 0 | 788 | 4028177570849 | DE | 73269098 | EC002525 |  | https://www.rittal.com/at-de/part/9673468 | 480PX_fri100527795.jpg
9673428 | SV | B | 22 | 11 | 01 | Montagewinkel für Funktionsraumteiler u. Leistungsschalter-Tragschiene, L=752 mm | SV Montagewinkel, L: 752 mm, für Funktionsraumteiler, und Leistungsschalter-Tragschiene | SV Mounting bracket, L: 752 mm, for compartment divider | SV Mounting bracket, L: 752 mm, for compartment divider, and air circuit-breaker support rail | 2 | PU | PK | 0 |  | 1.346 | 1.032 |  | 0 | 0 | 0 | 4028177574496 | FR | 73269098 | EC001900 |  | https://www.rittal.com/at-de/part/9673428 | 480PX_fri100527295.jpg
9673465 | SV | B | 22 | 11 | 01 | Funktionsraumteiler mit Belüftungsöffnung, BxT 506x588 mm | SV Funktionsraumteiler, BT: 506x588 mm, für TS (B: 600 mm) | SV Compartment divider, WT: 506x588 mm, for TS (W: 600 mm) | SV Compartment divider, WT: 506x588 mm, for TS (W: 600 mm) | 4 | PU | PK | 0 |  | 2.88 | 6.171 |  | 506 | 0 | 588 | 4028177543423 | DE | 73269098 | EC002525 |  | https://www.rittal.com/at-de/part/9673465 | 480PX_fri100527795.jpg
9673438 | SV | B | 22 | 11 | 01 | Funktionsraumteiler mit Belüftungsöffnung u. Durchführung, BxT 306x788 mm | SV Funktionsraumteiler, BT: 306x788 mm, für TS (B: 400 mm), mit Sammelschienen-Durchführung |  | SV Compartment divider, WT: 306x788 mm, for TS (W: 400 mm), with busbar gland | 4 | PU | PK | 0 |  | 1.975 | 1.24 |  | 306 | 0 | 788 | 4028177570900 | DE | 73269098 | EC002525 |  | https://www.rittal.com/at-de/part/9673438 | 480PX_fri100528195.jpg
9673443 | SV | B | 22 | 11 | 01 | Funktionsraumteiler mit Belüftungsöffnung, BxT 306x370 mm | SV Funktionsraumteiler, BT: 306x370 mm, für TS (B: 400 mm) | SV Compartment divider, WT: 306x370 mm, for TS (W: 400 mm) | SV Compartment divider, WT: 306x370 mm, for TS (W: 400 mm) | 4 | PU | PK | 0 |  | 1.105 | 0 |  | 0 | 0 | 0 | 4028177704756 | DE | 73269098 | EC002525 |  | https://www.rittal.com/at-de/part/9673443 | 480PX_fri150402195.jpg
9673444 | SV | B | 22 | 11 | 01 | Funktionsraumteiler mit Belüftungsöffnung, BxT 306x445 mm | SV Funktionsraumteiler, BT: 306x445 mm, für TS (B: 400 mm) | SV Compartment divider, WT: 306x445 mm, for TS (W: 400 mm) | SV Compartment divider, WT: 306x445 mm, for TS (W: 400 mm) | 4 | PU | PK | 0 |  | 1.325 | 4.212 |  | 306 | 0 | 445 | 4028177562660 | DE | 73269098 | EC002525 |  | https://www.rittal.com/at-de/part/9673444 | 480PX_fri100527795.jpg
9673445 | SV | B | 22 | 11 | 01 | Funktionsraumteiler mit Belüftungsöffnung, BxT 306x588 mm | SV Funktionsraumteiler, BT: 306x588 mm, für TS (B: 400 mm) | SV Compartment divider, WT: 306x588 mm, for TS (W: 400 mm) | SV Compartment divider, WT: 306x588 mm, for TS (W: 400 mm) | 4 | PU | PK | 0 |  | 1.85 | 4.212 |  | 306 | 0 | 588 | 4028177562677 | DE | 73269098 | EC002525 |  | https://www.rittal.com/at-de/part/9673445 | 480PX_fri100527795.jpg
9673448 | SV | B | 22 | 11 | 01 | Funktionsraumteiler mit Belüftungsöffnung, BxT 306x788 mm | SV Funktionsraumteiler, BT: 306x788 mm, für TS (B: 400 mm) | SV Compartment divider, WT: 306x788 mm, for TS (W: 400 mm) | SV Compartment divider, WT: 306x788 mm, for TS (W: 400 mm) | 4 | PU | PK | 0 |  | 2.3 | 0.918 |  | 306 | 0 | 788 | 4028177570825 | DE | 73269098 | EC002525 |  | https://www.rittal.com/at-de/part/9673448 | 480PX_fri100527795.jpg
9673454 | SV | B | 22 | 11 | 01 | Funktionsraumteiler mit Belüftungsöffnung, BxT 506x413 mm (RiLine) | SV Funktionsraumteiler, BT: 506x413 mm, für TS (B: 600 mm), mit Sammelschienen-Durchführung | SV Compartment divider, WT: 506x413 mm, for TS (W: 600 mm), with busbar gland | SV Compartment divider, WT: 506x413 mm, for TS (W: 600 mm), with busbar gland | 4 | PU | PK | 0 |  | 1.812 | 4.463 |  | 506 | 0 | 413 | 4028177543416 | DE | 73269098 | EC002525 |  | https://www.rittal.com/at-de/part/9673454 | 480PX_fri100527995.jpg
9673456 | SV | B | 22 | 11 | 01 | Funktionsraumteiler mit Belüftungsöffnung u. Durchführung, BxT 506x588 mm | SV Funktionsraumteiler, BT: 506x588 mm, für TS (B: 600 mm), mit Sammelschienen-Durchführung | SV Compartment divider, WT: 506x588 mm, for TS (W: 600 mm), with busbar gland | SV Compartment divider, WT: 506x588 mm, for TS (W: 600 mm), with busbar gland | 4 | PU | PK | 0 |  | 2.099 | 1.573 |  | 506 | 0 | 588 | 4028177571037 | DE | 73269098 | EC002525 |  | https://www.rittal.com/at-de/part/9673456 | 480PX_fri100528195.jpg
9673458 | SV | B | 22 | 11 | 01 | Funktionsraumteiler mit Belüftungsöffnung u. Durchführung, BxT 506x788 mm | SV Funktionsraumteiler, BT: 506x788 mm, für TS (B: 600 mm), mit Sammelschienen-Durchführung | SV Compartment divider, WT: 506x788 mm, for TS (W: 600 mm), with busbar gland | SV Compartment divider, WT: 506x788 mm, for TS (W: 600 mm), with busbar gland | 4 | PU | PK | 0 |  | 3.025 | 1.52 |  | 506 | 0 | 788 | 4028177571051 | DE | 73269098 | EC002525 |  | https://www.rittal.com/at-de/part/9673458 | 480PX_fri100528195.jpg
9673463 | SV | B | 22 | 11 | 01 | Funktionsraumteiler mit Belüftungsöffnung, BxT 506x370 mm | SV Funktionsraumteiler, BT: 506x370 mm, für TS (B: 600 mm) | SV Compartment divider, WT: 506x370 mm, for TS (W: 600 mm) | SV Compartment divider, WT: 506x370 mm, for TS (W: 600 mm) | 4 | PU | PK | 0 |  | 1.756 | 0 |  | 0 | 0 | 0 | 4028177704749 | DE | 73269098 | EC002525 |  | https://www.rittal.com/at-de/part/9673463 | 480PX_fri150402295.jpg
9673672 | SV | B | 22 | 11 | 01 | Teilmontageplatte m. Durchführung, f. Schrankbreite/Funktionsraumhöhe 600/200 mm | SV Teilmontageplatte, BH: 502x193 mm, mit Durchführung, für TS (B: 600 mm) | SV Partial mounting plate, WH: 502x193 mm, with duct, for TS (B: 600 mm) | SV Partial mounting plate, WH: 502x193 mm, with duct, for TS (B: 600 mm) | 1 | EA | PCE | 0 |  | 2.736 | 6.356 |  | 502 | 193 | 0 | 4028177543928 | DE | 73269098 | EC001900 |  | https://www.rittal.com/at-de/part/9673672 | 480PX_fri100528495.jpg
9673426 | SV | B | 22 | 11 | 01 | Montagewinkel für Funktionsraumteiler u. Leistungsschalter-Tragschiene, L=552 mm | SV Montagewinkel, L: 552 mm, für Funktionsraumteiler, und Leistungsschalter-Tragschiene | SV Mounting bracket, L: 552 mm, for compartment divider | SV Mounting bracket, L: 552 mm, for compartment divider, and air circuit-breaker support rail | 2 | PU | PK | 0 |  | 0.993 | 1.8 |  | 0 | 0 | 0 | 4028177574489 | FR | 73269098 | EC001900 |  | https://www.rittal.com/at-de/part/9673426 | 480PX_fri100527295.jpg
9674162 | SV | B | 22 | 11 | 01 | Systembefestigung (Flat-PLS60) 120 mm Mittenabstand, für T=600 mm | SV Systembefestigung, für Sammelschienenhalter, SV 9674002/020 (Flat-PLS 60), 120 mm Mittenabstand, für TS Dach-/Bodenbereich (T: 600 mm) | SV System attachment, for busbar support, SV 9674002/020 (Flat-PLS 60) | SV System attachment, for busbar support, SV 9674002/020 (Flat-PLS 60), 120 mm bar centre distance, for TS roof/base section (D: 600 mm) | 2 | PU | PK | 0 |  | 1.048 | 1.226 |  | 0 | 0 | 0 | 4028177606401 | DE | 73269098 | EC001900 |  | https://www.rittal.com/at-de/part/9674162 | 480PX_fri110343595.jpg
9674046 | SV | B | 22 | 11 | 01 | Montageset für Koppelsatz, für Schrank BxT 400x600 mm | SV Koppelsatz-Montageset, Flat-PLS, für TS (BT: 400x600 mm) | SV Coupling set mounting kit, Flat-PLS, for TS (WD: 400x600 mm) | SV Coupling set mounting kit, Flat-PLS, for TS (WD: 400x600 mm) | 1 | EA | PCE | 0 |  | 7.5 | 33.75 |  | 0 | 0 | 0 | 4028177606289 | FR | 73269098 | EC001900 |  | https://www.rittal.com/at-de/part/9674046 | 480PX_fri100528595.jpg
9674048 | SV | B | 22 | 11 | 01 | Montageset für Koppelsatz, für Schrank BxT 400x800 mm | SV Koppelsatz-Montageset, Flat-PLS, für TS (BT: 400x800 mm) | SV Coupling set mounting kit, Flat-PLS, for TS (WD: 400x800 mm) | SV Coupling set mounting kit, Flat-PLS, for TS (WD: 400x800 mm) | 1 | EA | PCE | 0 |  | 10.5 | 38.75 |  | 0 | 0 | 0 | 4028177606296 | FR | 73269098 | EC001900 |  | https://www.rittal.com/at-de/part/9674048 | 480PX_fri100528595.jpg
9674056 | SV | B | 22 | 11 | 01 | Systemchassis für Koppelfeld, für Schrank B/T 600 mm | SV System-Chassis, für Koppelfeld, für TS (B/T: 600 mm) | SV Punched sections with mounting flange, for coupling section | SV Punched sections with mounting flange, for coupling section, for TS (W/D: 600 mm) | 2 | PU | PK | 0 |  | 0.674 | 2.387 |  | 0 | 0 | 0 | 4028177626515 | FR | 73269098 | EC001900 |  | https://www.rittal.com/at-de/part/9674056 | 480PX_fri100528795.jpg
9674100 | SV | B | 22 | 11 | 01 | Systembefestigung 185 mm Mittenabstand (RB) | SV Systembefestigung, für Sammelschienenhalter, SV 3052000, 185 mm Mittenabstand | SV System attachment, for busbar support, SV 3052000, 185 mm bar centre distance | SV System attachment, for busbar support, SV 3052000, 185 mm bar centre distance | 2 | PU | PK | 0 |  | 0.75 | 1.039 |  | 0 | 0 | 0 | 4028177684775 | DE | 73182900 | EC001166 |  | https://www.rittal.com/at-de/part/9674100 | 480PX_fri120313795.jpg
9674102 | SV | B | 22 | 11 | 01 | Systembefestigung (Flat-PLS60), 1-poliger Aufbau | SV Systembefestigung, für Sammelschienenhalter, SV 9674002/020 (Flat-PLS 60) | SV System attachment, for busbar support, SV 9674002/020 (Flat-PLS 60) | SV System attachment, for busbar support, SV 9674002/020 (Flat-PLS 60) | 2 | PU | PK | 0 |  | 0.354 | 0.128 |  | 0 | 0 | 0 | 4028177606364 | DE | 73269098 | EC001900 |  | https://www.rittal.com/at-de/part/9674102
9674104 | SV | B | 22 | 11 | 01 | Systembefestigung (Flat-PLS100), 1-poliger Aufbau | SV Systembefestigung, für Sammelschienenhalter, SV 9676004/021 (Flat-PLS 100) | SV System attachment, for busbar support, SV 9676004/021 (Flat-PLS 100) | SV System attachment, for busbar support, SV 9676004/021 (Flat-PLS 100) | 2 | PU | PK | 0 |  | 0.478 | 0.125 |  | 0 | 0 | 0 | 4028177606371 | DE | 73269098 | EC001900 |  | https://www.rittal.com/at-de/part/9674104
9674122 | SV | B | 22 | 11 | 01 | Systembefestigung (Flat-PLS60) 120 mm Mittenabstand (RB) | SV Systembefestigung, für Sammelschienenhalter, SV 9674002/020 (Flat-PLS 60), 120 mm Mittenabstand, für TS Rückbereich (oben/unten) | SV System attachment, for busbar support, SV 9674002/020 (Flat-PLS 60) | SV System attachment, for busbar support, SV 9674002/020 (Flat-PLS 60), 120 mm bar centre distance, for TS rear section (top/bottom) | 2 | PU | PK | 0 |  | 1.1 | 0.975 |  | 0 | 0 | 0 | 4028177606388 | DE | 73269098 | EC001900 |  | https://www.rittal.com/at-de/part/9674122 | 480PX_fri110343595.jpg
9674124 | SV | B | 22 | 11 | 01 | Systembefestigung (Flat-PLS100) 165 mm Mittenabstand (RB) | SV Systembefestigung, für Sammelschienenhalter, SV 9676004/021 (Flat-PLS 100), 165 mm Mittenabstand, für TS Rückbereich (oben/unten) | SV System attachment, for busbar support, SV 9676004/021 (Flat-PLS 100) | SV System attachment, for busbar support, SV 9676004/021 (Flat-PLS 100), 165 mm bar centre distance, for TS rear section (top/bottom) | 2 | PU | PK | 0 |  | 1.65 | 1.18 |  | 0 | 0 | 0 | 4028177606395 | DE | 73269098 | EC001900 |  | https://www.rittal.com/at-de/part/9674124 | 480PX_fri110343595.jpg
9673668 | SV | B | 22 | 11 | 01 | Teilmontageplatte für Schrankbreite/Funktionsraumhöhe 600/800 mm | SV Teilmontageplatte, BH: 502x793 mm, für TS (B: 600 mm) | SV Partial mounting plate, WH: 502x793 mm, for TS (B: 600 mm) | SV Partial mounting plate, WH: 502x793 mm, for TS (B: 600 mm) | 1 | EA | PCE | 0 |  | 9.828 | 21.936 |  | 502 | 793 | 0 | 4028177543904 | DE | 73269098 | EC001900 |  | https://www.rittal.com/at-de/part/9673668 | 480PX_fri100528395.jpg
9674154 | SV | B | 22 | 11 | 01 | Systembefestigung (Flat-PLS100) 185 mm Mittenabstand (RB) | SV Systembefestigung, für Sammelschienenhalter, SV 9676004/021 (Flat-PLS 100), 185 mm Mittenabstand, für TS Rückbereich (mitte) | SV System attachment, for busbar support, SV 9676004/021 (Flat-PLS 100) | SV System attachment, for busbar support, SV 9676004/021 (Flat-PLS 100), 185 mm bar centre distance, for TS rear section (enter) | 2 | PU | PK | 0 |  | 1.449 | 1.593 |  | 0 | 0 | 0 | 4028177626546 | DE | 73269098 | EC001900 |  | https://www.rittal.com/at-de/part/9674154 | 480PX_fri110343595.jpg
9674004 | SV | B | 22 | 11 | 01 | Systembefestigung (RiLine), BxH 338,5x362mm, für T=400 mm (RB) | SV Systembefestigung, BH: 338,5x362 mm, für TS (B: 400 mm) | SV System attachment, WH: 338,5x362 mm, for TS (W: 400 mm) | SV System attachment, WH: 338,5x362 mm, for TS (W: 400 mm) | 1 | PU | PCE | 0 |  | 2.677 | 6.808 |  | 338 | 362 | 0 | 4028177544840 | FR | 73269098 | EC001900 |  | https://www.rittal.com/at-de/part/9674004 | 480PX_fri100528995.jpg
9674164 | SV | B | 22 | 11 | 01 | Systembefestigung (Flat-PLS100) 165 mm Mittenabstand, für T=600 mm | SV Systembefestigung, für Sammelschienenhalter, SV 9676004/021 (Flat-PLS 100), 165 mm Mittenabstand, für TS Dach-/Bodenbereich (T: 600 mm) | SV System attachment, for busbar support, SV 9676004/021 (Flat-PLS 100) | SV System attachment, for busbar support, SV 9676004/021 (Flat-PLS 100), 165 mm bar centre distance, for TS roof/base section (D: 600 mm) | 2 | PU | PK | 0 |  | 1.202 | 1.632 |  | 0 | 0 | 0 | 4028177606418 | DE | 73269098 | EC001900 |  | https://www.rittal.com/at-de/part/9674164 | 480PX_fri110343595.jpg
9674172 | SV | B | 22 | 11 | 01 | Systembefestigung (Flat-PLS60) 120 mm Mittenabstand, für T=600 mm (Koppelfeld) | SV Systembefestigung, für Sammelschienenhalter, SV 9674002/020 (Flat-PLS 60), 120 mm Mittenabstand, für TS (T: 600 mm) | SV System attachment, for busbar support, SV 9674002/020 (Flat-PLS 60) | SV System attachment, for busbar support, SV 9674002/020 (Flat-PLS 60), 120 mm bar centre distance, for TS (D: 600 mm) | 2 | PU | PK | 0 |  | 1.054 | 1.17 |  | 0 | 0 | 0 | 4028177606425 | DE | 73269098 | EC001900 |  | https://www.rittal.com/at-de/part/9674172 | 480PX_fri110343595.jpg
9674182 | SV | B | 22 | 11 | 01 | Systembefestigung (Flat-PLS60) 120 mm Mittenabstand, für T=800 mm | SV Systembefestigung, für Sammelschienenhalter, SV 9674002/020 (Flat-PLS 60), 120 mm Mittenabstand, für TS Dach-/Bodenbereich (T: 800 mm) | SV System attachment, for busbar support, SV 9674002/020 (Flat-PLS 60) | SV System attachment, for busbar support, SV 9674002/020 (Flat-PLS 60), 120 mm bar centre distance, for TS roof/base section (D: 800 mm) | 2 | PU | PK | 0 |  | 1.475 | 1.872 |  | 0 | 0 | 0 | 4028177606449 | DE | 73269098 | EC001900 |  | https://www.rittal.com/at-de/part/9674182 | 480PX_fri110343595.jpg
9674184 | SV | B | 22 | 11 | 01 | Systembefestigung (Flat-PLS100) 165 mm Mittenabstand, für T=800 mm | SV Systembefestigung, für Sammelschienenhalter, SV 9676004/021 (Flat-PLS 100), 165 mm Mittenabstand, für TS Dach-/Bodenbereich (T: 800 mm) | SV System attachment, for busbar support, SV 9676004/021 (Flat-PLS 100) | SV System attachment, for busbar support, SV 9676004/021 (Flat-PLS 100), 165 mm bar centre distance, for TS roof/base section (T: 800 mm) | 2 | PU | PK | 0 |  | 1.66 | 1.2 |  | 0 | 0 | 0 | 4028177606456 | DE | 73269098 | EC001900 |  | https://www.rittal.com/at-de/part/9674184 | 480PX_fri110343595.jpg
9674192 | SV | B | 22 | 11 | 01 | Systembefestigung (Flat-PLS60) 120 mm Mittenabstand, für T=800 mm (Koppelfeld) | SV Systembefestigung, für Sammelschienenhalter, SV 9674002/020 (Flat-PLS 60), 120 mm Mittenabstand, für TS (T: 800 mm) | SV System attachment, for busbar support, SV 9674002/020 (Flat-PLS 60) | SV System attachment, for busbar support, SV 9674002/020 (Flat-PLS 60), 120 mm bar centre distance, for TS (D: 800 mm) | 2 | PU | PK | 0 |  | 1.175 | 1.54 |  | 0 | 0 | 0 | 4028177606463 | DE | 73269098 | EC001900 |  | https://www.rittal.com/at-de/part/9674192 | 480PX_fri110343595.jpg
9674196 | SV | B | 22 | 11 | 01 | Montageset für Koppelsatz, für Schrank BxT 200x600 mm | SV Koppelsatz-Montageset, Maxi-PLS, für TS (BT: 200x600 mm) | SV Coupling set mounting kit, Maxi-PLS, for TS (WD: 200x600 mm) | SV Coupling set mounting kit, Maxi-PLS, for TS (WD: 200x600 mm) | 1 | EA | PCE | 0 |  | 3.5 | 7.025 |  | 0 | 0 | 600 | 4028177574458 | DE | 73269098 | EC001900 |  | https://www.rittal.com/at-de/part/9674196 | 480PX_fri100528595.jpg
9673086 | SV | B | 22 | 11 | 01 | Funktionsraum-Seitenwandmodul H=600 mm, für T=800 mm | SV Funktionsraum-Seitenwandmodul, H: 600 mm, für T: 800 mm | SV Compartment side panel module, H: 600 mm, for D: 800 mm | SV Compartment side panel module, H: 600 mm, for D: 800 mm | 2 | PU | PK | 0 |  | 5.25 | 4.514 |  | 800 | 600 | 0 | 4028177575868 | FR | 73269098 | EC002525 |  | https://www.rittal.com/at-de/part/9673086 | 480PX_fri100600995.jpg
9674152 | SV | B | 22 | 11 | 01 | Systembefestigung (Flat-PLS60) 185 mm Mittenabstand (RB) | SV Systembefestigung, für Sammelschienenhalter, SV 9674002/020 (Flat-PLS 60), 185 mm Mittenabstand, für TS Rückbereich (mitte) | SV System attachment, for busbar support, SV 9674002/020 (Flat-PLS 60) | SV System attachment, for busbar support, SV 9674002/020 (Flat-PLS 60), 185 mm bar centre distance, for TS rear section (center) | 2 | PU | PK | 0 |  | 1.158 | 1.8 |  | 0 | 0 | 0 | 4028177626539 | DE | 73269098 | EC001900 |  | https://www.rittal.com/at-de/part/9674152 | 480PX_fri110343595.jpg
9673694 | SV | B | 22 | 11 | 01 | Teilmontageplatte m. Durchführung, f. Schrankbreite/Funktionsraumhöhe 800/400 mm | SV Teilmontageplatte, BH: 702x393 mm, mit Durchführung, für TS (B: 800 mm) | SV Partial mounting plate, WH: 702x393 mm, with duct, for TS (B: 800 mm) | SV Partial mounting plate, WH: 702x393 mm, with duct, for TS (B: 800 mm) | 1 | EA | PCE | 0 |  | 6.9 | 21.271 |  | 702 | 393 | 0 | 4028177605459 | DE | 73269098 | EC001900 |  | https://www.rittal.com/at-de/part/9673694 | 480PX_fri100528495.jpg
9673673 | SV | B | 22 | 11 | 01 | Teilmontageplatte m. Durchführung, f. Schrankbreite/Funktionsraumhöhe 600/300 mm | SV Teilmontageplatte, BH: 502x293 mm, mit Durchführung, für TS (B: 600 mm) | SV Partial mounting plate, WH: 502x293 mm, with duct, for TS (B: 600 mm) | SV Partial mounting plate, WH: 502x293 mm, with duct, for TS (B: 600 mm) | 1 | EA | PCE | 0 |  | 3.94 | 10.189 |  | 502 | 293 | 0 | 4028177544086 | DE | 73269098 | EC001900 |  | https://www.rittal.com/at-de/part/9673673 | 480PX_fri100528495.jpg
9673674 | SV | B | 22 | 11 | 01 | Teilmontageplatte m. Durchführung, f. Schrankbreite/Funktionsraumhöhe 600/400 mm | SV Teilmontageplatte, BH: 502x393 mm, mit Durchführung, für TS (B: 600 mm) | SV Partial mounting plate, WH: 502x393 mm, with duct, for TS (B: 600 mm) | SV Partial mounting plate, WH: 502x393 mm, with duct, for TS (B: 600 mm) | 1 | EA | PCE | 0 |  | 5.129 | 14.364 |  | 502 | 393 | 0 | 4028177544079 | DE | 73269098 | EC001900 |  | https://www.rittal.com/at-de/part/9673674 | 480PX_fri100528495.jpg
9673680 | SV | B | 22 | 11 | 01 | Teilmontageplatte für Schrankbreite/Funktionsraumhöhe 800/1000 mm | SV Teilmontageplatte, BH: 702x993 mm, für TS (B: 800 mm) | SV Partial mounting plate, WH: 702x993 mm, for TS (B: 800 mm) | SV Partial mounting plate, WH: 702x993 mm, for TS (B: 800 mm) | 1 | EA | PCE | 0 |  | 15.5 | 41.044 |  | 702 | 993 | 0 | 4028177544055 | DE | 73269098 | EC001900 |  | https://www.rittal.com/at-de/part/9673680 | 480PX_fri100528395.jpg
9673681 | SV | B | 22 | 11 | 01 | Teilmontageplatte für Schrankbreite/Funktionsraumhöhe 800/150 mm | SV Teilmontageplatte, BH: 702x143 mm, für TS (B: 800 mm) | SV Partial mounting plate, WH: 702x143 mm, for TS (B: 800 mm) | SV Partial mounting plate, WH: 702x143 mm, for TS (B: 800 mm) | 1 | EA | PCE | 0 |  | 2.633 | 5.658 |  | 502 | 143 | 0 | 4028177544048 | DE | 73269098 | EC001900 |  | https://www.rittal.com/at-de/part/9673681 | 480PX_fri100528395.jpg
9673682 | SV | B | 22 | 11 | 01 | Teilmontageplatte für Schrankbreite/Funktionsraumhöhe 800/200 mm | SV Teilmontageplatte, BH: 702x193 mm, für TS (B: 800 mm) | SV Partial mounting plate, WH: 702x193 mm, for TS (B: 800 mm) | SV Partial mounting plate, WH: 702x193 mm, for TS (B: 800 mm) | 1 | EA | PCE | 0 |  | 3.459 | 8.231 |  | 502 | 193 | 0 | 4028177544031 | DE | 73269098 | EC001900 |  | https://www.rittal.com/at-de/part/9673682 | 480PX_fri100528395.jpg
9673683 | SV | B | 22 | 11 | 01 | Teilmontageplatte für Schrankbreite/Funktionsraumhöhe 800/300 mm | SV Teilmontageplatte, BH: 702x293 mm, für TS (B: 800 mm) | SV Partial mounting plate, WH: 702x293 mm, for TS (B: 800 mm) | SV Partial mounting plate, WH: 702x293 mm, for TS (B: 800 mm) | 1 | EA | PCE | 0 |  | 4.931 | 10.253 |  | 702 | 293 | 0 | 4028177544024 | DE | 73269098 | EC001900 |  | https://www.rittal.com/at-de/part/9673683 | 480PX_fri100528395.jpg
9673684 | SV | B | 22 | 11 | 01 | Teilmontageplatte für Schrankbreite/Funktionsraumhöhe 800/400 mm | SV Teilmontageplatte, BH: 702x393 mm, für TS (B: 800 mm) | SV Partial mounting plate, WH: 702x393 mm, for TS (B: 800 mm) | SV Partial mounting plate, WH: 702x393 mm, for TS (B: 800 mm) | 1 | EA | PCE | 0 |  | 6.593 | 16.979 |  | 702 | 393 | 0 | 4028177544017 | DE | 73269098 | EC001900 |  | https://www.rittal.com/at-de/part/9673684 | 480PX_fri100528395.jpg
9673686 | SV | B | 22 | 11 | 01 | Teilmontageplatte für Schrankbreite/Funktionsraumhöhe 800/600 mm | SV Teilmontageplatte, BH: 702x593 mm, für TS (B: 800 mm) | SV Partial mounting plate, WH: 702x593 mm, for TS (B: 800 mm) | SV Partial mounting plate, WH: 702x593 mm, for TS (B: 800 mm) | 1 | EA | PCE | 0 |  | 9.589 | 27.528 |  | 702 | 593 | 0 | 4028177544000 | DE | 73269098 | EC001900 |  | https://www.rittal.com/at-de/part/9673686 | 480PX_fri100528395.jpg
9673688 | SV | B | 22 | 11 | 01 | Teilmontageplatte für Schrankbreite/Funktionsraumhöhe 800/800 mm | SV Teilmontageplatte, BH: 702x793 mm, für TS (B: 800 mm) | SV Partial mounting plate, WH: 702x793 mm, for TS (B: 800 mm) | SV Partial mounting plate, WH: 702x793 mm, for TS (B: 800 mm) | 1 | EA | PCE | 0 |  | 12.462 | 33.012 |  | 702 | 793 | 0 | 4028177543980 | DE | 73269098 | EC001900 |  | https://www.rittal.com/at-de/part/9673688 | 480PX_fri100528395.jpg
9674008 | SV | B | 22 | 11 | 01 | Systembefestigung (RiLine), BxH 738,5x362mm, für T=800 mm (RB) | SV Systembefestigung, BH: 738,5x362 mm, für TS (B: 800 mm) | SV System attachment, WH: 738,5x362 mm, for TS (W: 800 mm) | SV System attachment, WH: 738,5x362 mm, for TS (W: 800 mm) | 1 | PU | PCE | 0 |  | 5.2 | 12.616 |  | 738 | 362 | 0 | 4028177543454 | FR | 73269098 | EC001900 |  | https://www.rittal.com/at-de/part/9674008 | 480PX_fri100528995.jpg
9673693 | SV | B | 22 | 11 | 01 | Teilmontageplatte m. Durchführung, f. Schrankbreite/Funktionsraumhöhe 800/300 mm | SV Teilmontageplatte, BH: 702x293 mm, mit Durchführung, für TS (B: 800 mm) | SV Partial mounting plate, WH: 702x293 mm, with duct, for TS (B: 800 mm) | SV Partial mounting plate, WH: 702x293 mm, with duct, for TS (B: 800 mm) | 1 | EA | PCE | 0 |  | 5.15 | 14.838 |  | 702 | 293 | 0 | 4028177605442 | DE | 73269098 | EC001900 |  | https://www.rittal.com/at-de/part/9673693 | 480PX_fri100528495.jpg
9674006 | SV | B | 22 | 11 | 01 | Systembefestigung (RiLine), BxH 538,5x362mm, für T=600 mm (RB) | SV Systembefestigung, BH: 538,5x362 mm, für TS (B: 600 mm) | SV System attachment, WH: 538,5x362 mm, for TS (W: 600 mm) | SV System attachment, WH: 538,5x362 mm, for TS (W: 600 mm) | 1 | PU | PCE | 0 |  | 3.805 | 9.125 |  | 538 | 362 | 0 | 4028177543386 | FR | 73269098 | EC001900 |  | https://www.rittal.com/at-de/part/9674006 | 480PX_fri100528995.jpg
9673901 | SV | B | 22 | 11 | 01 | Rahmenanschlussstück für TS Montageschiene 17x17mm | SV Rahmenanschlussstück, für Montageschiene 17x17 mm | SV Frame connector piece, for punched rail 17x17 mm | SV Frame connector piece, for punched rail 17x17 mm | 24 | PU | PK | 0 |  | 0.049 | 0.028 |  | 0 | 0 | 0 | 4028177543201 | CN | 79070000 | EC002625 |  | https://www.rittal.com/at-de/part/9673901 | 480PX_fri100601095.jpg
9673902 | SV | B | 22 | 11 | 01 | Eckverbinder für TS Montageschiene 17x17mm | SV Eckverbinder, für Montageschiene 17x17 mm | SV Corner connector, for punched rail 17x17 mm | SV Corner connector, for punched rail 17x17 mm | 10 | PU | PK | 0 |  | 0.107 | 0.055 |  | 0 | 0 | 0 | 4028177543218 | CN | 79070000 | EC002625 |  | https://www.rittal.com/at-de/part/9673902 | 480PX_fri100601295.jpg
9673903 | SV | B | 22 | 11 | 01 | T-Anschlussstück für TS Montageschiene 17x17mm | SV T-Anschlussstück, für Montageschiene 17x17 mm | SV T-connector piece, for punched rail 17x17 mm | SV T-connector piece, for punched rail 17x17 mm | 24 | PU | PK | 0 |  | 0.046 | 0.032 |  | 0 | 0 | 0 | 4028177543225 | CN | 79070000 | EC002625 |  | https://www.rittal.com/at-de/part/9673903 | 480PX_fri100601195.jpg
9673915 | SV | B | 22 | 11 | 01 | TS Montageschiene 17x17 mm, L=62,5 mm | SV Montageschiene 17x17 mm, L: 62,5 mm, für TS | SV Punched rail 17x17 mm, L: 62,5 mm, for TS | SV Punched rail 17x17 mm, L: 62,5 mm, for TS | 12 | PU | PK | 0 |  | 0.026 | 0.012 |  | 0 | 0 | 0 | 4028177543621 | DE | 73269098 | EC002625 |  | https://www.rittal.com/at-de/part/9673915
9673920 | SV | B | 22 | 11 | 01 | TS Montageschiene 17x17 mm, L=137,5 mm | SV Montageschiene 17x17 mm, L: 137,5 mm, für TS | SV Punched rail 17x17 mm, L: 137,5 mm, for TS | SV Punched rail 17x17 mm, L: 137,5 mm, for TS | 12 | PU | PK | 0 |  | 0.056 | 0.028 |  | 0 | 0 | 0 | 4028177576728 | DE | 73269098 | EC002625 |  | https://www.rittal.com/at-de/part/9673920
9673940 | SV | B | 22 | 11 | 01 | TS Montageschiene 17x17 mm, L=262,5 mm | SV Montageschiene 17x17 mm, L: 262,5 mm, für TS | SV Punched rail 17x17 mm, L: 262,5 mm, for TS | SV Punched rail 17x17 mm, L: 262,5 mm, for TS | 12 | PU | PK | 0 |  | 0.105 | 0.106 |  | 0 | 0 | 0 | 4028177543485 | DE | 73269098 | EC002625 |  | https://www.rittal.com/at-de/part/9673940
9673953 | SV | B | 22 | 11 | 01 | TS Montageschiene 17x17 mm, L=487,5 mm | SV Montageschiene 17x17 mm, L: 487,5 mm, für TS | SV Punched rail 17x17 mm, L: 487,5 mm, for TS | SV Punched rail 17x17 mm, L: 487,5 mm, for TS | 12 | PU | PK | 0 |  | 0.196 | 0.139 |  | 148 | 148 | 57 | 4028177544833 | DE | 73269098 | EC002625 |  | https://www.rittal.com/at-de/part/9673953
9673983 | SV | B | 22 | 11 | 01 | TS Montageschiene 17x17 mm, L=787,5 mm | SV Montageschiene 17x17 mm, L: 787,5 mm, für TS | SV Punched rail 17x17 mm, L: 787,5 mm, for TS | SV Punched rail 17x17 mm, L: 787,5 mm, for TS | 12 | PU | PK | 0 |  | 0.32 | 0.166 |  | 0 | 0 | 0 | 4028177576933 | DE | 73269098 | EC002625 |  | https://www.rittal.com/at-de/part/9673983
9673995 | SV | B | 22 | 11 | 01 | TS Montageschiene 17x17 mm, L=862,5 mm | SV Montageschiene 17x17 mm, L: 862,5 mm, für TS | SV Punched rail 17x17 mm, L: 862,5 mm, for TS | SV Punched rail 17x17 mm, L: 862,5 mm, for TS | 12 | PU | PK | 0 |  | 0.35 | 0.173 |  | 0 | 0 | 0 | 4028177627864 | DE | 73269098 | EC002625 |  | https://www.rittal.com/at-de/part/9673995
9674380 | SV | B | 22 | 11 | 01 | Abdeckung Verteilschiene für Lastschaltleistenfeld (JM) | SV Abdeckung, für Verteil-Sammelschiene, Lastschaltleistenfeld, (Jean Müller Sasil) | SV Cover, for distribution busbar, fuse-switch disconnector section | SV Cover, for distribution busbar, fuse-switch disconnector section, (Jean Müller Sasil) | 1 | EA | PCE | 0 |  | 5.3 | 45.56 |  | 0 | 0 | 0 | 4028177613713 | DE | 85369095 | EC001900 | 415 | https://www.rittal.com/at-de/part/9674380 | 480PX_fri100530895.jpg
9673692 | SV | B | 22 | 11 | 01 | Teilmontageplatte m. Durchführung, f. Schrankbreite/Funktionsraumhöhe 800/200 mm | SV Teilmontageplatte, BH: 702x193 mm, mit Durchführung, für TS (B: 800 mm) | SV Partial mounting plate, WH: 702x193 mm, with duct, for TS (B: 800 mm) | SV Partial mounting plate, WH: 702x193 mm, with duct, for TS (B: 800 mm) | 1 | EA | PCE | 0 |  | 3.47 | 8.143 |  | 702 | 193 | 0 | 4028177605435 | DE | 73269098 | EC001900 |  | https://www.rittal.com/at-de/part/9673692 | 480PX_fri100528495.jpg
7979214 |  | D | 43 | 21 | 01 | PDU metered 32A/1P CEE 16xCEE7/3 Schuko |  |  |  | 1 | EA | PCE | 0 |  | 0 | 46.16 |  | 0 | 0 | 0 | 4028177947672 | DE | 85366990 | EC000330 | 733 | https://www.rittal.com/at-de/part/7979214
8005000 | VX | A | 03 | 25 | 01 | VX Anreih-Schranksystem, 2-türig, BHT 1000x2000x500 mm | VX Anreih-Schranksystem, BHT: 1000x2000x500 mm, Stahlblech, mit Montageplatte, doppeltürig an Frontseite | VX Baying enclosure system, WHD: 1000x2000x500 mm, two doors | VX Baying enclosure system, WHD: 1000x2000x500 mm, sheet steel, with mounting plate, two doors at the front | 1 | EA | PCE | 0 |  | 156 | 1075.953 | 899 x 1896 | 1000 | 2000 | 500 | 4028177813540 | DE | 94032080 | EC000261 | 124 | https://www.rittal.com/at-de/part/8005000 | 480PX_fri121321195.jpg
8005010 |  | A | 03 | 25 | 02 | VX Anreih-Schranksystem, Variante | ohne Montageplatte |  |  | 1 | EA | PCE | 0 |  | 122.5 | 1075.953 |  | 1000 | 2000 | 500 | 4028177934283 | DE | 94032080 |  |  | https://www.rittal.com/at-de/part/8005010
8006010 |  | A | 03 | 25 | 02 | VX Anreih-Schranksystem, Variante | ohne Montageplatte |  |  | 1 | EA | PCE | 0 |  | 113.8 | 1278.963 |  | 1000 | 2000 | 600 | 4028177934238 | DE | 94032080 |  |  | https://www.rittal.com/at-de/part/8006010
8006000 | VX | A | 03 | 25 | 01 | VX Anreih-Schranksystem, 2-türig, BHT 1000x2000x600 mm | VX Anreih-Schranksystem, BHT: 1000x2000x600 mm, Stahlblech, mit Montageplatte, doppeltürig an Frontseite | VX Baying enclosure system, WHD: 1000x2000x600 mm, two doors | VX Baying enclosure system, WHD: 1000x2000x600 mm, sheet steel, with mounting plate, two doors at the front | 1 | EA | PCE | 0 |  | 157.6 | 1278.963 | 899 x 1896 | 1000 | 2000 | 600 | 4028177813557 | DE | 94032080 | EC000261 | 125 | https://www.rittal.com/at-de/part/8006000 | 480PX_fri121321195.jpg
8001222 |  | A | 10 | 81 | 01 | VX Bodenblech, BT: 600x275 mm | VX Bodenblech, Breite x Tiefe: 600x275 mm |  | VX Gland plate, WD: 600x275 mm | 1 | EA | PCE | 0 |  | 1.82 | 0.286 |  | 0 | 0 | 0 | 4028177948778 | DE | 94039010 | EC002620 | 896 | https://www.rittal.com/at-de/part/8001222
8001212 |  | A | 10 | 81 | 01 | VX Bodenblech, BT: 1000x75 mm | VX Bodenblech, Breite x Tiefe: 1000x75 mm |  | VX Gland plate, WD: 1000x75 mm | 1 | EA | PCE | 0 |  | 0.64 | 1.656 |  | 0 | 0 | 0 | 4028177948679 | DE | 94039010 | EC002620 | 896 | https://www.rittal.com/at-de/part/8001212
8001213 |  | A | 10 | 81 | 01 | VX Bodenblech, BT: 1200x75 mm | VX Bodenblech, Breite x Tiefe: 1200x75 mm |  | VX Gland plate, WD: 1200x75 mm | 1 | EA | PCE | 0 |  | 0.8 | 2.52 |  | 0 | 0 | 0 | 4028177948686 | DE | 94039010 | EC002620 | 896 | https://www.rittal.com/at-de/part/8001213
8001214 |  | A | 10 | 81 | 01 | VX Bodenblech, BT: 600x175 mm | VX Bodenblech, Breite x Tiefe: 600x175 mm |  | VX Gland plate, WD: 600x175 mm | 1 | EA | PCE | 0 |  | 1.26 | 1.854 |  | 0 | 0 | 0 | 4028177948693 | DE | 94039010 | EC002620 | 896 | https://www.rittal.com/at-de/part/8001214
8001215 |  | A | 10 | 81 | 01 | VX Bodenblech, BT: 800x175 mm | VX Bodenblech, Breite x Tiefe: 800x175 mm |  | VX Gland plate, WD: 800x175 mm | 1 | EA | PCE | 0 |  | 1.78 | 2.592 |  | 0 | 0 | 0 | 4028177948709 | DE | 94039010 | EC002620 | 896 | https://www.rittal.com/at-de/part/8001215
8001216 |  | A | 10 | 81 | 01 | VX Bodenblech, BT: 1000x175 mm | VX Bodenblech, Breite x Tiefe: 1000x175 mm |  | VX Gland plate, WD: 1000x175 mm | 1 | EA | PCE | 0 |  | 1.12 | 2.093 |  | 0 | 0 | 0 | 4028177948716 | DE | 94039010 | EC002620 | 896 | https://www.rittal.com/at-de/part/8001216
8001217 |  | A | 10 | 81 | 01 | VX Bodenblech, BT: 1200x175 mm | VX Bodenblech, Breite x Tiefe: 1200x175 mm |  | VX Gland plate, WD: 1200x175 mm | 1 | EA | PCE | 0 |  | 1.4 | 2.52 |  | 0 | 0 | 0 | 4028177948723 | DE | 94039010 | EC002620 | 896 | https://www.rittal.com/at-de/part/8001217
8001218 |  | A | 10 | 81 | 01 | VX Bodenblech, BT: 600x237,5 mm | VX Bodenblech, Breite x Tiefe: 600x237,5 mm |  | VX Gland plate, WD: 600x237,5 mm | 1 | EA | PCE | 0 |  | 1.66 | 35.7 |  | 0 | 0 | 0 | 4028177948730 | DE | 94039010 | EC002620 | 896 | https://www.rittal.com/at-de/part/8001218
8001219 |  | A | 10 | 81 | 01 | VX Bodenblech, BT: 800x237,5 mm | VX Bodenblech, Breite x Tiefe: 800x237,5 mm |  | VX Gland plate, WD: 800x237,5 mm | 1 | EA | PCE | 0 |  | 2.3 | 6.91 |  | 0 | 0 | 0 | 4028177948747 | DE | 94039010 | EC002620 | 896 | https://www.rittal.com/at-de/part/8001219
8001221 |  | A | 10 | 81 | 01 | VX Bodenblech, BT: 1200x237,5 mm | VX Bodenblech, Breite x Tiefe: 1200x237,5 mm |  | VX Gland plate, WD: 1200x237,5 mm | 1 | EA | PCE | 0 |  | 1.84 | 0.316 |  | 0 | 0 | 0 | 4028177948761 | DE | 94039010 | EC002620 | 896 | https://www.rittal.com/at-de/part/8001221
8001223 |  | A | 10 | 81 | 01 | VX Bodenblech, BT: 800x275 mm | VX Bodenblech, Breite x Tiefe: 800x275 mm |  | VX Gland plate, WD: 800x275 mm | 1 | EA | PCE | 0 |  | 2.6 | 0.4 |  | 0 | 0 | 0 | 4028177948785 | DE | 94039010 | EC002620 | 896 | https://www.rittal.com/at-de/part/8001223
8001224 |  | A | 10 | 81 | 01 | VX Bodenblech, BT: 1000x275 mm | VX Bodenblech, Breite x Tiefe: 1000x275 mm |  | VX Gland plate, WD: 1000x275 mm | 1 | EA | PCE | 0 |  | 1.7 | 2.576 |  | 0 | 0 | 0 | 4028177948792 | DE | 94039010 | EC002620 | 896 | https://www.rittal.com/at-de/part/8001224
8001225 |  | A | 10 | 81 | 01 | VX Bodenblech, BT: 1200x275 mm | VX Bodenblech, Breite x Tiefe: 1200x275 mm |  | VX Gland plate, WD: 1200x275 mm | 1 | EA | PCE | 0 |  | 2.1 | 3.136 |  | 0 | 0 | 0 | 4028177948808 | DE | 94039010 | EC002620 | 896 | https://www.rittal.com/at-de/part/8001225
8001239 |  | A | 10 | 81 | 01 | VX Schiebeblech, BT: 600x115 mm | VX Schiebeblech, Breite x Tiefe: 600x115 mm |  | VX Sliding plate, WD: 600x115 mm | 1 | EA | PCE | 0 |  | 0.84 | 1.836 |  | 0 | 0 | 0 | 4028177948815 | DE | 94039010 | EC002620 | 896 | https://www.rittal.com/at-de/part/8001239
8001241 |  | A | 10 | 81 | 01 | VX Schiebeblech, BT: 800x115 mm | VX Schiebeblech, Breite x Tiefe: 800x115 mm |  | VX Sliding plate, WD: 800x115 mm | 1 | EA | PCE | 0 |  | 1.16 | 2.592 |  | 0 | 0 | 0 | 4028177948822 | DE | 94039010 | EC002620 | 896 | https://www.rittal.com/at-de/part/8001241
8001242 |  | A | 10 | 81 | 01 | VX Schiebeblech, BT: 1000x115 mm | VX Schiebeblech, Breite x Tiefe: 1000x115 mm |  | VX Sliding plate, WD: 1000x115 mm | 1 | EA | PCE | 0 |  | 0.76 | 2.093 |  | 0 | 0 | 0 | 4028177950375 | DE | 73269098 | EC002620 | 896 | https://www.rittal.com/at-de/part/8001242
8001243 |  | A | 10 | 81 | 01 | VX Schiebeblech, BT: 1200x115 mm | VX Schiebeblech, Breite x Tiefe: 1200x115 mm |  | VX Sliding plate, WD: 1200x115 mm | 1 | EA | PCE | 0 |  | 0.92 | 2.52 |  | 0 | 0 | 0 | 4028177950368 | DE | 73269098 | EC002620 | 896 | https://www.rittal.com/at-de/part/8001243
8004000 | VX | A | 03 | 25 | 01 | VX Anreih-Schranksystem, 2-türig, BHT 1000x2000x400 mm | VX Anreih-Schranksystem, BHT: 1000x2000x400 mm, Stahlblech, mit Montageplatte, doppeltürig an Frontseite | VX Baying enclosure system, WHD: 1000x2000x400 mm, two doors | VX Baying enclosure system, WHD: 1000x2000x400 mm, sheet steel, with mounting plate, two doors at the front | 1 | EA | PCE | 0 |  | 151.8 | 872.943 | 899 x 1896 | 1000 | 2000 | 400 | 4028177813526 | DE | 94032080 | EC000261 | 123 | https://www.rittal.com/at-de/part/8004000 | 480PX_fri121321195.jpg
8004010 |  | A | 03 | 25 | 02 | VX Anreih-Schranksystem, Variante | ohne Montageplatte |  |  | 1 | EA | PCE | 0 |  | 102.5 | 872.943 |  | 1000 | 2000 | 400 | 4028177934313 | DE | 94032080 |  |  | https://www.rittal.com/at-de/part/8004010
8001220 |  | A | 10 | 81 | 01 | VX Bodenblech, BT: 1000x237,5 mm | VX Bodenblech, Breite x Tiefe: 1000x237,5 mm |  | VX Gland plate, WD: 1000x237,5 mm | 1 | EA | PCE | 0 |  | 1.48 | 3.255 |  | 0 | 0 | 0 | 4028177948754 | DE | 94039010 | EC002620 | 896 | https://www.rittal.com/at-de/part/8001220
8100742 |  | A | 10 | 85 | 01 | VX Montage-Chassis 23 x 64 mm, BT: 600 mm | VX Montage-Chassis 23 x 64mm, für BT: 600 mm | VX Punched section 23 x 64mm, for WD: 600 mm | VX Punched section, without mounting flange 23 x 64mm, for WD: 600 mm | 2 | PU | PK | 0 |  | 0.727 | 3.712 |  | 0 | 0 | 0 | 4028177924499 | CN | 73269098 | EC002625 | 993 | https://www.rittal.com/at-de/part/8100742
8100700 | VX | A | 10 | 81 | 01 | VX Transportrolle | VX Transportrolle, je 2 mit/ohne Feststeller | VX Transport castors | VX Transport castors, 2 each with/without lock | 4 | PU | PK | 0 |  | 2.095 | 4.102 |  | 0 | 0 | 0 | 4028177921542 | DE | 83024900 | EC002621 | 884 | https://www.rittal.com/at-de/part/8100700
8100710 | VX | A | 10 | 81 | 01 | VX Nivellier-Element, H: 100 mm | VX Nivellier-Element, für Sockel H: 100 mm | VX Levelling component H: 100 mm | VX Levelling component, for base/plinth H: 100 mm | 4 | PU | PK | 0 |  | 0.185 | 0.093 |  | 0 | 100 | 0 | 4028177921559 | IT | 73181900 | EC000721 | 886 | https://www.rittal.com/at-de/part/8100710
8100711 | VX | A | 10 | 81 | 01 | VX Nivellier-Element, H: 200 mm | VX Nivellier-Element, für Sockel H: 200 mm | VX Levelling component, H: 200 mm | VX Levelling component, for base/plinth H: 200 mm | 4 | PU | PK | 0 |  | 0.417 | 0.208 |  | 0 | 200 | 0 | 4028177921566 | IT | 73181900 | EC000721 | 886 | https://www.rittal.com/at-de/part/8100711
8100730 | VX | A | 10 | 85 | 01 | VX System-Chassis 23 x 89 mm, für B/T: 400 mm, Edelstahl | VX System-Chassis 23 x 89 mm, für B/T: 400 mm, Edelstahl, 1.4301 | VX Punched section 23 x 89 mm, for W/D: 400 mm, stainless steel | VX Punched section, with mounting flange 23 x 89 mm, for W/D: 400 mm, stainless steel | 2 | PU | PK | 0 |  | 0.5 | 0.34 |  | 0 | 0 | 0 | 4028177924628 | DE | 73269098 | EC002625 | 991 | https://www.rittal.com/at-de/part/8100730
8100731 | VX | A | 10 | 85 | 01 | VX System-Chassis 23 x 89 mm, für B/T: 500 mm, Edelstahl | VX System-Chassis 23 x 89 mm, für B/T: 500 mm, Edelstahl, 1.4301 | VX Punched section 23 x 89 mm, for W/D: 500 mm, stainless steel | VX Punched section, with mounting flange 23 x 89 mm, for W/D: 500 mm, stainless steel | 2 | PU | PK | 0 |  | 0.66 | 0.317 |  | 0 | 0 | 0 | 4028177924475 | DE | 73269098 | EC002625 | 991 | https://www.rittal.com/at-de/part/8100731
8100732 | VX | A | 10 | 85 | 01 | VX System-Chassis 23 x 89 mm, für B/T: 600 mm, Edelstahl | VX System-Chassis 23 x 89 mm, für B/T: 600 mm, Edelstahl, 1.4301 | VX Punched section 23 x 89 mm, for W/D: 600 mm, stainless steel | VX Punched section, with mounting flange 23 x 89 mm, for W/D: 600 mm, stainless steel | 2 | PU | PK | 0 |  | 0.754 | 0.54 |  | 0 | 0 | 0 | 4028177924611 | DE | 73269098 | EC002625 | 991 | https://www.rittal.com/at-de/part/8100732
8100733 | VX | A | 10 | 85 | 01 | VX System-Chassis 23 x 89 mm, für B/T: 800 mm, Edelstahl | VX System-Chassis 23 x 89 mm, für B/T: 800 mm, Edelstahl, 1.4301 | VX Punched section 23 x 89 mm, for W/D: 800 mm, stainless steel | VX Punched section, with mounting flange 23 x 89 mm, for W/D: 800 mm, stainless steel | 2 | PU | PK | 0 |  | 1.094 | 0.475 |  | 0 | 0 | 0 | 4028177924529 | DE | 73269098 | EC002625 | 991 | https://www.rittal.com/at-de/part/8100733
8100741 |  | A | 10 | 85 | 01 | VX Montage-Chassis 23 x 64 mm, BT: 500 mm | VX Montage-Chassis 23 x 64 mm, für B/T: 500 mm | VX Punched section 23 x 64mm, for WD: 500 mm | VX punched section without mounting flange 23 x 64 mm, for W/D: 500 mm | 2 | PU | PK | 0 |  | 0.66 | 2.302 |  | 0 | 0 | 0 | 4028177924536 | CN | 73269098 | EC002625 | 993 | https://www.rittal.com/at-de/part/8100741
8100743 |  | A | 10 | 85 | 01 | VX Montage-Chassis 23 x 64 mm, BT: 800 mm | VX Montage-Chassis 23 x 64mm, für BT: 800 mm | VX Punched section 23 x 64mm, for WD: 800 mm | VX Punched section, without mounting flange 23 x 64mm, for WD: 800 mm | 2 | PU | PK | 0 |  | 0.96 | 0 |  | 0 | 0 | 0 | 4028177924512 | CN | 73269098 | EC002625 | 993 | https://www.rittal.com/at-de/part/8100743
8100745 |  | A | 10 | 85 | 01 | VX Montage-Chassis 23 x 64 mm |  |  |  | 2 | PU | PK | 0 |  | 1.5 | 0 |  | 0 | 0 | 0 | 4028177957138 | CN | 73269098 | EC002625 | 993 | https://www.rittal.com/at-de/part/8100745
8100770 | VX | A | 10 | 81 | 01 | VX Sockel-Adapter, Stahlblech | VX Sockel-Adapter, für Doppel-Lenkrolle und Nivellierfuss, Stahlblech | VX Base/plinth adaptor, sheet steel | VX Base/plinth adaptor, for twin castors and levelling feet, sheet steel | 4 | PU | PK | 0 |  | 0.342 | 0.247 |  | 0 | 0 | 0 | 4028177927087 | CN | 73269098 | EC000721 | 893 | https://www.rittal.com/at-de/part/8100770
8100771 | VX | A | 10 | 81 | 01 | VX Sockel-Adapter, Edelstahl | VX Sockel-Adapter, für Doppel-Lenkrolle und Nivellierfuss, Edelstahl | VX Base/plinth adaptor, stainless steel | VX Base/plinth adaptor, for twin castors and levelling feet, stainless steel | 4 | PU | PK | 0 |  | 0.337 | 0.36 |  | 0 | 0 | 0 | 4028177929258 | CN | 73181900 | EC000721 | 893 | https://www.rittal.com/at-de/part/8100771
8100780 | VX | A | 10 | 81 | 01 | VX Nivellierfuss, Edelstahl | VX Nivellierfuss, Edelstahl, mit Gewinde M12 | VX Levelling feet, stainless steel | VX Levelling feet, stainless steel, with M12 thread | 4 | PU | PK | 0 |  | 0.233 | 0.504 |  | 0 | 0 | 0 | 4028177927094 | DK | 73181900 | EC000721 | 892 | https://www.rittal.com/at-de/part/8100780
8102245 |  | A | 10 | 82 | 01 | VX Seitenwand, verschraubbar 2000x1200mm |  |  |  | 2 | PU | PK | 0 |  | 35 | 48 |  | 0 | 2000 | 1200 | 4028177921580 | DE | 94039010 | EC002524 | 901 | https://www.rittal.com/at-de/part/8102245
8104245 | VX | A | 10 | 82 | 01 | VX Seitenwand, verschraubbar, für HT: 2000x400 mm | VX Seitenwand, verschraubbar, für HT: 2000x400 mm, Stahlblech | VX Side panel, screw-fastened, for HD: 2000x400 mm | VX Side panel, screw-fastened, for HD: 2000x400 mm, sheet steel | 2 | PU | PK | 0 |  | 9.7 | 36.225 |  | 0 | 2000 | 400 | 4028177827332 | DE | 94039010 | EC002524 | 901 | https://www.rittal.com/at-de/part/8104245 | 480PX_fri151308395.jpg
8100740 |  | A | 10 | 85 | 01 | VX Montage-Chassis 23 x 64 mm, BT: 400 mm | VX Montage-Chassis 23 x 64mm, für BT: 400 mm | VX Punched section 23 x 64mm, for WD: 400 mm | VX Punched section, without mounting flange 23 x 64mm, for WD: 400 mm | 2 | PU | PK | 0 |  | 0.527 | 0 |  | 0 | 0 | 0 | 4028177924505 | CN | 73269098 | EC002625 | 993 | https://www.rittal.com/at-de/part/8100740
8080000 | VX | A | 03 | 25 | 01 | VX Anreih-Schranksystem, 2-türig, BHT 1000x1800x400 mm | VX Anreih-Schranksystem, BHT: 1000x1800x400 mm, Stahlblech, mit Montageplatte, doppeltürig an Frontseite | VX Baying enclosure system, WHD: 1000x1800x400 mm, two doors | VX Baying enclosure system, WHD: 1000x1800x400 mm, sheet steel, with mounting plate, two doors at the front | 1 | EA | PCE | 0 |  | 138.1 | 794.769 | 899 x 1696 | 1000 | 1800 | 400 | 4028177813618 | DE | 94032080 | EC000261 | 120 | https://www.rittal.com/at-de/part/8080000 | 480PX_fri121321195.jpg
8080010 |  | A | 03 | 25 | 02 | VX Anreih-Schranksystem, Variante | ohne Montageplatte |  |  | 1 | EA | PCE | 0 |  | 106.5 | 872.943 |  | 1000 | 1800 | 400 | 4028177934108 | DE | 94032080 |  |  | https://www.rittal.com/at-de/part/8080010
8084000 | VX | A | 03 | 25 | 01 | VX Anreih-Schranksystem, 1-türig, BHT 1000x1800x400 mm | VX Anreih-Schranksystem, BHT: 1000x1800x400 mm, Stahlblech, mit Montageplatte, eintürig an Frontseite | VX Baying enclosure system, WHD: 1000x1800x400 mm, single door | VX Baying enclosure system, WHD: 1000x1800x400 mm, sheet steel, with mounting plate, single door at the front | 1 | EA | PCE | 0 |  | 132.8 | 786.083 | 899 x 1696 | 1000 | 1800 | 400 | 4028177813656 | DE | 94032080 | EC000261 | 120 | https://www.rittal.com/at-de/part/8084000 | 480PX_fri121321195.jpg
8084010 |  | A | 03 | 25 | 02 | VX Anreih-Schranksystem, Variante | BHT: 1000x1800x400 mm, ohne Montageplatte |  |  | 1 | EA | PCE | 0 |  | 106.5 | 0 |  | 1000 | 1800 | 400 |  | DE | 94032080 |  |  | https://www.rittal.com/at-de/part/8084010
8100235 | TS | A | 10 | 82 | 01 | Seitenwände, verschraubbar, Stahlblech, HT 2000x1000 mm, für TS, TS IT | TS Seitenwand, verschraubbar, für TS, TS IT, für HT: 2000x1000 mm, Stahlblech | TS Side panel, screw-fastened, for TS, TS IT, for WD: 2000x1000 mm, Sheet steel | TS Side panel, screw-fastened, for TS, TS IT, for WD: 2000x1000 mm, Sheet steel | 2 | PU | PK | 0 |  | 24 | 166.95 |  | 0 | 2000 | 1000 | 4028177233720 | GB | 94039010 | EC002524 |  | https://www.rittal.com/at-de/part/8100235 | 480PX_fri151308395.jpg
8100245 |  | A | 10 | 82 | 01 | VX Seitenwand, verschraubbar, für HT: 2000x1000 mm | VX Seitenwand, verschraubbar, für HT: 2000x1000 mm, Stahlblech | VX Side panel, screw-fastened, for HD: 2000x1000 mm | VX Side panel, screw-fastened, for HD: 2000x1000 mm, sheet steel | 2 | PU | PK | 0 |  | 23.5 | 30 |  | 0 | 2000 | 1000 | 4028177921535 | DE | 94039010 | EC002524 | 901 | https://www.rittal.com/at-de/part/8100245
8100310 |  | A | 10 | 82 | 02 | VX Seitenwand, verschraubbar, grundiert | für HT: 2000x1000 mm, 1 VE = 2 ST |  |  | 2 | PU | PK | 0 |  | 0 | 30 |  | 0 | 2000 | 1000 | 4028177936577 | DE | 94039010 |  |  | https://www.rittal.com/at-de/part/8100310
7979436 |  | D | 43 | 21 | 01 | PDU managed, 16A/3P CEE 24xC13 + 6xC19 | DK PDU international, managed, High-End Stromverteilung inkl. Energiemess-/ Schalt- und, Überwachungsfunktionen je Ausgangssteckplatz, mit Netzwerkschnittstelle und Display, BLT: 44x1480x85 mm |  | PDU managed 16A/3P CEE 24xC13+6xC19, DK PDU managed, High-end power distributor incl. extensive measurement,, switching and monitoring functions of each output slot, with network interface and display | 1 | EA | PCE | 0 |  | 5.74 | 52.505 |  | 0 | 0 | 0 | 4028177948204 | DE | 85366990 | EC000330 | 735 | https://www.rittal.com/at-de/part/7979436
7979412 |  | D | 43 | 21 | 01 | PDU managed 32A/1P CEE 16xC13+2xC19 |  |  |  | 1 | EA | PCE | 0 |  | 0 | 39.815 |  | 0 | 0 | 0 | 4028177948099 | DE | 85369095 | EC000330 | 735 | https://www.rittal.com/at-de/part/7979412
7979413 |  | D | 43 | 21 | 01 | PDU managed 32A/1P CEE 12xC13+4xC19 |  |  |  | 1 | EA | PCE | 0 |  | 0 | 39.815 |  | 0 | 0 | 0 | 4028177948105 | DE | 85369095 | EC000330 | 735 | https://www.rittal.com/at-de/part/7979413
7979415 |  | D | 43 | 21 | 01 | PDU managed, 16A/1P CEE 24xC13 + 4xC19 | DK PDU international, managed, High-End Stromverteilung inkl. Energiemess-/ Schalt- und, Überwachungsfunktionen je Ausgangssteckplatz, mit Netzwerkschnittstelle und Display, BLT: 44x1360x85 mm |  | PDU managed 16A/1P CEE 24xC13+4xC19, DK PDU managed, High-end power distributor incl. extensive measurement,, switching and monitoring functions of each output slot, with network interface and display | 1 | EA | PCE | 0 |  | 5.04 | 46.16 |  | 0 | 0 | 0 | 4028177948129 | DE | 85366990 | EC000330 | 735 | https://www.rittal.com/at-de/part/7979415
7979416 |  | D | 43 | 21 | 01 | PDU managed, 32A/1P CEE 24xC13 + 4xC19 | DK PDU international, managed, High-End Stromverteilung inkl. Energiemess-/ Schalt- und, Überwachungsfunktionen je Ausgangssteckplatz, mit Netzwerkschnittstelle und Display, BLT: 44x1400x85 mm |  | PDU managed 32A/1P CEE 24xC13+4xC19, DK PDU managed, High-end power distributor incl. extensive measurement,, switching and monitoring functions of each output slot, with network interface and display | 1 | EA | PCE | 0 |  | 5.74 | 52.505 |  | 0 | 0 | 0 | 4028177948136 | DE | 85366990 | EC000330 | 735 | https://www.rittal.com/at-de/part/7979416
7979430 |  | D | 43 | 21 | 01 | PDU managed 16A/3P CEE 9xC19 |  |  |  | 1 | EA | PCE | 0 |  | 0 | 31.884 |  | 0 | 0 | 0 | 4028177948143 | DE | 85369095 | EC000330 | 735 | https://www.rittal.com/at-de/part/7979430
7979431 |  | D | 43 | 21 | 01 | PDU managed 32A/3P CEE 12xC19 |  |  |  | 1 | EA | PCE | 0 |  | 0 | 46.16 |  | 0 | 0 | 0 | 4028177948150 | DE | 85369095 | EC000330 | 735 | https://www.rittal.com/at-de/part/7979431
7979432 |  | D | 43 | 21 | 01 | PDU managed 16A/3P CEE 6xC13+6xC19 |  |  |  | 1 | EA | PCE | 0 |  | 0 | 39.815 |  | 0 | 0 | 0 | 4028177948167 | DE | 85369095 | EC000330 | 735 | https://www.rittal.com/at-de/part/7979432
7979537 |  | D | 43 | 21 | 01 | PDU metered+ 32A/3P CEE 24xC13+6xC19 |  |  |  | 1 | EA | PCE | 0 |  | 6.78 | 60.278 |  | 0 | 0 | 0 | 4028177948433 | DE | 85369095 | EC000330 | 734 | https://www.rittal.com/at-de/part/7979537
7979435 |  | D | 43 | 21 | 01 | PDU managed 16A/3P CEE 18xC13+3xC19 |  |  |  | 1 | EA | PCE | 0 |  | 0 | 39.815 |  | 0 | 0 | 0 | 4028177948198 | DE | 85369095 | EC000330 | 735 | https://www.rittal.com/at-de/part/7979435
7979437 |  | D | 43 | 21 | 01 | PDU managed, 32A/3P CEE 24xC13 + 6xC19 | DK PDU international, managed, High-End Stromverteilung inkl. Energiemess-/ Schalt- und, Überwachungsfunktionen je Ausgangssteckplatz, mit Netzwerkschnittstelle und Display, BLT: 44x1685x85 mm |  | PDU managed 32A/3P CEE 24xC13+6xC19, DK PDU managed, High-end power distributor incl. extensive measurement,, switching and monitoring functions of each output slot, with network interface and display | 1 | EA | PCE | 0 |  | 7.18 | 60.278 |  | 0 | 0 | 0 | 4028177948211 | DE | 85366990 | EC000330 | 735 | https://www.rittal.com/at-de/part/7979437
7979438 |  | D | 43 | 21 | 01 | PDU managed 16A/3P CEE 18xC13+12xC19 |  |  |  | 1 | EA | PCE | 0 |  | 0 | 58.85 |  | 0 | 0 | 0 | 4028177948228 | DE | 85369095 | EC000330 | 735 | https://www.rittal.com/at-de/part/7979438
7979439 |  | D | 43 | 21 | 01 | PDU managed 32A/3P CEE 12xC13+12xC19 |  |  |  | 1 | EA | PCE | 0 |  | 0 | 58.85 |  | 0 | 0 | 0 | 4028177948235 | DE | 85366990 | EC000330 | 735 | https://www.rittal.com/at-de/part/7979439
7979440 |  | D | 43 | 21 | 01 | PDU managed 16A/3P CEE 36xC13+6xC19 |  |  |  | 1 | EA | PCE | 0 |  | 0 | 65.195 |  | 0 | 0 | 0 | 4028177948242 | DE | 85369095 | EC000330 | 735 | https://www.rittal.com/at-de/part/7979440
7979442 |  | D | 43 | 21 | 01 | PDU managed 16A/3P CEE 42xC13 |  |  |  | 1 | EA | PCE | 0 |  | 0 | 58.85 |  | 0 | 0 | 0 | 4028177948259 | DE | 85369095 | EC000330 | 735 | https://www.rittal.com/at-de/part/7979442
7979502 |  | D | 43 | 21 | 01 | PDU metered+ 16A/1P IEC-C20 6xC13 (19") |  |  |  | 1 | EA | PCE | 0 |  | 0 | 0 |  | 0 | 0 | 0 | 4028177948266 | DE | 85369095 | EC000330 | 734 | https://www.rittal.com/at-de/part/7979502
7979515 |  | D | 43 | 21 | 01 | PDU metered+ 16A/1P CEE 24xC13+4xC19 |  |  |  | 1 | EA | PCE | 0 |  | 4.5 | 46.16 |  | 0 | 0 | 0 | 4028177948341 | DE | 85366990 | EC000330 | 734 | https://www.rittal.com/at-de/part/7979515
7979516 |  | D | 43 | 21 | 01 | PDU metered+ 32A/1P CEE 24xC13+4xC19 |  |  |  | 1 | EA | PCE | 0 |  | 5.5 | 52.505 |  | 0 | 0 | 0 | 4028177948358 | DE | 85366990 | EC000330 | 734 | https://www.rittal.com/at-de/part/7979516
8001211 |  | A | 10 | 81 | 01 | VX Bodenblech, BT: 800x75 mm | VX Bodenblech, Breite x Tiefe: 800x75 mm |  | VX Gland plate, WD: 800x75 mm | 1 | EA | PCE | 0 |  | 1 | 2.574 |  | 0 | 0 | 0 | 4028177948662 | DE | 94039010 | EC002620 | 896 | https://www.rittal.com/at-de/part/8001211
7979239 |  | D | 43 | 21 | 01 | PDU metered, 32A/3P CEE 12xC13 + 12xC19 | DK PDU metered, Kompakte Basis-Stromverteilung inkl. Energiemessung je Phase, mit Netzwerkschnittstelle und Display, BLT: 44x1695x70 mm, IEC 60 320: 12 x C13, 12 x C19 |  | PDU metered 32A/3P CEE 12xC13+12xC19, DK PDU metered, Compact basic power distributor incl. energy mearsuremnt per phase, with network interface and display, WHD: 44x1695x70 mm | 1 | EA | PCE | 0 |  | 0 | 58.85 |  | 0 | 0 | 0 | 4028177947795 | DE | 85366990 | EC000330 | 733 | https://www.rittal.com/at-de/part/7979239
7979216 |  | D | 43 | 21 | 01 | PDU metered, 32A/1P CEE 24xC13 + 4x C19 | DK PDU metered, Kompakte Basis-Stromverteilung inkl. Energiemessung je Phase, mit Netzwerkschnittstelle und Display, BLT: 44x1370x62 mm, IEC 60 320: 10x CEE 7/3 (Schuko) |  | PDU metered 32A/1P CEE 24xC13+4xC19, DK PDU metered, Compact basic power distributor incl. energy mearsuremnt per phase, with network interface and display, WHD: 44x1495x70 mm | 1 | EA | PCE | 0 |  | 5.22 | 52.505 |  | 0 | 0 | 0 | 4028177947696 | DE | 85366990 | EC000330 | 733 | https://www.rittal.com/at-de/part/7979216
7979230 |  | D | 43 | 21 | 01 | PDU metered 16A/3P CEE 9xC19 |  |  |  | 1 | EA | PCE | 0 |  | 0 | 31.884 |  | 0 | 0 | 0 | 4028177947702 | DE | 85366990 | EC000330 | 733 | https://www.rittal.com/at-de/part/7979230
7979231 |  | D | 43 | 21 | 01 | PDU metered 32A/3P CEE 12xC19 |  |  |  | 1 | EA | PCE | 0 |  | 0 | 46.16 |  | 0 | 0 | 0 | 4028177947719 | DE | 85369095 | EC000330 | 733 | https://www.rittal.com/at-de/part/7979231
7979232 |  | D | 43 | 21 | 01 | PDU metered 16A/3P CEE 6xC13+6xC19 |  |  |  | 1 | EA | PCE | 0 |  | 0 | 31.884 |  | 0 | 0 | 0 | 4028177947726 | DE | 85369095 | EC000330 | 733 | https://www.rittal.com/at-de/part/7979232
7979233 |  | D | 43 | 21 | 01 | PDU metered 16A/3P CEE 18xCEE7/3 Schuko |  |  |  | 1 | EA | PCE | 0 |  | 0 | 46.16 |  | 0 | 0 | 0 | 4028177947733 | DE | 85366990 | EC000330 | 733 | https://www.rittal.com/at-de/part/7979233
7979235 |  | D | 43 | 21 | 01 | PDU metered 16A/3P CEE 18xC13+3xC19 |  |  |  | 1 | EA | PCE | 0 |  | 4.22 | 39.815 |  | 0 | 0 | 0 | 4028177947757 | DE | 85366990 | EC000330 | 733 | https://www.rittal.com/at-de/part/7979235
7979236 |  | D | 43 | 21 | 01 | PDU metered, 16A/3P CEE 24xC13 + 6x C19 | DK PDU metered, Kompakte Basis-Stromverteilung inkl. Energiemessung je Phase, mit Netzwerkschnittstelle und Display, BLT: 44x1395x62 mm, IEC 60 320: 6x C13, 6x C19 |  | PDU metered 16A/3P CEE 24xC13+6xC19, DK PDU metered, Compact basic power distributor incl. energy mearsuremnt per phase, with network interface and display, WHD: 44x1495x70 mm | 1 | EA | PCE | 0 |  | 5.2 | 52.505 |  | 0 | 0 | 0 | 4028177947764 | DE | 85366990 | EC000330 | 733 | https://www.rittal.com/at-de/part/7979236
7979238 |  | D | 43 | 21 | 01 | PDU metered 16A/3P CEE 18xC13+12xC19 |  |  |  | 1 | EA | PCE | 0 |  | 0 | 58.85 |  | 0 | 0 | 0 | 4028177947788 | DE | 85369095 | EC000330 | 733 | https://www.rittal.com/at-de/part/7979238
7979410 |  | D | 43 | 21 | 01 | PDU managed 16A/1P CEE 12xC13+1xC19 |  |  |  | 1 | EA | PCE | 0 |  | 0 | 31.884 |  | 0 | 0 | 0 | 4028177948075 | DE | 85366990 | EC000330 | 735 | https://www.rittal.com/at-de/part/7979410
7979240 |  | D | 43 | 21 | 01 | PDU metered 16A/3P CEE 36xC13+6xC19 |  |  |  | 1 | EA | PCE | 0 |  | 0 | 65.195 |  | 0 | 0 | 0 | 4028177947801 | DE | 85366990 | EC000330 | 733 | https://www.rittal.com/at-de/part/7979240
7979242 |  | D | 43 | 21 | 01 | PDU metered 16A/3P CEE 42xC13 |  |  |  | 1 | EA | PCE | 0 |  | 0 | 58.85 |  | 0 | 0 | 0 | 4028177947818 | DE | 85366990 | EC000330 | 733 | https://www.rittal.com/at-de/part/7979242
7979302 |  | D | 43 | 21 | 01 | PDU switched 16A/1P IEC-C20 6xC13 (19") |  |  |  | 1 | EA | PCE | 0 |  | 2.5 | 21.24 |  | 0 | 0 | 0 | 4028177947825 | DE | 85369095 | EC000330 | 734 | https://www.rittal.com/at-de/part/7979302
7979315 |  | D | 43 | 21 | 01 | PDU switched 16A/1P CEE 24xC13+4xC19 |  |  |  | 1 | EA | PCE | 0 |  | 4.98 | 46.16 |  | 0 | 0 | 0 | 4028177947900 | DE | 85366990 | EC000330 | 734 | https://www.rittal.com/at-de/part/7979315
7979316 |  | D | 43 | 21 | 01 | PDU switched 32A/1P CEE 24xC13+4xC19 |  |  |  | 1 | EA | PCE | 0 |  | 5.7 | 52.505 |  | 0 | 0 | 0 | 4028177947917 | DE | 85366990 | EC000330 | 734 | https://www.rittal.com/at-de/part/7979316
7979336 |  | D | 43 | 21 | 01 | PDU switched 16A/3P CEE 24xC13+6xC19 |  |  |  | 1 | EA | PCE | 0 |  | 4.2 | 6.075 |  | 0 | 0 | 0 | 4028177947986 | DE | 85366990 | EC000330 | 734 | https://www.rittal.com/at-de/part/7979336
7979337 |  | D | 43 | 21 | 01 | PDU switched 32A/3P CEE 24xC13+6xC19 |  |  |  | 1 | EA | PCE | 0 |  | 7.18 | 60.278 |  | 0 | 0 | 0 | 4028177947993 | DE | 85366990 | EC000330 | 734 | https://www.rittal.com/at-de/part/7979337
7979342 |  | D | 43 | 21 | 01 | PDU switched 16A/3P CEE 42xC13 |  |  |  | 1 | EA | PCE | 0 |  | 0 | 58.85 |  | 0 | 0 | 0 | 4028177948037 | DE | 85366990 | EC000330 | 734 | https://www.rittal.com/at-de/part/7979342
7979237 |  | D | 43 | 21 | 01 | PDU metered, 32A/3P CEE 24xC13 + 6x C19 | DK PDU metered, Kompakte Basis-Stromverteilung inkl. Energiemessung je Phase, mit Netzwerkschnittstelle und Display, BLT: 44x1620x62 mm, IEC 60 320: 18x CEE 7/3 (Schuko) |  | PDU metered 32A/3P CEE 24xC13+6xC19, DK PDU metered, Compact basic power distributor incl. energy mearsuremnt per phase, with network interface and display, WHD: 44x1740x70 mm | 1 | EA | PCE | 0 |  | 6.3 | 60.278 |  | 0 | 0 | 0 | 4028177947771 | DE | 85366990 | EC000330 | 733 | https://www.rittal.com/at-de/part/7979237
7993146 |  | A | 10 | 83 | 01 | Hauptschaltereinbauadapter für Türeinbau |  |  |  | 1 | EA | PCE | 0 |  | 5.56 | 25 |  | 0 | 0 | 0 | 4028177953109 | DE | 73269098 |  |  | https://www.rittal.com/at-de/part/7993146
7979536 |  | D | 43 | 21 | 01 | PDU metered+ 16A/3P CEE 24xC13+6xC19 |  |  |  | 1 | EA | PCE | 0 |  | 5.44 | 52.505 |  | 0 | 0 | 0 | 4028177948426 | DE | 85369095 | EC000330 | 734 | https://www.rittal.com/at-de/part/7979536
7980100 | DK | D | 44 | 31 | 01 | Lüftererweiterungssatz für EL | DK Lüftererweiterungssatz, zum Einsatz als Einzellüfter, Nachrüsten verschiedener, Lüftereinheiten oder zur Ergänzung des Lüfterblechs, BHT: 119x119x25 mm, 230 V, 1 ~, 50/60 Hz | DK Fan expansion kit, WHD: 119x119x25 mm, 230 V, 1 ~, 50/60 Hz | DK Fan expansion kit, WHD: 119x119x25 mm, 230 V, 1 ~, 50/60 Hz | 1 | EA | PCE | 0 |  | 0.486 | 1.256 |  | 119 | 119 | 25 | 4028177187313 | CN | 84149000 | EC000320 | 790 | https://www.rittal.com/at-de/part/7980100 | 480PX_fri100595595.jpg
7979714 |  | D | 43 | 21 | 01 | RCM 19" Inline meter 32A/3P CEE in/out |  |  |  | 1 | EA | PCE | 0 |  | 0 | 0 |  | 0 | 0 | 0 | 4028177948518 | DE | 85369095 | EC001576 | 753 | https://www.rittal.com/at-de/part/7979714
7979721 |  | D | 43 | 21 | 01 | PDU ÜSS Typ 3 16A/1P CEE in/out |  |  |  | 1 | EA | PCE | 0 |  | 2.08 | 20.88 |  | 0 | 0 | 0 | 4028177948525 | TN | 85366990 | EC000942 | 754 | https://www.rittal.com/at-de/part/7979721
7979722 |  | D | 43 | 21 | 01 | PDU ÜSS Typ 3 32A/1P CEE in/out |  |  |  | 1 | EA | PCE | 0 |  | 2.42 | 20.88 |  | 0 | 0 | 0 | 4028177948532 | TN | 85366990 | EC000942 | 754 | https://www.rittal.com/at-de/part/7979722
7979723 |  | D | 43 | 21 | 01 | PDU ÜSS Typ 3 16A/3P CEE in/out |  |  |  | 1 | EA | PCE | 0 |  | 2.52 | 20.88 |  | 0 | 0 | 0 | 4028177948549 | TN | 85366990 | EC000942 | 754 | https://www.rittal.com/at-de/part/7979723
7979724 |  | D | 43 | 21 | 01 | PDU ÜSS Typ 3 32A/3P CEE in/out |  |  |  | 1 | EA | PCE | 0 |  | 2.96 | 2.088 |  | 0 | 0 | 0 | 4028177948556 | TN | 85366990 | EC000942 | 754 | https://www.rittal.com/at-de/part/7979724
7979811 |  | D | 43 | 21 | 01 | PDU basic UK 13A/1P UK Plug 8x BS1363 |  |  |  | 1 | EA | PCE | 0 |  | 0 | 0 |  | 0 | 0 | 0 | 4028177948570 | TN | 85366990 | EC000330 | 735 | https://www.rittal.com/at-de/part/7979811
7979812 |  | D | 43 | 21 | 01 | PDU basic UK 13A/1P UK Plug 12x BS1363 |  |  |  | 1 | EA | PCE | 0 |  | 0 | 0 |  | 0 | 0 | 0 | 4028177948587 | TN | 85366990 | EC000330 | 735 | https://www.rittal.com/at-de/part/7979812
7979813 |  | D | 43 | 21 | 01 | PDU basic UK 13A/1P UK Plug 16x BS1363 |  |  |  | 1 | EA | PCE | 0 |  | 0 | 0 |  | 0 | 0 | 0 | 4028177948594 | DE | 85369095 | EC000330 | 735 | https://www.rittal.com/at-de/part/7979813
7979814 |  | D | 43 | 21 | 01 | PDU basic UK 16A/1P CEE 16x BS1363+4C19 |  |  |  | 1 | EA | PCE | 0 |  | 0 | 0 |  | 0 | 0 | 0 | 4028177948600 | TN | 85366990 | EC000330 | 735 | https://www.rittal.com/at-de/part/7979814
7980000 | DK | D | 44 | 31 | 01 | Lüftererweiterungssatz für Lüfterblech | DK Lüftererweiterungssatz, zum Einsatz als Einzellüfter, Nachrüsten verschiedener, Lüftereinheiten oder zur Ergänzung des Lüfterblechs, BHT: 119x119x38 mm, 230 V, 1 ~, 50/60 Hz | DK Fan expansion kit, WHD: 119x119x38 mm, 230 V, 1 ~, 50/60 Hz | DK Fan expansion kit, WHD: 119x119x38 mm, 230 V, 1 ~, 50/60 Hz | 1 | EA | PCE | 0 |  | 0.671 | 1.184 |  | 119 | 119 | 38 | 4028177137752 | CN | 84149000 | EC000320 | 790 | https://www.rittal.com/at-de/part/7980000 | 480PX_fri100595595.jpg
7990308 | DK | D | 42 | 11 | 01 | RiZone Volumenlizenz für 100 IP Knoten und 8 Konsolen, Grafiktool | DK RiZone-Appliance IP-Knoten Lizenz, RiZone Grafiktool, 100 IP-Knoten | DK RiZone Appliance IP node licence, RiZone graphics tool, 100 IP node | DK RiZone Appliance IP node licence, RiZone graphics tool, 100 IP node | 1 | EA | PCE | 0 |  | 0 | 0 |  | 0 | 0 | 0 | 4028177665866 | DE | 85234920 | EC000501 | 831 | https://www.rittal.com/at-de/part/7990308 | 480PX_fri110300095.jpg
7980148 | DK | D | 44 | 31 | 01 | Lüftererweiterungssatz, BHT: 119x119x38 mm | DK Lüftererweiterungssatz, zum Einsatz als Einzellüfter, Nachrüsten verschiedener, Lüftereinheiten oder zur Ergänzung des Lüfterblechs, BHT: 119x119x38 mm, 48 V (DC) | DK Fan expansion kit, WHD: 119x119x38 mm, 48 V (DC) | DK Fan expansion kit, WHD: 119x119x38 mm, 48 V (DC) | 1 | EA | PCE | 0 |  | 0.387 | 1.176 |  | 119 | 119 | 38 | 4028177325234 | CN | 84149000 | EC000320 | 790 | https://www.rittal.com/at-de/part/7980148 | 480PX_fri100595595.jpg
7986035 | DK | D | 44 | 31 | 01 | Lüfterblech, für Gehäusebreite 800 mm, Tiefe 600 mm, RAL 7037 | DK Lüfterblech, zur Nachrüstung in bestehenden Netzwerkschränken, Vorbereitet zur Kabelführung, hinten, BxT: 800x600 mm, 230 V, 1 ~, 50/60 Hz | DK Fan mounting plate, WxD: 800x600 mm, 230 V, 1 ~, 50/60 Hz, For TS | DK Fan mounting plate, WxD: 800x600 mm, 230 V, 1 ~, 50/60 Hz, For TS | 1 | EA | PCE | 0 |  | 5.043 | 27.417 |  | 800 | 0 | 600 | 4028177168947 | ES | 84145915 | EC000331 |  | https://www.rittal.com/at-de/part/7986035 | 480PX_fri100595495.jpg
7988035 | DK | D | 44 | 31 | 01 | Lüfterblech, für Gehäusebreite 800 mm, Tiefe 800 mm, RAL 7038 | DK Lüfterblech, zur Nachrüstung in bestehenden Netzwerkschränken, Vorbereitet zur Kabelführung, hinten, BxT: 800x800/1000/1200 mm, 230 V, 1 ~, 50/60 Hz | DK Fan mounting plate, WxD: 800x800/1000/1200 mm, 230 V, 1 ~, 50/60 Hz, For TS | DK Fan mounting plate, WxD: 800x800/1000/1200 mm, 230 V, 1 ~, 50/60 Hz, For TS | 1 | EA | PCE | 0 |  | 6.597 | 31.254 |  | 800 | 0 | 800 | 4028177168954 | ES | 84145915 | EC000331 |  | https://www.rittal.com/at-de/part/7988035 | 480PX_fri100595495.jpg
7990208 | DK | D | 42 | 11 | 01 | RiZone Volumenlizenz für 100 IP Knoten und 8 Konsolen, Software | DK RiZone-Appliance IP-Knoten Lizenz, RiZone Software, 100 IP-Knoten | DK RiZone Appliance IP node licence, RiZone software, 100 IP node | DK RiZone Appliance IP node licence, RiZone software, 100 IP node | 1 | EA | PCE | 0 |  | 0 | 0 |  | 0 | 0 | 0 | 4028177665750 | DE | 85234920 | EC000501 | 831 | https://www.rittal.com/at-de/part/7990208 | 480PX_fri110300095.jpg
8001210 |  | A | 10 | 81 | 01 | VX Bodenblech, BT: 600x75 mm | VX Bodenblech, Breite x Tiefe: 600x75 mm |  | VX Gland plate, WD: 600x75 mm | 1 | EA | PCE | 0 |  | 0.76 | 1.836 |  | 0 | 0 | 0 | 4028177948655 | DE | 94039010 | EC002620 | 896 | https://www.rittal.com/at-de/part/8001210
7979815 |  | D | 43 | 21 | 01 | PDU basic UK 32A/1P CEE 16x BS1363+4C19 |  |  |  | 1 | EA | PCE | 0 |  | 0 | 0 |  | 0 | 0 | 0 | 4028177948617 | DE | 85369095 | EC000330 | 735 | https://www.rittal.com/at-de/part/7979815
8215000 | VX | A | 03 | 25 | 01 | VX Anreih-Schranksystem, 2-türig, BHT 1200x1200x500 mm | VX Anreih-Schranksystem, BHT: 1200x1200x500 mm, Stahlblech, mit Montageplatte, doppeltürig an Frontseite | VX Baying enclosure system, WHD: 1200x1200x500 mm, two doors | VX Baying enclosure system, WHD: 1200x1200x500 mm, sheet steel, with mounting plate, two doors at the front | 1 | EA | PCE | 0 |  | 125.8 | 852.929 | 1099 x 1096 | 1200 | 1200 | 500 | 4028177813588 | DE | 94032080 | EC000261 | 117 | https://www.rittal.com/at-de/part/8215000 | 480PX_fri121321195.jpg
8215010 |  | A | 03 | 25 | 02 | VX Anreih-Schranksystem, Variante | ohne Montageplatte |  |  | 1 | EA | PCE | 0 |  | 93.6 | 859.342 |  | 1200 | 1200 | 500 | 4028177933736 | DE | 94032080 |  |  | https://www.rittal.com/at-de/part/8215010
8226000 | VX | A | 03 | 25 | 01 | VX Anreih-Schranksystem, 2-türig, BHT 1200x2200x600 mm | VX Anreih-Schranksystem, BHT: 1200x2200x600 mm, Stahlblech, mit Montageplatte, doppeltürig an Frontseite | VX Baying enclosure system, WHD: 1200x2200x600 mm, two doors | VX Baying enclosure system, WHD: 1200x2200x600 mm, sheet steel, with mounting plate, two doors at the front | 1 | EA | PCE | 0 |  | 204.2 | 1776.159 | 1099 x 2096 | 1200 | 2200 | 600 | 4028177813571 | DE | 94032080 | EC000261 | 127 | https://www.rittal.com/at-de/part/8226000 | 480PX_fri121321195.jpg
8226010 |  | A | 03 | 25 | 02 | VX Anreih-Schranksystem, Variante | ohne Montageplatte |  |  | 1 | EA | PCE | 0 |  | 148.8 | 1776.159 |  | 1200 | 2200 | 600 | 4028177933729 | DE | 94032080 |  |  | https://www.rittal.com/at-de/part/8226010
8104310 |  | A | 10 | 82 | 02 | VX Seitenwand, verschraubbar, grundiert | für HT: 2000x400 mm, 1 VE = 2 ST |  |  | 2 | PU | PK | 0 |  | 9.7 | 36.225 |  | 0 | 2000 | 400 | 4028177936591 | DE | 94039010 |  |  | https://www.rittal.com/at-de/part/8104310
8206000 | VX | A | 03 | 25 | 01 | VX Anreih-Schranksystem, 2-türig, BHT 1200x2000x600 mm | VX Anreih-Schranksystem, BHT: 1200x2000x600 mm, Stahlblech, mit Montageplatte, doppeltürig an Frontseite | VX Baying enclosure system, WHD: 1200x2000x600 mm, two doors | VX Baying enclosure system, WHD: 1200x2000x600 mm, sheet steel, with mounting plate, two doors at the front | 1 | EA | PCE | 0 |  | 191 | 1623.699 | 1099 x 1896 | 1200 | 2000 | 600 | 4028177813601 | DE | 94032080 | EC000261 | 125 | https://www.rittal.com/at-de/part/8206000 | 480PX_fri121321195.jpg
8206010 |  | A | 03 | 25 | 02 | VX Anreih-Schranksystem, Variante | BHT: 1200x2000x600 mm, ohne Montageplatte |  |  | 1 | EA | PCE | 0 |  | 140.5 | 1623.699 |  | 1200 | 2000 | 600 | 4028177930513 | DE | 94032080 |  |  | https://www.rittal.com/at-de/part/8206010
8208010 |  | A | 03 | 25 | 02 | VX Anreih-Schranksystem, Variante | ohne Montageplatte |  |  | 1 | EA | PCE | 0 |  | 147.8 | 2139.159 |  | 1200 | 2000 | 800 | 4028177933835 | DE | 94032080 |  |  | https://www.rittal.com/at-de/part/8208010
8208000 | VX | A | 03 | 25 | 01 | VX Anreih-Schranksystem, 2-türig, BHT 1200x2000x800 mm | VX Anreih-Schranksystem, BHT: 1200x2000x800 mm, Stahlblech, mit Montageplatte, doppeltürig an Frontseite | VX Baying enclosure system, WHD: 1200x2000x800 mm, two doors | VX Baying enclosure system, WHD: 1200x2000x800 mm, sheet steel, with mounting plate, two doors at the front | 1 | EA | PCE | 0 |  | 200.8 | 2139.159 | 1099 x 1896 | 1200 | 2000 | 800 | 4028177813595 | DE | 94032080 | EC000261 | 126 | https://www.rittal.com/at-de/part/8208000 | 480PX_fri121321195.jpg
8285010 |  | A | 03 | 25 | 02 | VX Anreih-Schranksystem, Variante | ohne Montageplatte |  |  | 1 | EA | PCE | 0 |  | 124.4 | 1237.709 |  | 1200 | 1800 | 500 | 4028177933545 | DE | 94032080 |  |  | https://www.rittal.com/at-de/part/8285010
8286010 |  | A | 03 | 25 | 02 | VX Anreih-Schranksystem, Variante | ohne Montageplatte |  |  | 1 | EA | PCE | 0 |  | 125 | 1471.239 |  | 1200 | 1800 | 600 | 4028177933491 | DE | 94032080 |  |  | https://www.rittal.com/at-de/part/8286010
8405000 | VX | A | 03 | 25 | 01 | VX Anreih-Schranksystem, 1-türig, BHT 400x2000x500 mm | VX Anreih-Schranksystem, BHT: 400x2000x500 mm, Stahlblech, mit Montageplatte, eintürig an Frontseite | VX Baying enclosure system, WHD: 400x2000x500 mm, single door | VX Baying enclosure system, WHD: 400x2000x500 mm, sheet steel, with mounting plate, single door at the front | 1 | EA | PCE | 0 |  | 73 | 436.773 | 299 x 1896 | 400 | 2000 | 500 | 4028177919280 | DE | 94032080 | EC000261 | 124 | https://www.rittal.com/at-de/part/8405000
8405010 |  | A | 03 | 25 | 02 | VX Anreih-Schranksystem, Variante | BHT: 400x2000x500 mm, ohne Montageplatte |  |  | 1 | EA | PCE | 0 |  | 52 | 436.773 |  | 400 | 2000 | 500 | 4028177813670 | DE | 94032080 |  |  | https://www.rittal.com/at-de/part/8405010 | 480PX_fri121321195.jpg
8286000 | VX | A | 03 | 25 | 01 | VX Anreih-Schranksystem, 2-türig, BHT 1200x1800x600 mm | VX Anreih-Schranksystem, BHT: 1200x1800x600 mm, Stahlblech, mit Montageplatte, doppeltürig an Frontseite | VX Baying enclosure system, WHD: 1200x1800x600 mm, two doors | VX Baying enclosure system, WHD: 1200x1800x600 mm, sheet steel, with mounting plate, two doors at the front | 1 | EA | PCE | 0 |  | 174.4 | 1471.239 | 1099 x 1696 | 1200 | 1800 | 600 | 4028177813663 | DE | 94032080 | EC000261 | 122 | https://www.rittal.com/at-de/part/8286000 | 480PX_fri121321195.jpg
8265000 | VX | A | 03 | 25 | 01 | VX Anreih-Schranksystem, 2-türig, BHT 1200x1600x500 mm | VX Anreih-Schranksystem, BHT: 1200x1600x500 mm, Stahlblech, mit Montageplatte, doppeltürig an Frontseite | VX Baying enclosure system, WHD: 1200x1600x500 mm, two doors | VX Baying enclosure system, WHD: 1200x1600x500 mm, sheet steel, with mounting plate, two doors at the front | 1 | EA | PCE | 0 |  | 156.4 | 1109.449 | 1099 x 1496 | 1200 | 1600 | 500 | 4028177817739 | DE | 94032080 | EC000261 | 119 | https://www.rittal.com/at-de/part/8265000 | 480PX_fri121321195.jpg
8228000 |  | A | 03 | 25 | 01 | Anreih-Schranksystem VX25 Basisschrank | VX Anreih-Schranksystem, BHT: 1200x2200x800 mm, Stahlblech, mit Montageplatte, doppeltürig an Frontseite |  | VX Baying enclosure system, WHD: 1200x2200x800 mm, Sheet steel, with mounting plate, two doors at the front | 1 | EA | PCE | 0 |  | 210 | 2340.019 |  | 1200 | 2200 | 800 | 4028177936010 | DE | 94032080 | EC000261 |  | https://www.rittal.com/at-de/part/8228000
8228010 |  | A | 03 | 25 | 02 | VX Anreih-Schranksystem, Variante | BHT: 1200x2200x800 mm, ohne Montageplatte |  |  | 1 | EA | PCE | 0 |  | 152.2 | 2340.019 |  | 1200 | 2200 | 800 | 4028177937673 | DE | 94032080 |  |  | https://www.rittal.com/at-de/part/8228010
8245000 | VX | A | 03 | 25 | 01 | VX Anreih-Schranksystem, 2-türig, BHT 1200x1400x500 mm | VX Anreih-Schranksystem, BHT: 1200x1400x500 mm, Stahlblech, mit Montageplatte, doppeltürig an Frontseite | VX Baying enclosure system, WHD: 1200x1400x500 mm, single door | VX Baying enclosure system, WHD: 1200x1400x500 mm, sheet steel, with mounting plate, single door at the front | 1 | EA | PCE | 0 |  | 141 | 981.189 | 1099 x 1296 | 1200 | 1400 | 500 | 4028177813564 | DE | 94032080 | EC000261 | 118 | https://www.rittal.com/at-de/part/8245000 | 480PX_fri121321195.jpg
8245010 |  | A | 03 | 25 | 02 | VX Anreih-Schranksystem, Variante | ohne Montageplatte |  |  | 1 | EA | PCE | 0 |  | 105.2 | 981.189 |  | 1200 | 1400 | 500 | 4028177933620 | DE | 94032080 |  |  | https://www.rittal.com/at-de/part/8245010
8285000 | VX | A | 03 | 25 | 01 | VX Anreih-Schranksystem, 2-türig, BHT 1200x1800x500 mm | VX Anreih-Schranksystem, BHT: 1200x1800x500 mm, Stahlblech, mit Montageplatte, doppeltürig an Frontseite | VX Baying enclosure system, WHD: 1200x1800x500 mm, two doors | VX Baying enclosure system, WHD: 1200x1800x500 mm, sheet steel, with mounting plate, two doors at the front | 1 | EA | PCE | 0 |  | 170.2 | 1237.709 | 1099 x 1696 | 1200 | 1800 | 500 | 4028177813632 | DE | 94032080 | EC000261 | 121 | https://www.rittal.com/at-de/part/8285000 | 480PX_fri121321195.jpg
8265010 |  | A | 03 | 25 | 02 | VX Anreih-Schranksystem, Variante | ohne Montageplatte |  |  | 1 | EA | PCE | 0 |  | 159.3 | 1109.449 |  | 1200 | 1600 | 500 | 4028177933606 | DE | 94032080 |  |  | https://www.rittal.com/at-de/part/8265010
8284000 | VX | A | 03 | 25 | 01 | VX Anreih-Schranksystem, 2-türig, BHT 1200x1800x400 mm | VX Anreih-Schranksystem, BHT: 1200x1800x400 mm, Stahlblech, mit Montageplatte, doppeltürig an Frontseite | VX Baying enclosure system, WHD: 1200x1800x400 mm, two doors | VX Baying enclosure system, WHD: 1200x1800x400 mm, sheet steel, with mounting plate, two doors at the front | 1 | EA | PCE | 0 |  | 165.6 | 1004.179 | 1099 x 1696 | 1200 | 1800 | 400 | 4028177813533 | DE | 94032080 | EC000261 | 120 | https://www.rittal.com/at-de/part/8284000 | 480PX_fri121321195.jpg
8284010 |  | A | 03 | 25 | 02 | VX Anreih-Schranksystem, Variante | ohne Montageplatte |  |  | 1 | EA | PCE | 0 |  | 132.6 | 1004.179 |  | 1200 | 1800 | 400 | 4028177933576 | DE | 94032080 |  |  | https://www.rittal.com/at-de/part/8284010
8126235 | TS | A | 10 | 82 | 01 | TS Seitenwand, verschraubbar, für TS, TS IT, für HT: 2200x600 mm, Stahlblech | TS Seitenwand, verschraubbar, für TS, TS IT, für HT: 2200x600 mm, Stahlblech | TS Side panel, screw-fastened, for TS, TS IT, for WD: 2200x600 mm, Sheet steel | TS Side panel, screw-fastened, for TS, TS IT, for WD: 2200x600 mm, Sheet steel | 2 | PU | PK | 0 |  | 16 | 109.89 |  | 0 | 2200 | 600 | 4028177213425 | GB | 94039010 | EC002524 |  | https://www.rittal.com/at-de/part/8126235 | 480PX_fri151308395.jpg
8126245 | VX | A | 10 | 82 | 01 | VX Seitenwand, verschraubbar, für HT: 2200x600 mm | VX Seitenwand, verschraubbar, für HT: 2200x600 mm, Stahlblech | VX Side panel, screw-fastened, for HD: 2200x600 mm | VX Side panel, screw-fastened, for HD: 2200x600 mm, sheet steel | 2 | PU | PK | 0 |  | 16.3 | 56.925 |  | 0 | 2200 | 600 | 4028177827547 | DE | 94039010 | EC002524 | 901 | https://www.rittal.com/at-de/part/8126245 | 480PX_fri151308395.jpg
8126310 |  | A | 10 | 82 | 02 | VX Seitenwand, verschraubbar, grundiert | für HT: 2200x600 mm, 1 VE = 2 ST |  |  | 2 | PU | PK | 0 |  | 16.3 | 56.925 |  | 0 | 2200 | 600 | 4028177936669 | DE | 94039010 |  |  | https://www.rittal.com/at-de/part/8126310
8128235 | TS | A | 10 | 82 | 01 | TS Seitenwand, verschraubbar, für TS, TS IT, für HT: 2200x800 mm, Stahlblech | TS Seitenwand, verschraubbar, für TS, TS IT, für HT: 2200x800 mm, Stahlblech | TS Side panel, screw-fastened, for TS, TS IT, for WD: 2200x800 mm, Sheet steel | TS Side panel, screw-fastened, for TS, TS IT, for WD: 2200x800 mm, Sheet steel | 2 | PU | PK | 0 |  | 22 | 69.23 |  | 0 | 2200 | 800 | 4028177237223 | GB | 94039010 | EC002524 |  | https://www.rittal.com/at-de/part/8128235 | 480PX_fri151308395.jpg
8128245 | VX | A | 10 | 82 | 01 | VX Seitenwand, verschraubbar, für HT: 2200x800 mm | VX Seitenwand, verschraubbar, für HT: 2200x800 mm, Stahlblech | VX Side panel, screw-fastened, for HD: 2200x800 mm | VX Side panel, screw-fastened, for HD: 2200x800 mm, sheet steel | 2 | PU | PK | 0 |  | 21.2 | 74.175 |  | 0 | 2200 | 800 | 4028177921610 | DE | 94039010 | EC002524 | 901 | https://www.rittal.com/at-de/part/8128245
8145245 | VX | A | 10 | 82 | 01 | VX Seitenwand, verschraubbar, für HT: 1400x500 mm | VX Seitenwand, verschraubbar, für HT: 1400x500 mm, Stahlblech | VX Side panel, screw-fastened, for HD: 1400x500 mm | VX Side panel, screw-fastened, for HD: 1400x500 mm, sheet steel | 2 | PU | PK | 0 |  | 8.6 | 31.5 |  | 0 | 1400 | 500 | 4028177827592 | DE | 94039010 | EC002524 | 901 | https://www.rittal.com/at-de/part/8145245 | 480PX_fri151308395.jpg
8170245 |  | A | 10 | 82 | 01 | VX Seitenwand, verschraubbar, für HT: 1200x600 mm | VX Seitenwand, verschraubbar, für HT: 1200x600 mm, Stahlblech | VX Side panel, screw-fastened, for HD: 1200x600 mm | VX Side panel, screw-fastened, for HD: 1200x600 mm, sheet steel | 2 | PU | PK | 0 |  | 8.7 | 32.175 |  | 0 | 1200 | 600 | 4028177921627 | DE | 94039010 | EC002524 | 901 | https://www.rittal.com/at-de/part/8170245
8115310 |  | A | 10 | 82 | 02 | VX Seitenwand, verschraubbar, grundiert | für HT: 1200x500 mm, 1 VE = 2 ST |  |  | 2 | PU | PK | 0 |  | 7.4 | 27.3 |  | 0 | 1200 | 500 | 4028177936638 | DE | 94039010 |  |  | https://www.rittal.com/at-de/part/8115310
8165245 | VX | A | 10 | 82 | 01 | VX Seitenwand, verschraubbar, für HT: 1600x500 mm | VX Seitenwand, verschraubbar, für HT: 1600x500 mm, Stahlblech | VX Side panel, screw-fastened, for HD: 1600x500 mm | VX Side panel, screw-fastened, for HD: 1600x500 mm, sheet steel | 2 | PU | PK | 0 |  | 9.7 | 35.7 |  | 0 | 1600 | 500 | 4028177827639 | DE | 94039010 | EC002524 | 901 | https://www.rittal.com/at-de/part/8165245 | 480PX_fri151308395.jpg
8165310 |  | A | 10 | 82 | 02 | VX Seitenwand, verschraubbar, grundiert | für HT: 1600x500 mm, 1 VE = 2 ST |  |  | 2 | PU | PK | 0 |  | 9.7 | 35.7 |  | 0 | 1600 | 500 | 4028177936690 | DE | 94039010 |  |  | https://www.rittal.com/at-de/part/8165310
8166245 | VX | A | 10 | 82 | 01 | VX Seitenwand, verschraubbar, für HT: 1600x600 mm | VX Seitenwand, verschraubbar, für HT: 1600x600 mm, Stahlblech | VX Side panel, screw-fastened, for HD: 1600x600 mm | VX Side panel, screw-fastened, for HD: 1600x600 mm, sheet steel | 2 | PU | PK | 0 |  | 11.6 | 42.075 |  | 0 | 1600 | 600 | 4028177924932 | DE | 94039010 | EC002524 | 901 | https://www.rittal.com/at-de/part/8166245
8166310 |  | A | 10 | 82 | 02 | VX Seitenwand, verschraubbar, grundiert | für HT: 1600x600 mm, 1 VE = 2 ST |  |  | 2 | PU | PK | 0 |  | 11.6 | 42.075 |  | 0 | 1600 | 600 | 4028177936706 | DE | 94039010 |  |  | https://www.rittal.com/at-de/part/8166310
8168245 | VX | A | 10 | 82 | 01 | VX Seitenwand, verschraubbar, für HT: 1600x800 mm | VX Seitenwand, verschraubbar, für HT: 1600x800 mm, Stahlblech | VX Side panel, screw-fastened, for HD: 1600x800 mm | VX Side panel, screw-fastened, for HD: 1600x800 mm, sheet steel | 2 | PU | PK | 0 |  | 15.4 | 54.825 |  | 0 | 1600 | 800 | 4028177924949 | DE | 94039010 | EC002524 | 901 | https://www.rittal.com/at-de/part/8168245
8145310 |  | A | 10 | 82 | 02 | VX Seitenwand, verschraubbar, grundiert | für HT: 1400x500 mm, 1 VE = 2 ST |  |  | 2 | PU | PK | 0 |  | 8.6 | 31.5 |  | 0 | 1400 | 500 | 4028177936683 | DE | 94039010 |  |  | https://www.rittal.com/at-de/part/8145310
8106760 |  | A | 10 | 82 | 01 | EMV-Seitenwand, für VX, HxT 2000x600 mm, RAL 7035 | VX EMV-Seitenwand, für HT: 2000x600 mm |  | VX EMC side panel, for HD: 2000x600 mm | 2 | PU | PK | 0 |  | 14.4 | 48.51 |  | 0 | 0 | 0 | 4028177947252 | DE | 94039010 | EC002623 | 1028 | https://www.rittal.com/at-de/part/8106760
7979213 |  | D | 43 | 21 | 01 | PDU metered 32A/1P CEE 12xC13+4xC19 |  |  |  | 1 | EA | PCE | 0 |  | 0 | 46.16 |  | 0 | 0 | 0 | 4028177947665 | DE | 85369095 | EC000330 | 733 | https://www.rittal.com/at-de/part/7979213
8105245 | VX | A | 10 | 82 | 01 | VX Seitenwand, verschraubbar, für HT: 2000x500 mm | VX Seitenwand, verschraubbar, für HT: 2000x500 mm, Stahlblech | VX Side panel, screw-fastened, for HD: 2000x500 mm | VX Side panel, screw-fastened, for HD: 2000x500 mm, sheet steel | 2 | PU | PK | 0 |  | 12.1 | 44.1 |  | 0 | 2000 | 500 | 4028177827370 | GB | 94039010 | EC002524 | 901 | https://www.rittal.com/at-de/part/8105245 | 480PX_fri151308395.jpg
8105310 |  | A | 10 | 82 | 02 | VX Seitenwand, verschraubbar, grundiert | für HT: 2000x500 mm, 1 VE = 2 ST |  |  | 2 | PU | PK | 0 |  | 12.1 | 44.1 |  | 0 | 2000 | 500 | 4028177936607 | DE | 94039010 |  |  | https://www.rittal.com/at-de/part/8105310
8106235 | TS | A | 10 | 82 | 01 | Seitenwände, verschraubbar, Stahlblech, HT 2000x600 mm, für TS, TS IT | TS Seitenwand, verschraubbar, für TS, TS IT, für HxT: 2000x600 mm, Stahlblech, RAL 7035 | TS Side panel, screw-fastened, for TS, TS IT, for WD: 2000x600 mm, Sheet steel | TS Side panel, screw-fastened, for TS, TS IT, for HxD: 2000x600 mm, Sheet steel, RAL 7035 | 2 | PU | PK | 0 |  | 14.6 | 103.95 |  | 0 | 2000 | 600 | 4028177205260 | GB | 94039010 | EC002524 |  | https://www.rittal.com/at-de/part/8106235 | 480PX_fri151308395.jpg
8106245 | VX | A | 10 | 82 | 01 | VX Seitenwand, verschraubbar, für HT: 2000x600 mm | VX Seitenwand, verschraubbar, für HT: 2000x600 mm, Stahlblech | VX Side panel, screw-fastened, for HD: 2000x600 mm | VX Side panel, screw-fastened, for HD: 2000x600 mm, sheet steel | 2 | PU | PK | 0 |  | 14.75 | 51.975 |  | 0 | 2000 | 600 | 4028177827417 | DE | 94039010 | EC002524 | 901 | https://www.rittal.com/at-de/part/8106245 | 480PX_fri151308395.jpg
8106260 | VX | A | 10 | 82 | 01 | Scharniere für Seitenwand, verschraubbar | VX Scharnier für Seitenwand, verschraubbar, RAL7035 | VX Hinge for side panel, screw-fastened | VX Hinge for side panel, screw-fastened, RAL7035 | 6 | PU | PK | 0 |  | 0.124 | 0.756 |  | 0 | 0 | 0 | 4028177920958 | CN | 83021000 | EC001167 | 902 | https://www.rittal.com/at-de/part/8106260
8106300 |  | A | 10 | 82 | 02 | TS SEITENWÄNDE PAAR GRUNDIERT 2000x600mm | . |  |  | 2 | PU | PK | 0 |  | 14.6 | 166.95 |  | 0 | 2000 | 600 | 4028177208131 | DE | 94039010 |  |  | https://www.rittal.com/at-de/part/8106300
8106310 |  | A | 10 | 82 | 02 | VX Seitenwand, verschraubbar, grundiert | für HT: 2000x600 mm, 1 VE = 2 ST |  |  | 2 | PU | PK | 0 |  | 14.5 | 51.975 |  | 0 | 2000 | 600 | 4028177936614 | DE | 94039010 |  |  | https://www.rittal.com/at-de/part/8106310
8122245 |  | A | 10 | 82 | 01 | VX Seitenwand, verschraubbar 2200x1200mm |  |  |  | 2 | PU | PK | 0 |  | 38 | 52.8 |  | 0 | 2200 | 1200 | 4028177921603 | DE | 94039010 | EC002524 | 901 | https://www.rittal.com/at-de/part/8122245
8120245 |  | A | 10 | 82 | 01 | VX Seitenwand, verschraubbar, für HT: 2200x1000 mm, Stahlblech | VX Seitenwand, verschraubbar, für HT: 2200x1000 mm, Stahlblech, für VX IT |  | VX Side panel, screw-fastened, for HD: 2200x1000 mm, sheet steel | 2 | PU | PK | 0 |  | 26.1 | 88.751 |  | 0 | 2200 | 1000 | 4028177921597 | DE | 94039010 | EC002524 | 901 | https://www.rittal.com/at-de/part/8120245
8108235 | TS | A | 10 | 82 | 01 | TS Seitenwand, verschraubbar, für TS, TS IT, für HT: 2000x800 mm, Stahlblech | TS Seitenwand, verschraubbar, für TS, TS IT, für HT: 2000x800 mm, Stahlblech | TS Side panel, screw-fastened, for TS, TS IT, for WD: 2000x800 mm, Sheet steel | TS Side panel, screw-fastened, for TS, TS IT, for WD: 2000x800 mm, Sheet steel | 2 | PU | PK | 0 |  | 19.9 | 140 |  | 0 | 2000 | 800 | 4028177205277 | GB | 94039010 | EC002524 |  | https://www.rittal.com/at-de/part/8108235 | 480PX_fri151308395.jpg
8108245 | VX | A | 10 | 82 | 01 | VX Seitenwand, verschraubbar, für HT: 2000x800 mm | VX Seitenwand, verschraubbar, für HT: 2000x800 mm, Stahlblech | VX Side panel, screw-fastened, for HD: 2000x800 mm | VX Side panel, screw-fastened, for HD: 2000x800 mm, sheet steel | 2 | PU | PK | 0 |  | 19.5 | 67.725 |  | 0 | 2000 | 800 | 4028177827462 | DE | 94039010 | EC002524 | 901 | https://www.rittal.com/at-de/part/8108245 | 480PX_fri151308395.jpg
8108310 |  | A | 10 | 82 | 02 | VX Seitenwand, verschraubbar, grundiert | für HT: 2000x800 mm, 1 VE = 2 ST |  |  | 2 | PU | PK | 0 |  | 19.4 | 67.725 |  | 0 | 2000 | 800 | 4028177936621 | DE | 94039010 |  |  | https://www.rittal.com/at-de/part/8108310
8108760 |  | A | 10 | 82 | 01 | EMV-Seitenwand, für VX, HxT 2000x800 mm, RAL 7035 | VX EMV-Seitenwand, für HT: 2000x800 mm |  | VX EMC side panel, for HD: 2000x800 mm | 2 | PU | PK | 0 |  | 19.4 | 63.21 |  | 0 | 0 | 0 | 4028177947245 | DE | 94039010 | EC002623 | 1028 | https://www.rittal.com/at-de/part/8108760
8115245 | VX | A | 10 | 82 | 01 | VX Seitenwand, verschraubbar, für HT: 1200x500 mm | VX Seitenwand, verschraubbar, für HT: 1200x500 mm, Stahlblech | VX Side panel, screw-fastened, for HD: 1200x500 mm | VX Side panel, screw-fastened, for HD: 1200x500 mm, sheet steel | 2 | PU | PK | 0 |  | 7.5 | 27.3 |  | 0 | 1200 | 500 | 4028177827516 | DE | 94039010 | EC002524 | 901 | https://www.rittal.com/at-de/part/8115245 | 480PX_fri151308395.jpg
8173235 | TS | A | 10 | 82 | 01 | Seitenwände, verschraubbar, Stahlblech, HT 800x600 mm, für TS, TS IT | TS Seitenwand, verschraubbar, für TS, TS IT, für HT: 800x600 mm, Stahlblech | TS Side panel, screw-fastened, for TS, TS IT, for WD: 800x600 mm, Sheet steel | TS Side panel, screw-fastened, for TS, TS IT, for WD: 800x600 mm, Sheet steel | 2 | PU | PK | 0 |  | 6.2 | 44.55 |  | 0 | 800 | 600 | 4028177301047 | GB | 94039010 | EC002524 |  | https://www.rittal.com/at-de/part/8173235 | 480PX_fri151308395.jpg
8204000 | VX | A | 03 | 25 | 01 | VX Anreih-Schranksystem, 2-türig, BHT 1200x2000x400 mm | VX Anreih-Schranksystem, BHT: 1200x2000x400 mm, Stahlblech, mit Montageplatte, doppeltürig an Frontseite | VX Baying enclosure system, WHD: 1200x2000x400 mm, two doors | VX Baying enclosure system, WHD: 1200x2000x400 mm, sheet steel, with mounting plate, two doors at the front | 1 | EA | PCE | 0 |  | 183.2 | 1108.239 | 1099 x 1896 | 1200 | 2000 | 400 | 4028177813649 | DE | 94032080 | EC000261 | 123 | https://www.rittal.com/at-de/part/8204000 | 480PX_fri121321195.jpg
8204010 |  | A | 03 | 25 | 02 | VX Anreih-Schranksystem, Variante | ohne Montageplatte |  |  | 1 | EA | PCE | 0 |  | 134 | 1108.239 |  | 1200 | 2000 | 400 | 4028177934085 | DE | 94032080 |  |  | https://www.rittal.com/at-de/part/8204010
8170235 | TS | A | 10 | 82 | 01 | Seitenwände, verschraubbar, Stahlblech, HT 1200x600 mm, für TS, TS IT | TS Seitenwand, verschraubbar, für TS, TS IT, für HT: 1200x600 mm, Stahlblech | TS Side panel, screw-fastened, for TS, TS IT, for WD: 1200x600 mm, Sheet steel | TS Side panel, screw-fastened, for TS, TS IT, for WD: 1200x600 mm, Sheet steel | 2 | PU | PK | 0 |  | 9.1 | 64.35 |  | 0 | 1200 | 600 | 4028177244283 | GB | 94039010 | EC002524 |  | https://www.rittal.com/at-de/part/8170235 | 480PX_fri151308395.jpg
8188245 |  | A | 10 | 82 | 01 | VX Seitenwand, verschraubbar, für HT: 1800x800 mm | VX Seitenwand, verschraubbar, für HT: 1800x800 mm, Stahlblech | VX Side panel, screw-fastened, for HD: 1800x800 mm | VX Side panel, screw-fastened, for HD: 1800x800 mm, sheet steel | 2 | PU | PK | 0 |  | 17 | 555.275 |  | 0 | 1800 | 800 | 4028177921665 | DE | 94039010 | EC002524 | 901 | https://www.rittal.com/at-de/part/8188245
8205000 | VX | A | 03 | 25 | 01 | VX Anreih-Schranksystem, 2-türig, BHT 1200x2000x500 mm | VX Anreih-Schranksystem, BHT: 1200x2000x500 mm, Stahlblech, mit Montageplatte, doppeltürig an Frontseite | VX Baying enclosure system, WHD: 1200x2000x500 mm, two doors | VX Baying enclosure system, WHD: 1200x2000x500 mm, sheet steel, with mounting plate, two doors at the front | 1 | EA | PCE | 0 |  | 186.8 | 1365.969 | 1099 x 1896 | 1200 | 2000 | 500 | 4028177813625 | DE | 94032080 | EC000261 | 124 | https://www.rittal.com/at-de/part/8205000 | 480PX_fri121321195.jpg
8205010 |  | A | 03 | 25 | 02 | VX Anreih-Schranksystem, Variante | BHT: 1200x2000x500 mm, ohne Montageplatte |  |  | 1 | EA | PCE | 0 |  | 136 | 1382.028 |  | 1200 | 2000 | 500 | 4028177930506 | DE | 94032080 |  |  | https://www.rittal.com/at-de/part/8205010
8185245 | VX | A | 10 | 82 | 01 | VX Seitenwand, verschraubbar, für HT: 1800x500 mm | VX Seitenwand, verschraubbar, für HT: 1800x500 mm, Stahlblech | VX Side panel, screw-fastened, for HD: 1800x500 mm | VX Side panel, screw-fastened, for HD: 1800x500 mm, sheet steel | 2 | PU | PK | 0 |  | 11 | 39.9 |  | 0 | 1800 | 500 | 4028177827783 | GB | 94039010 | EC002524 | 901 | https://www.rittal.com/at-de/part/8185245 | 480PX_fri151308395.jpg
8173245 |  | A | 10 | 82 | 01 | VX Seitenwand, verschraubbar, für HT: 800x600 mm | VX Seitenwand, verschraubbar, für HT: 800x600 mm, Stahlblech | VX Side panel, screw-fastened, for HD: 800x600 mm | VX Side panel, screw-fastened, for HD: 800x600 mm, sheet steel | 2 | PU | PK | 0 |  | 6 | 21.574 |  | 0 | 800 | 600 | 4028177921634 | DE | 94039010 | EC002524 | 901 | https://www.rittal.com/at-de/part/8173245
8175235 | TS | A | 10 | 82 | 01 | Seitenwände, verschraubbar, Stahlblech, HT 1200x800 mm, für TS, TS IT | TS Seitenwand, verschraubbar, für TS, TS IT, für HT: 1200x800 mm, Stahlblech | TS Side panel, screw-fastened, for TS, TS IT, for WD: 1200x800 mm, Sheet steel | TS Side panel, screw-fastened, for TS, TS IT, for WD: 1200x800 mm, Sheet steel | 2 | PU | PK | 0 |  | 5.398 | 83.85 |  | 0 | 1200 | 800 | 4028177317529 | GB | 94039010 | EC002524 |  | https://www.rittal.com/at-de/part/8175235 | 480PX_fri151308395.jpg
8175245 |  | A | 10 | 82 | 01 | VX Seitenwand, verschraubbar, für HT: 1200x800 mm | VX Seitenwand, verschraubbar, für HT: 1200x800 mm, Stahlblech | VX Side panel, screw-fastened, for HD: 1200x800 mm | VX Side panel, screw-fastened, for HD: 1200x800 mm, sheet steel | 2 | PU | PK | 0 |  | 11.5 | 39.13 |  | 0 | 1200 | 800 | 4028177921641 | DE | 94039010 | EC002524 | 901 | https://www.rittal.com/at-de/part/8175245
8176235 | TS | A | 10 | 82 | 01 | Seitenwände, verschraubbar, Stahlblech, HT 1200x1000 mm, für TS, TS IT | TS Seitenwand, verschraubbar, für TS, TS IT, für HT: 1200x1000 mm, Stahlblech | TS Side panel, screw-fastened, for TS, TS IT, for WD: 1200x1000 mm, Sheet steel | TS Side panel, screw-fastened, for TS, TS IT, for WD: 1200x1000 mm, Sheet steel | 2 | PU | PK | 0 |  | 14.7 | 103.35 |  | 0 | 1200 | 1000 | 4028177317536 | DE | 94039010 | EC002524 |  | https://www.rittal.com/at-de/part/8176235 | 480PX_fri151308395.jpg
8176245 |  | A | 10 | 82 | 01 | VX Seitenwand, verschraubbar, für HT: 1200x1000 mm | VX Seitenwand, verschraubbar, für HT: 1200x1000 mm, Stahlblech | VX Side panel, screw-fastened, for HD: 1200x1000 mm | VX Side panel, screw-fastened, for HD: 1200x1000 mm, sheet steel | 2 | PU | PK | 0 |  | 14.4 | 48.23 |  | 0 | 1200 | 1000 | 4028177921658 | DE | 94039010 | EC002524 | 901 | https://www.rittal.com/at-de/part/8176245
8184245 | VX | A | 10 | 82 | 01 | VX Seitenwand, verschraubbar, für HT: 1800x400 mm | VX Seitenwand, verschraubbar, für HT: 1800x400 mm, Stahlblech | VX Side panel, screw-fastened, for HD: 1800x400 mm | VX Side panel, screw-fastened, for HD: 1800x400 mm, sheet steel | 2 | PU | PK | 0 |  | 8.9 | 32.775 |  | 0 | 1800 | 400 | 4028177827752 | DE | 94039010 | EC002524 | 901 | https://www.rittal.com/at-de/part/8184245 | 480PX_fri151308395.jpg
8184310 |  | A | 10 | 82 | 02 | VX Seitenwand, verschraubbar, grundiert | für HT: 1800x400 mm, 1 VE = 2 ST |  |  | 2 | PU | PK | 0 |  | 8.6 | 32.775 |  | 0 | 1800 | 400 | 4028177936768 | DE | 94039010 |  |  | https://www.rittal.com/at-de/part/8184310
8200000 | TS | A | 10 | 81 | 01 | Flex-Block Eckstücke, für TS/TS-IT/SE/PC, Höhe 200 mm, RAL 9005 | TS Flex-Block Eckstück, für TS, TS IT, SE, PC, H: 200 mm | TS Flex-Block corner piece, for TS, TS IT, SE, PC, H: 200 mm | TS Flex-Block corner piece, for TS, TS IT, SE, PC, H: 200 mm | 4 | PU | PK | 0 |  | 0.985 | 0 |  | 0 | 200 | 0 | 4028177692619 | DE | 39269097 | EC000721 |  | https://www.rittal.com/at-de/part/8200000 | 480PX_fri141314395.jpg
8185300 |  | A | 10 | 82 | 02 | TS SEITENWÄNDE PAAR GRUNDIERT 1800x500mm | . |  |  | 2 | PU | PK | 0 |  | 7.25 | 43.2 |  | 0 | 1800 | 500 | 4028177208100 | GB | 94039010 |  |  | https://www.rittal.com/at-de/part/8185300
8185310 |  | A | 10 | 82 | 02 | VX Seitenwand, verschraubbar, grundiert | für HT: 1800x500 mm, 1 VE = 2 ST |  |  | 2 | PU | PK | 0 |  | 11 | 39.9 |  | 0 | 1800 | 500 | 4028177936775 | DE | 94039010 |  |  | https://www.rittal.com/at-de/part/8185310
8186235 | TS | A | 10 | 82 | 01 | Seitenwände, verschraubbar, Stahlblech, HT 1800x600 mm, für TS, TS IT | TS Seitenwand, verschraubbar, für TS, TS IT, für HT: 1800x600 mm, Stahlblech | TS Side panel, screw-fastened, for TS, TS IT, for WD: 1800x600 mm, Sheet steel | TS Side panel, screw-fastened, for TS, TS IT, for WD: 1800x600 mm, Sheet steel | 2 | PU | PK | 0 |  | 13.3 | 52.2 |  | 0 | 1800 | 600 | 4028177205239 | GB | 94039010 | EC002524 |  | https://www.rittal.com/at-de/part/8186235 | 480PX_fri151308395.jpg
8186245 | VX | A | 10 | 82 | 01 | VX Seitenwand, verschraubbar, für HT: 1800x600 mm | VX Seitenwand, verschraubbar, für HT: 1800x600 mm, Stahlblech | VX Side panel, screw-fastened, for HD: 1800x600 mm | VX Side panel, screw-fastened, for HD: 1800x600 mm, sheet steel | 2 | PU | PK | 0 |  | 13.1 | 47.025 |  | 0 | 1800 | 600 | 4028177827820 | DE | 94039010 | EC002524 | 901 | https://www.rittal.com/at-de/part/8186245 | 480PX_fri151308395.jpg
8186310 |  | A | 10 | 82 | 02 | VX Seitenwand, verschraubbar, grundiert | für HT: 1800x600 mm, 1 VE = 2 ST |  |  | 2 | PU | PK | 0 |  | 13.1 | 47.025 |  | 0 | 1800 | 600 | 4028177936782 | DE | 94039010 |  |  | https://www.rittal.com/at-de/part/8186310
8188235 | TS | A | 10 | 82 | 01 | Seitenwände, verschraubbar, Stahlblech, HT 1800x800 mm, für TS, TS IT | TS Seitenwand, verschraubbar, für TS, TS IT, für HT: 1800x800 mm, Stahlblech | TS Side panel, screw-fastened, for TS, TS IT, for WD: 1800x800 mm, Sheet steel | TS Side panel, screw-fastened, for TS, TS IT, for WD: 1800x800 mm, Sheet steel | 2 | PU | PK | 0 |  | 18 | 122.55 |  | 0 | 1800 | 800 | 4028177243712 | GB | 94039010 | EC002524 |  | https://www.rittal.com/at-de/part/8188235 | 480PX_fri151308395.jpg
7979215 |  | D | 43 | 21 | 01 | PDU metered, 16A/1P CEE 22xC13 + 4x C19 | DK PDU metered, Kompakte Basis-Stromverteilung inkl. Energiemessung je Phase, mit Netzwerkschnittstelle und Display, BLT: 44x1225x62 mm, IEC 60 320: 12x C13, 1x C19 |  | PDU metered 16A/1P CEE 24xC13+4xC19, DK PDU metered, Compact basic power distributor incl. energy mearsuremnt per phase, with network interface and display, WHD: 44x1295x70 mm | 1 | EA | PCE | 0 |  | 5.46 | 46.16 |  | 0 | 0 | 0 | 4028177947689 | DE | 85366990 | EC000330 | 733 | https://www.rittal.com/at-de/part/7979215
7824208 | DK | D | 50 | 82 | 01 | DK-TS Seitenwand, abschließbar für Schränke (HxT) 2000 X 800 mm | DK Seitenwand, HxT: 2000x800 mm, abschließbar, inkl. Sicherheitsschließung 3524 E, für TS, TS IT | DK Side panel, For TS, TS IT, lockable, HxD: 2000x800 mm, RAL 7035 | DK Side panel, For TS, TS IT, lockable, HxD: 2000x800 mm, RAL 7035 | 2 | PU | PK | 0 |  | 19.8 | 135.45 |  | 0 | 2000 | 800 | 4028177232419 | GB | 94039010 | EC002524 |  | https://www.rittal.com/at-de/part/7824208 | 480PX_fri100504995.jpg
7824220 | DK | D | 50 | 82 | 01 | DK-TS Seitenwand abschließbar für TS, TS IT, passend für Schrankhöhe 2200 mm | DK Seitenwand, HxT: 2200x1000 mm, abschließbar, inkl. Sicherheitsschließung 3524 E, für TS, TS IT | DK Side panel, For TS, TS IT, lockable, HxD: 2200x1000 mm, RAL 7035 | DK Side panel, For TS, TS IT, lockable, HxD: 2200x1000 mm, RAL 7035 | 2 | PU | PK | 0 |  | 26.9 | 88.258 |  | 0 | 2200 | 1000 | 4028177302808 | GB | 94039010 | EC002524 |  | https://www.rittal.com/at-de/part/7824220 | 480PX_fri100504995.jpg
7824201 | DK | D | 50 | 83 | 01 | DK-TS Sichttür, belüftet, für Schrankbreite 600 mm, Höhe 2000 mm | DK-TS Sichttür, BxH:: 600x2000 mm, belüftet, Einscheiben-Sicherheitsglas, 3 mm, Stahlblech, RAL 7035 | DK-TS Glazed door, WxH: 600x2000 mm, Vented | DK-TS Glazed door, WxH: 600x2000 mm, Vented | 1 | EA | PCE | 0 |  | 20.4 | 156.78 |  | 600 | 2000 | 0 | 4028177236134 | DE | 94039010 | EC000747 |  | https://www.rittal.com/at-de/part/7824201 | 480PX_fri100545095.jpg
7824228 | DK | D | 50 | 82 | 01 | DK-TS Seitenwand, abschließbar für Schränke (HxT) 2200 X 800 mm | DK Seitenwand, HxT: 2200x800 mm, abschließbar, Sicherheitsschließung 3524 E, für TS, TS IT | DK Side panel, For TS, TS IT, lockable, HxD: 2200x800 mm, RAL 7035 | DK Side panel, For TS, TS IT, lockable, HxD: 2200x800 mm, RAL 7035 | 2 | PU | PK | 0 |  | 21.9 | 69.23 |  | 0 | 2200 | 800 | 4028177232440 | GB | 94039010 | EC002524 |  | https://www.rittal.com/at-de/part/7824228 | 480PX_fri100504995.jpg
7824200 | DK | D | 50 | 82 | 01 | DK-TS Seitenwand, abschließbar für Schränke (HxT) 2000 X 1000 mm | DK Seitenwand, HxT: 2000x1000 mm, abschließbar, Sicherheitsschließung 3524 E, für TS, TS IT | DK Side panel, For TS, TS IT, lockable, HxD: 2000x1000 mm, RAL 7035 | DK Side panel, For TS, TS IT, lockable, HxD: 2000x1000 mm, RAL 7035 | 2 | PU | PK | 0 |  | 24.3 | 166.95 |  | 0 | 2000 | 1000 | 4028177232396 | GB | 94039010 | EC002524 |  | https://www.rittal.com/at-de/part/7824200 | 480PX_fri100504995.jpg
7824500 |  | D | 50 | 83 | 05 | DK VERSCHLUSS F. TS-SEITENWAND | SCHLIESSUNG 3524 E, VE=4ST |  |  | 4 | PU | PK | 0 |  | 0.039 | 0.03 |  | 0 | 0 | 0 | 4028177234239 | DE | 83015000 |  |  | https://www.rittal.com/at-de/part/7824500
7824520 | DK | D | 50 | 83 | 01 | Scharniere 180°, für TS8 mit Komfortgriff, Türvariante: Stahlblechtür, RAL 7035 | DK-TS8 180°-Scharnier, für Stahlblechtüren, TS, TS IT | DK-TS8 180° hinge, For sheet steel doors, TS, TS IT | DK-TS8 180° hinge, For sheet steel doors, TS, TS IT | 4 | PU | PK | 0 |  | 0.443 | 0.388 |  | 0 | 0 | 0 | 4028177302754 | SE | 83021000 | EC001167 |  | https://www.rittal.com/at-de/part/7824520 | 480PX_fri100554395.jpg
7824525 | DK | D | 50 | 83 | 01 | Scharniere max. 140°, für TS8 mit Komfortgriff, Türvariante: Sichttür, RAL 7035 | DK-TS8 180°-Scharnier, für Sichttüren, TS, TS IT | DK-TS8 180° hinge, For glazed doors, TS, TS IT | DK-TS8 180° hinge, For glazed doors, TS, TS IT | 4 | PU | PK | 0 |  | 0.404 | 0.409 |  | 0 | 0 | 0 | 4028177302747 | SE | 83021000 | EC001167 |  | https://www.rittal.com/at-de/part/7824525 | 480PX_fri100554395.jpg
7824540 | DK | D | 50 | 82 | 01 | DK-TS8 Anreihverbinder Satz zur Seitenwandschottung | DK Anreihverbinder, Zur nachträglichen Anreihung von Schränken mit, verschraubten oder abschließbaren Seitenwänden, Befestigung außen, für TS, TS IT | DK Baying clamp, For TS, TS IT, For side panel containment | DK Baying clamp, For retrospective baying of enclosures, with screw-fastened or lockable side panels., External mounting, For TS, TS IT | 4 | PU | PK | 0 |  | 0.232 | 0.336 |  | 0 | 0 | 0 | 4028177345461 | CN | 73269098 | EC002622 | 913 | https://www.rittal.com/at-de/part/7824540 | 480PX_fri040471695.jpg
7825250 | DK | D | 50 | 81 | 01 | Kippschutz für 1000 mm tiefe TS Server Racks ohne Sockel | DK Kippschutz, 1500 N, statisch, ausziehbar, für Schranktiefe: 1000 mm, für TS IT, | DK Stabilisation, For D: 1000 mm, For TS, | DK Stabilisation, For D: 1000 mm, For TS, | 1 | EA | PCE | 0 |  | 7.296 | 19.746 |  | 0 | 0 | 1000 | 4028177402683 | ES | 73269098 | EC000721 |  | https://www.rittal.com/at-de/part/7825250 | 480PX_fri100535595.jpg
7825360 | DK | D | 50 | 81 | 01 | Bodenblech belüftet, für Schrankbreite 600 mm | DK Bodenblech-Modul, belüftet, Tiefe: 237,5 mm, für Schrankbreite: 600 mm, Stahlblech, verzinkt | DK Gland plate module, For W: 600 mm, Vented | DK Gland plate module, For W: 600 mm, Vented | 1 | EA | PCE | 0 |  | 1.6 | 4.725 |  | 0 | 0 | 237 | 4028177234314 | DE | 94039010 | EC002620 |  | https://www.rittal.com/at-de/part/7825360 | 480PX_fri131309195.jpg
7825361 | DK | D | 50 | 81 | 01 | Bodenblech zur Kabeleinführung, für TS, TS IT, SE, für Schrankbreite 600 mm | DK Bodenblech-Modul, zur Kabeleinführung mit Bürste, Tiefe: 237,5 mm, für Schrankbreite: 600 mm, Stahlblech, verzinkt | DK Gland plate module, For W: 600 mm, For cable entry with brush | DK Gland plate module, For W: 600 mm, For cable entry with brush | 1 | EA | PCE | 0 |  | 1.24 | 2.592 |  | 0 | 0 | 237 | 4028177233331 | DE | 94039010 | EC002620 |  | https://www.rittal.com/at-de/part/7825361 | 480PX_fri131309295.jpg
7721735 | DK | D | 47 | 61 | 01 | Wandverteiler-Gehäuse, BHT: 600x1012x573 mm | DK Wandgehäuse, 3-teilig, BHT: 600x1021x573 mm, 21 HE, vormontiert, IP 54 mit geschlossener Flanschplatte oben und unten, Wandteil: | DK Wall-mounted enclosures, 3-part, WHD: 600x1021x573 mm, 21 U, Pre-configured | DK Wall-mounted enclosures, 3-part, WHD: 600x1021x573 mm, 21 U, Pre-configured, with mounting angles, depth-variable | 1 | EA | PCE | 0 |  | 55 | 432.432 |  | 600 | 1012 | 573 | 4028177324251 | GB | 94032080 | EC000261 | 715 | https://www.rittal.com/at-de/part/7721735 | 480PX_fri111301295.jpg
7706135 | DK | D | 47 | 61 | 01 | Wandverteiler-Gehäuse, BHT: 600x345x473 mm | DK Wandgehäuse, 3-teilig, BHT: 600x345x473 mm, 6 HE, IP 55, Wandteil:, zwei Montageschienen, senkrecht | DK Wall-mounted enclosures, 3-part, WHD: 600x345x473 mm, 6 U, With punched rails | DK Wall-mounted enclosures, 3-part, WHD: 600x345x473 mm, 6 U, With punched rails, and mounting angles, depth-variable | 1 | EA | PCE | 0 |  | 26.4 | 127.224 |  | 600 | 345 | 473 | 4028177324176 | GB | 94032080 | EC000261 | 716 | https://www.rittal.com/at-de/part/7706135 | 480PX_fri111304695.jpg
7709135 | DK | D | 47 | 61 | 01 | Wandverteiler-Gehäuse, BHT: 600x478x473 mm | DK Wandgehäuse, 3-teilig, BHT: 600x478x473 mm, 9 HE, IP 55, Wandteil:, zwei Montageschienen, senkrecht | DK Wall-mounted enclosures, 3-part, WHD: 600x478x473 mm, 9 U, With punched rails | DK Wall-mounted enclosures, 3-part, WHD: 600x478x473 mm, 9 U, With punched rails, and mounting angles, depth-variable | 1 | EA | PCE | 0 |  | 31 | 172.203 |  | 600 | 478 | 473 | 4028177324183 | GB | 94032080 | EC000261 | 716 | https://www.rittal.com/at-de/part/7709135 | 480PX_fri111304695.jpg
7709535 | DK | D | 47 | 61 | 01 | Wandgehäuse, 9 HE, Basis Rittal EL, 3-teilig vormontiert, T: 673 mm | DK Wandgehäuse, 3-teilig, BHT: 600x478x673 mm, 9 HE, vormontiert, IP 54 mit geschlossener Flanschplatte oben und unten, Wandteil: | DK Wall-mounted enclosures, 3-part, WHD: 600x478x673 mm, 9 U, Pre-configured | DK Wall-mounted enclosures, 3-part, WHD: 600x478x673 mm, 9 U, Pre-configured, with mounting angles, depth-variable | 1 | EA | PCE | 0 |  | 38 | 232.407 |  | 600 | 478 | 673 | 4028177551015 | GB | 94032080 | EC000261 | 715 | https://www.rittal.com/at-de/part/7709535 | 480PX_fri111301295.jpg
7709735 | DK | D | 47 | 61 | 01 | Wandverteiler-Gehäuse, BHT: 600x478x573 mm | DK Wandgehäuse, 3-teilig, BHT: 600x478x573 mm, 9 HE, vormontiert, IP 54 mit geschlossener Flanschplatte oben und unten, Wandteil: | DK Wall-mounted enclosures, 3-part, WHD: 600x478x573 mm, 9 U, Pre-configured | DK Wall-mounted enclosures, 3-part, WHD: 600x478x573 mm, 9 U, Pre-configured, with mounting angles, depth-variable | 1 | EA | PCE | 0 |  | 35 | 207.264 |  | 600 | 478 | 573 | 4028177324237 | GB | 94032080 | EC000261 | 715 | https://www.rittal.com/at-de/part/7709735 | 480PX_fri111301295.jpg
7712135 | DK | D | 47 | 61 | 01 | Wandverteiler-Gehäuse, BHT: 600x612x473 mm | DK Wandgehäuse, 3-teilig, BHT: 600x612x473 mm, 12 HE, IP 55, Wandteil:, zwei Montageschienen, senkrecht | DK Wall-mounted enclosures, 3-part, WHD: 600x612x473 mm, 12 U | DK Wall-mounted enclosures, 3-part, WHD: 600x612x473 mm, 12 U, With punched rails, and mounting angles, depth-variable | 1 | EA | PCE | 0 |  | 36 | 214.272 |  | 600 | 612 | 473 | 4028177324190 | GB | 94032080 | EC000261 | 716 | https://www.rittal.com/at-de/part/7712135 | 480PX_fri111304695.jpg
7715135 | DK | D | 47 | 61 | 01 | Wandverteiler-Gehäuse, BHT: 600x746x473 mm | DK Wandgehäuse, 3-teilig, BHT: 600x746x473 mm, 15 HE, IP 55, Wandteil:, zwei Montageschienen, senkrecht | DK Wall-mounted enclosures, 3-part, WHD: 600x746x473 mm, 15 U | DK Wall-mounted enclosures, 3-part, WHD: 600x746x473 mm, 15 U, With punched rails, and mounting angles, depth-variable | 1 | EA | PCE | 0 |  | 41 | 263.368 |  | 600 | 746 | 473 | 4028177324206 | GB | 94032080 | EC000261 | 716 | https://www.rittal.com/at-de/part/7715135 | 480PX_fri111304695.jpg
7715535 | DK | D | 47 | 61 | 01 | Wandgehäuse Basis Rittal EL, 3-teilig vormontiert, Tiefe 673 mm | DK Wandgehäuse, 3-teilig, BHT: 600x746x673 mm, 15 HE, vormontiert, IP 54 mit geschlossener Flanschplatte oben und unten, Wandteil: | DK Wall-mounted enclosures, 3-part, WHD: 600x746x673 mm, 15 U, Pre-configured | DK Wall-mounted enclosures, 3-part, WHD: 600x746x673 mm, 15 U, Pre-configured, with mounting angles, depth-variable | 1 | EA | PCE | 0 |  | 48.1 | 363.636 |  | 600 | 746 | 673 | 4028177551022 | GB | 94032080 | EC000261 | 715 | https://www.rittal.com/at-de/part/7715535 | 480PX_fri111301295.jpg
7715735 | DK | D | 47 | 61 | 01 | Wandverteiler-Gehäuse, BHT: 600x746x573 mm | DK Wandgehäuse, 3-teilig, BHT: 600x746x573 mm, 15 HE, vormontiert, IP 54 mit geschlossener Flanschplatte oben und unten, Wandteil: | DK Wall-mounted enclosures, 3-part, WHD: 600x746x573 mm, 15 U, Pre-configured | DK Wall-mounted enclosures, 3-part, WHD: 600x746x573 mm, 15 U, Pre-configured, with mounting angles, depth-variable | 1 | EA | PCE | 0 |  | 45 | 320.32 |  | 600 | 746 | 573 | 4028177324244 | GB | 94032080 | EC000261 | 715 | https://www.rittal.com/at-de/part/7715735 | 480PX_fri111301295.jpg
7721535 | DK | D | 47 | 61 | 01 | Wandgehäuse, 21 HE, Basis Rittal EL, 3-teilig vormontiert, T: 673 mm | DK Wandgehäuse, 3-teilig, BHT: 600x1021x673 mm, 21 HE, vormontiert, IP 54 mit geschlossener Flanschplatte oben und unten, Wandteil: | DK Wall-mounted enclosures, 3-part, WHD: 600x1021x673 mm, 21 U, Pre-configured | DK Wall-mounted enclosures, 3-part, WHD: 600x1021x673 mm, 21 U, Pre-configured, with mounting angles, depth-variable | 1 | EA | PCE | 0 |  | 61 | 473.932 |  | 600 | 1012 | 673 | 4028177551039 | GB | 94032080 | EC000261 | 715 | https://www.rittal.com/at-de/part/7721535 | 480PX_fri111301295.jpg
7825380 | DK | D | 50 | 81 | 01 | Bodenblech belüftet, für Schrankbreite 800 mm | DK Bodenblech-Modul, belüftet, Tiefe: 237,5 mm, für Schrankbreite: 800 mm, Stahlblech, verzinkt | DK Gland plate module, For W: 800 mm, Vented | DK Gland plate module, For W: 800 mm, Vented | 1 | EA | PCE | 0 |  | 2.26 | 6.329 |  | 0 | 0 | 237 | 4028177233348 | DE | 94039010 | EC002620 |  | https://www.rittal.com/at-de/part/7825380 | 480PX_fri131309195.jpg
7752950 | DK | D | 50 | 87 | 01 | ESD-Anschlusspunkt | DK ESD-Anschlusspunkt, Zur Erstellung des Potenzialausgleichs, genormt, Stahlblech, verzinkt | ESD connection point | DK ESD connection point | 1 | EA | PCE | 0 |  | 0.035 | 0.018 |  | 0 | 0 | 0 | 4028177325227 | DE | 73269098 | EC002625 | 1037 | https://www.rittal.com/at-de/part/7752950 | 480PX_fri101226395.jpg
7794330 |  | A | 10 | 87 | 05 | CS EINBAUSATZ METRISCH | BxT 800x800 mm, VE=4St. |  |  | 4 | PU | PK | 0 |  | 1.6 | 5.514 |  | 0 | 0 | 0 | 4028177350540 | DE | 73269098 |  |  | https://www.rittal.com/at-de/part/7794330
7824120 | DK | D | 50 | 82 | 01 | Seitenwand, abschließbar für TS HxT 1200x1000 mm RAL 7035 | DK Seitenwand, HxT: 1200x1000 mm, abschließbar, Sicherheitsschließung 3524 E, für TS, TS IT | DK Side panel, For TS, TS IT, lockable, HxD: 1200x1000 mm, RAL 7035 | DK Side panel, For TS, TS IT, lockable, HxD: 1200x1000 mm, RAL 7035 | 2 | PU | PK | 0 |  | 14.9 | 51.68 |  | 0 | 1200 | 1000 | 4028177330672 | GB | 94039010 | EC002524 |  | https://www.rittal.com/at-de/part/7824120 | 480PX_fri100504995.jpg
7721135 | DK | D | 47 | 61 | 01 | Wandverteiler-Gehäuse, Tiefe 473 mm BxH 600x1012 mm | DK Wandgehäuse, 3-teilig, BHT: 600x1012x473 mm, 21 HE, IP 55, Wandteil:, zwei Montageschienen, senkrecht | DK Wall-mounted enclosures, 3-part, WHD: 600x1012x473 mm, 21 U | DK Wall-mounted enclosures, 3-part, WHD: 600x1012x473 mm, 21 U, With punched rails, and mounting angles, depth-variable | 1 | EA | PCE | 0 |  | 49 | 344.531 |  | 600 | 1012 | 473 | 4028177324220 | GB | 94032080 | EC000261 | 716 | https://www.rittal.com/at-de/part/7721135 | 480PX_fri111304695.jpg
7825367 | TS | D | 50 | 81 | 01 | Bodenmodul B=600 mm, z. Kabeleinführung hochdicht, für DK-TS, (FR(i) | DK Bodenblech-Modul, zur Kabeleinführung mit Bürste, hochdicht, Tiefe: 237,5 mm, für Schrankbreite: 600 mm, Stahlblech, verzinkt | DK Gland plate module, For W: 600 mm, For cable entry with brush, super-airtight | DK Gland plate module, For W: 600 mm, For cable entry with brush, super-airtight | 1 | EA | PCE | 0 |  | 1.42 | 2.93 |  | 600 | 0 | 0 | 4028177551152 | DE | 94039010 | EC002620 |  | https://www.rittal.com/at-de/part/7825367 | 480PX_fri100539095.jpg
7826885 | DK | D | 50 | 84 | 01 | Dachblech zur Kabeleinführung, zweigeteilt für TS, TS-IT, BxT 800x800 mm | DK-TS 8 Dachblech, zur Kabeleinführung hinten quer, BHxT: 800x800 mm, 2-teilig, Stahlblech, RAL 7035 | DK-TS8 Roof plate, WxD: 800x800 mm, 2-part, For cable entry | DK-TS8 Roof plate, WxD: 800x800 mm, 2-part, For cable entry | 1 | EA | PCE | 0 |  | 9.492 | 57.967 |  | 800 | 0 | 800 | 4028177345362 | DE | 94039010 | EC000744 | 963 | https://www.rittal.com/at-de/part/7826885 | 480PX_fri100509795.jpg
7827544 | DK | D | 50 | 87 | 01 | Bürstenleiste, vertikal für TS/TE, H: 2000 mm | DK Bürstenleiste, vertikal, zur Kabelführung hinten oder seitlich, oder als Sichtblende, für Schrankhöhe: 2000 mm, Aluminiumprofil, Kunststoff, UL94-HB | DK Brush strip, vertical, For H: 2000 mm, For TS IT | DK Brush strip, vertical, For H: 2000 mm, For TS IT | 4 | PU | PK | 0 |  | 0.38 | 1.606 |  | 0 | 950 | 0 | 4028177552845 | DE | 96035000 | EC002625 | 1096 | https://www.rittal.com/at-de/part/7827544 | 480PX_fri100585595.jpg
7826685 | DK | D | 50 | 84 | 01 | Dachblech zur Kabeleinführung, zweigeteilt für TS, TS-IT, BxT 600x800 mm | DK-TS 8 Dachblech, zur Kabeleinführung hinten quer, BxT: 600x800 mm, 2-teilig, Stahlblech, RAL 7035 | DK-TS8 Roof plate, WxD: 600x800 mm, 2-part, For cable entry | DK-TS8 Roof plate, WxD: 600x800 mm, 2-part, For cable entry | 1 | EA | PCE | 0 |  | 7.1 | 39.732 |  | 600 | 0 | 800 | 4028177345331 | TR | 94039010 | EC000744 | 963 | https://www.rittal.com/at-de/part/7826685 | 480PX_fri100509795.jpg
7705110 | DK | D | 50 | 83 | 01 | Mini Komfortgriff für Verschluss-Einsätze für EL 3-teilig | DK Mini-Komfortgriff, für Verschlusseinsätze, für EL, 3-teilig, 3-15 HE, RAL 7035 | DK Mini-comfort handle, For locking inserts, For EL, 3-piece, 15 U | DK Mini-comfort handle, For locking inserts, For EL, 3-piece, 15 U | 1 | EA | PCE | 0 |  | 0.489 | 0.675 |  | 0 | 0 | 0 | 4028177324503 | DE | 83024110 | EC000327 | 949 | https://www.rittal.com/at-de/part/7705110 | 480PX_fri100614195.jpg
7825381 | DK | D | 50 | 81 | 01 | Bodenblech zur Kabeleinführung, für TS, TS IT, SE, für Schrankbreite 800 mm | DK Bodenblech-Modul, zur Kabeleinführung mit Bürste, Tiefe: 237,5 mm, für Schrankbreite: 800 mm, Stahlblech, verzinkt | DK Gland plate module, For W: 800 mm, For cable entry with brush | DK Gland plate module, For W: 800 mm, For cable entry with brush | 1 | EA | PCE | 0 |  | 1.78 | 6.329 |  | 0 | 0 | 237 | 4028177233355 | DE | 94039010 | EC002620 |  | https://www.rittal.com/at-de/part/7825381 | 480PX_fri131309295.jpg
7825387 | TS | D | 50 | 81 | 01 | TS Bodenmodul B=800 mm, z. Kabeleinführung. hochdicht | DK Bodenblech-Modul, zur Kabeleinführung mit Bürste, hochdicht, Tiefe: 237,5 mm, für Schrankbreite: 800 mm, Stahlblech, verzinkt | DK Gland plate module, For W: 800 mm, For cable entry with brush, super-airtight | DK Gland plate module, For W: 800 mm, For cable entry with brush, super-airtight | 1 | EA | PCE | 0 |  | 1.9 | 4.752 |  | 800 | 0 | 0 | 4028177551169 | DE | 94039010 | EC002620 |  | https://www.rittal.com/at-de/part/7825387 | 480PX_fri100539095.jpg
7825388 | DK | D | 50 | 81 | 01 | DK Bodenblechmodul TS B=800 mm | DK Bodenblech-Modul, zur seitlichen Kabeleinführung, Tiefe: 237,5 mm, für Schrankbreite: 800 mm, Stahlblech, verzinkt | DK Gland plate module, For W: 800 mm, For side cable entry | DK Gland plate module, For W: 800 mm, For side cable entry | 1 | EA | PCE | 0 |  | 2.62 | 10.786 |  | 800 | 0 | 0 | 4028177597679 | DE | 94039010 | EC002620 |  | https://www.rittal.com/at-de/part/7825388 | 480PX_fri100631195.jpg
7825601 | TS | D | 50 | 81 | 05 | Sockelelement vorne/hinten belüftet | Sockelelement vorne/hinten belüftet |  |  | 2 | PU | PK | 0 |  | 1.75 | 3.813 |  | 600 | 100 | 0 | 4028177234338 | DE | 94039010 | EC000721 |  | https://www.rittal.com/at-de/part/7825601 | 480PX_fri100531895.jpg
7826245 |  | D | 50 | 84 | 05 | DK-TS Dachblech zur Kabeleinführung | DK-TS 8 Dachblech, zur Kabeleinführung hinten quer, BxT: 1200x400 mm, 2-teilig, Stahlblech, RAL 7035 |  | DK TS 8 Roof plate, WxD: 1200x400 mm, 2-part, For Roof plate | 1 | EA | PCE | 0 |  | 7.616 | 47.124 |  | 1200 | 0 | 400 | 4028177402331 | TR | 94039010 | EC000744 |  | https://www.rittal.com/at-de/part/7826245 | 480PX_fri100509795.jpg
7826605 | DK | D | 50 | 84 | 01 | Dachblech zur Kabeleinführung, zweigeteilt für TS, TS-IT, BxT: 600x1000 mm | DK-TS 8 Dachblech, zur Kabeleinführung hinten quer, BxT: 600x1000 mm, 2-teilig, Stahlblech, RAL 7035 | DK-TS8 Roof plate, WxD: 600x1000 mm, 2-part, For cable entry | DK-TS8 Roof plate, WxD: 600x1000 mm, 2-part, For cable entry | 1 | EA | PCE | 0 |  | 8.887 | 55.968 |  | 600 | 0 | 1000 | 4028177345355 | TR | 94039010 | EC000744 | 963 | https://www.rittal.com/at-de/part/7826605 | 480PX_fri100509795.jpg
7826889 | DK | D | 50 | 84 | 01 | Dachblech, belüftet für BxT 800x800 mm zweiteilig | DK-TS 8 Dachblech, zur Kabeleinführung, mit umlaufenden Lüftungsschlitzen, BHT: 800x72x800 mm, 2-teilig | DK-TS8 Roof plate, WxD: 800x800 mm, 2-part, For cable entry | DK-TS8 Roof plate, WxD: 800x800 mm, 2-part, For cable entry | 1 | EA | PCE | 0 |  | 11.578 | 80.883 |  | 800 | 0 | 800 | 4028177345423 | TR | 94039010 | EC000744 |  | https://www.rittal.com/at-de/part/7826889 | 480PX_fri100510295.jpg
7826689 | DK | D | 50 | 84 | 01 | Dachblech, belüftet für BxT 600x800 mm zweiteilig | DK-TS 8 Dachblech, zur Kabeleinführung, mit umlaufenden Lüftungsschlitzen, BHT: 600x72x800 mm, 2-teilig | DK-TS8 Roof plate, WxD: 600x800 mm, 2-part, For cable entry | DK-TS8 Roof plate, WxD: 600x800 mm, 2-part, For cable entry | 1 | EA | PCE | 0 |  | 9.197 | 59.598 |  | 600 | 0 | 800 | 4028177345393 | TR | 94039010 | EC000744 |  | https://www.rittal.com/at-de/part/7826689 | 480PX_fri100510295.jpg
7826750 | DK | D | 44 | 31 | 01 | Dachhaube für Klimaanschluss | DK Ablufthaube, zur Warmluftabfuhr in ein Lüftungssystem, BHT: 450x144x300 mm, BxT Ausbrüche max.: 380x230 mm, PET-G, transparent |  |  | 1 | EA | PCE | 0 |  | 0.96 | 19.078 |  | 450 | 144 | 300 | 4028177572300 | DE | 39269097 | EC000331 | 791 | https://www.rittal.com/at-de/part/7826750 | 480PX_fri100615795.jpg
7826805 | DK | D | 50 | 84 | 01 | Dachblech zur Kabeleinführung, zweigeteilt, für TS, TS-IT, BxT 800x1000 mm | DK-TS 8 Dachblech, zur Kabeleinführung hinten quer, BxT: 800x1000 mm, 2-teilig, Stahlblech, RAL 7035 | DK-TS8 Roof plate, WxD: 800x1000 mm, 2-part, For cable entry | DK-TS8 Roof plate, WxD: 800x1000 mm, 2-part, For cable entry | 1 | EA | PCE | 0 |  | 11.695 | 76.174 |  | 800 | 0 | 1000 | 4028177345386 | TR | 94039010 | EC000744 | 963 | https://www.rittal.com/at-de/part/7826805 | 480PX_fri100509795.jpg
7826809 | DK | D | 50 | 84 | 01 | Dachblech zur Kabeleinführung belüftet | DK-TS 8 Dachblech, zur Kabeleinführung, mit umlaufenden Lüftungsschlitzen, BHT: 800x72x1000 mm, 2-teilig | DK-TS8 Roof plate, WxD: 800x1000 mm, 2-part, For cable entry | DK-TS8 Roof plate, WxD: 800x1000 mm, 2-part, For cable entry | 1 | EA | PCE | 0 |  | 14.5 | 110.547 |  | 800 | 0 | 1000 | 4028177345447 | TR | 94039010 | EC000744 |  | https://www.rittal.com/at-de/part/7826809 | 480PX_fri100510295.jpg
7826825 | TS | D | 50 | 84 | 01 | Dachblech zur Kabeleinführung, zweigeteilt, für TS, TS-IT, BxT 800x1200 mm | TS Dachblech, zur Kabeleinführung hinten quer, BxT:: 800x1200mm, 2-teilig, Stahlblech, RAL 7035 | TS Roof plate, WxD:: 800x1200mm, 2-part, For cable entry | TS Roof plate, WxD:: 800x1200mm, 2-part, For cable entry | 1 | EA | PCE | 0 |  | 13.892 | 80.156 |  | 0 | 0 | 0 | 4028177517813 | TR | 94039010 | EC000744 | 963 | https://www.rittal.com/at-de/part/7826825 | 480PX_fri100509795.jpg
7826845 |  | D | 50 | 84 | 01 | Dachblech zur Kabeleinführung, zweigeteilt, für Breite 800 mm, Tiefe 400 mm | TS Dachblech, zur Kabeleinführung hinten, BxT:: 800x400mm, 2-teilig, Stahlblech, RAL 7035 |  | DK TS 8 Roof plate, WxD: 800x400 mm, 2-part, For cable entry | 1 | EA | PCE | 0 |  | 4.933 | 29.67 |  | 800 | 0 | 400 | 4028177390249 | TR | 94039010 | EC000744 |  | https://www.rittal.com/at-de/part/7826845 | 480PX_fri100509795.jpg
7826865 | DK | D | 50 | 84 | 01 | Dachblech zur Kabeleinführung zweigeteilt für TS, TS-IT | DK-TS 8 Dachblech, zur Kabeleinführung hinten quer, BxT: 800x600 mm, 2-teilig, Stahlblech, RAL 7035 | DK-TS8 Roof plate, WxD: 800x600 mm, 2-part, For cable entry | DK-TS8 Roof plate, WxD: 800x600 mm, 2-part, For cable entry | 1 | EA | PCE | 0 |  | 7.064 | 47.849 |  | 800 | 0 | 600 | 4028177390256 | TR | 94039010 | EC000744 | 963 | https://www.rittal.com/at-de/part/7826865 | 480PX_fri100509795.jpg
7826869 | DK | D | 50 | 84 | 01 | Dachblech, belüftet für BxT 800x600 mm zweiteilig | DK-TS 8 Dachblech, zur Kabeleinführung, mit umlaufenden Lüftungsschlitzen, BHT: 800x72x600 mm, 2-teilig | DK-TS8 Roof plate, WxD: 800x600 mm, 2-part, For cable entry | DK-TS8 Roof plate, WxD: 800x600 mm, 2-part, For cable entry | 1 | EA | PCE | 0 |  | 9.378 | 61.603 |  | 800 | 0 | 600 | 4028177390218 | TR | 94039010 | EC000744 |  | https://www.rittal.com/at-de/part/7826869 | 480PX_fri100510295.jpg
7825375 | DK | D | 50 | 90 | 01 | Bürstenleiste, hochdicht | DK Bürstenleiste, hochdicht, Borstenlänge: 58 mm, 2 Stück L: 1 m, je rechte und linke Ausführung, Kunststoff nach UL 94-HB | DK Brush strip, super-airtight, Bristle length: 58 mm | DK Brush strip, super-airtight, Bristle length: 58 mm, 2 pcs. L: 1 m, right-hand and left-hand version, Plastic to UL 94-V0 | 1 | EA | PCE | 0 |  | 0.82 | 5.266 |  | 0 | 0 | 0 | 4028177552784 | DE | 39269097 | EC002620 | 1055 | https://www.rittal.com/at-de/part/7825375 | 480PX_fri100515295.jpg
7826665 | DK | D | 50 | 84 | 01 | Dachblech zur Kabeleinführung, zweigeteilt für TS, TS-IT, BxT 600x600 mm | DK-TS 8 Dachblech, zur Kabeleinführung hinten quer, BxT: 600x600 mm, 2-teilig, Stahlblech, RAL 7035 | DK-TS8 Roof plate, WxD: 600x600 mm, 2-part, For cable entry | DK-TS8 Roof plate, WxD: 600x600 mm, 2-part, For cable entry | 1 | EA | PCE | 0 |  | 5.406 | 38.074 |  | 600 | 0 | 600 | 4028177390225 | TR | 94039010 | EC000744 | 963 | https://www.rittal.com/at-de/part/7826665 | 480PX_fri100509795.jpg
7507120 | DK | D | 47 | 63 | 01 | FlatBox 12 HE, BxT 600x600 mm, mit 19"-Montagerahmen | DK FlatBox, Wand-/Standgehäuse in FlatPack-Verpackung, mit 482,6 mm (19")-Montagerahmen, 12 HE, BHT: 600x625x600 mm, | DK FlatBox, WHD: 600x625x600 mm, 12 U, with 482.6 mm (19") mounting frame | DK FlatBox, WHD: 600x625x600 mm, 12 U, with 482.6 mm (19") mounting frame | 1 | EA | PCE | 0 |  | 32.1 | 157.735 |  | 600 | 625 | 600 | 4028177551459 | ES | 94032080 | EC002500 | 714 | https://www.rittal.com/at-de/part/7507120 | 480PX_fri100414495.jpg
7493100 | DK | D | 50 | 81 | 01 | Nivellierfüße mit Innenverstellung 18-63 mm hoch für TS8, M12 Anreih-System | DK Nivellierfüße, M12, mit Innensechskant | DK Levelling feet, M12, with hex socket | DK Levelling feet, M12, with hex socket | 4 | PU | PK | 0 |  | 0.067 | 0.1 |  | 0 | 0 | 0 | 4028177552630 | CN | 73181900 | EC000721 |  | https://www.rittal.com/at-de/part/7493100
7494000 | DK | D | 50 | 87 | 01 | Anreihverbinder für Data Rack, L. 53000 mm, RAL 7035 | DK Anreihverbinder, Zum Aufbau von Verteilergestellreihen oder, zur Kabelführung zwischen Data Racks, L: 53 mm, RAL 7035 | DK Baying clamp, L: 53 mm | DK Baying clamp, L: 53 mm | 3 | PU | PK | 0 |  | 0.164 | 0.88 |  | 0 | 0 | 0 | 4028177131187 | DE | 76169990 | EC002622 | 1079 | https://www.rittal.com/at-de/part/7494000 | 480PX_fri100557595.jpg
7495000 | DK | D | 50 | 81 | 01 | Doppel-Lenkrollen, max. statische Last pro Bauteil 120 kg, Bodenfreiheit 125mm | DK Doppel-Lenkrollen, M12, je 2 mit/ohne Feststeller | DK Twin castors, M12, each 2 with/without Lock | DK Twin castors, M12, each 2 with/without Lock | 4 | PU | PK | 0 |  | 0.49 | 0 |  | 0 | 0 | 0 | 4028177131200 | DE | 83024900 | EC002621 | 893 | https://www.rittal.com/at-de/part/7495000 | 480PX_fri100536695.jpg
7501000 | DK | D | 47 | 64 | 01 | VerticalBox, 5 HE, BHT: 300x550x600 mm | DK VerticalBox, Kompaktes 19"-Gehäuse für kleine Netzwerke, mit Lüftungsschlitzen für passive Belüftung, 5 HE, BHT: 300x550x600 mm, | DK VerticalBox, WHD: 300x550x600 mm, 5 U | DK VerticalBox, WHD: 300x550x600 mm, 5 U | 1 | EA | PCE | 0 |  | 17.04 | 115.022 |  | 300 | 550 | 600 | 4028177625426 | PL | 94032080 | EC002500 | 712 | https://www.rittal.com/at-de/part/7501000 | 480PX_fri100414595.jpg
7507000 | DK | D | 47 | 63 | 01 | FlatBox 6 HE, BxT 600x400 mm, mit 19"-Profilschienen | DK FlatBox, Wand-/Standgehäuse in FlatPack-Verpackung, mit 482,6 mm (19")-Profilschienen, 6 HE, BHT: 600x358x400 mm, | DK FlatBox, WHD: 600x358x400 mm, 6 U, with 482.6 mm (19") mounting angles | DK FlatBox, WHD: 600x358x400 mm, 6 U, with 482.6 mm (19") mounting angles | 1 | EA | PCE | 0 |  | 17.845 | 88.583 |  | 600 | 358 | 400 | 4028177551398 | ES | 94032080 | EC002500 | 713 | https://www.rittal.com/at-de/part/7507000 | 480PX_fri100414495.jpg
7507010 | DK | D | 47 | 63 | 01 | FlatBox 9 HE, BxT 600x400 mm, mit 19"-Profilschienen | DK FlatBox, Wand-/Standgehäuse in FlatPack-Verpackung, mit 482,6 mm (19")-Profilschienen, 9 HE, BHT: 600x492x400 mm, | DK FlatBox, WHD: 600x492x400 mm, 9 U, with 482.6 mm (19") mounting angles | DK FlatBox, WHD: 600x492x400 mm, 9 U, with 482.6 mm (19") mounting angles | 1 | EA | PCE | 0 |  | 21 | 111.862 |  | 600 | 492 | 400 | 4028177551404 | ES | 94032080 | EC002500 | 713 | https://www.rittal.com/at-de/part/7507010 | 480PX_fri100414495.jpg
7507020 | DK | D | 47 | 63 | 01 | FlatBox 12 HE, BxT 600x400 mm, mit 19"-Montagerahmen | DK FlatBox, Wand-/Standgehäuse in FlatPack-Verpackung, mit 482,6 mm (19")-Montagerahmen, 12 HE, BHT: 600x625x400 mm, | DK FlatBox, WHD: 600x625x400 mm, 12 U, with 482.6 mm (19") mounting frame | DK FlatBox, WHD: 600x625x400 mm, 12 U, with 482.6 mm (19") mounting frame | 1 | EA | PCE | 0 |  | 26.45 | 138.288 |  | 600 | 625 | 400 | 4028177551411 | ES | 94032080 | EC002500 | 714 | https://www.rittal.com/at-de/part/7507020 | 480PX_fri100414495.jpg
7507030 | DK | D | 47 | 63 | 01 | FlatBox 15 HE, BxT 600x400 mm, mit 19"-Montagerahmen | DK FlatBox, Wand-/Standgehäuse in FlatPack-Verpackung, mit 482,6 mm (19")-Montagerahmen, 15 HE, BHT: 600x758x400 mm, 15 HE | DK FlatBox, WHD: 600x758x400 mm, 15 U, with 482.6 mm (19") mounting frame | DK FlatBox, WHD: 600x758x400 mm, 15 U, with 482.6 mm (19") mounting frame | 1 | EA | PCE | 0 |  | 30 | 163.84 |  | 600 | 758 | 400 | 4028177551428 | ES | 94032080 | EC002500 | 714 | https://www.rittal.com/at-de/part/7507030 | 480PX_fri100414495.jpg
7507740 | DK | D | 50 | 81 | 01 | Nivellierfüße für FlatBox (10x20 mm) | DK Nivellierfüße, Zum Einschrauben im Gehäuseboden, M10x20 mm, für FlatBox, | DK Levelling feet, M10x20 mm, For Flatbox, | DK Levelling feet, For screw-fastening onto the enclosure base, M10x20 mm, For Flatbox, | 4 | PU | PK | 0 |  | 0.033 | 0.06 |  | 0 | 0 | 0 | 4028177552678 | DE | 73181900 | EC002620 | 892 | https://www.rittal.com/at-de/part/7507740 | 480PX_fri100536195.jpg
7507110 | DK | D | 47 | 63 | 01 | FlatBox 9 HE, BxT 600x600 mm, mit 19"-Profilschienen | DK FlatBox, Wand-/Standgehäuse in FlatPack-Verpackung, mit 482,6 mm (19")-Profilschienen, 9 HE, BHT: 600x492x600 mm, 9 HE | DK FlatBox, WHD: 600x492x600 mm, 9 U, with 482.6 mm (19") mounting angles | DK FlatBox, WHD: 600x492x600 mm, 9 U, with 482.6 mm (19") mounting angles | 1 | EA | PCE | 0 |  | 27 | 126.968 |  | 600 | 492 | 600 | 4028177551442 | ES | 94032080 | EC002500 | 713 | https://www.rittal.com/at-de/part/7507110 | 480PX_fri100414495.jpg
7507200 | DK | D | 47 | 63 | 01 | FlatBox 15 HE, BxT 700x700 mm, mit 19"-Montagerahmen | DK FlatBox, Wand-/Standgehäuse in FlatPack-Verpackung, mit 482,6 mm (19")-Montagerahmen, 15 HE, BHT: 700x758x700 mm, | DK FlatBox, WHD: 700x758x700 mm, 15 U, with 482.6 mm (19") mounting frame | DK FlatBox, WHD: 700x758x700 mm, 15 U, with 482.6 mm (19") mounting frame | 1 | EA | PCE | 0 |  | 43.5 | 219 |  | 700 | 758 | 700 | 4028177551466 | ES | 94032080 | EC002500 | 714 | https://www.rittal.com/at-de/part/7507200 | 480PX_fri100414495.jpg
7507210 | DK | D | 47 | 63 | 01 | FlatBox 18 HE, BxT 700x700 mm, mit 19"-Montagerahmen | DK FlatBox, Wand-/Standgehäuse in FlatPack-Verpackung, mit 482,6 mm (19")-Montagerahmen, 18 HE, BHT: 700x892x700 mm, | DK FlatBox, WHD: 700x892x700 mm, 18 U, with 482.6 mm (19") mounting frame | DK FlatBox, WHD: 700x892x700 mm, 18 U, with 482.6 mm (19") mounting frame | 1 | EA | PCE | 0 |  | 48.4 | 249.75 |  | 700 | 892 | 700 | 4028177551473 | ES | 94032080 | EC002500 | 714 | https://www.rittal.com/at-de/part/7507210 | 480PX_fri100414495.jpg
7507220 | DK | D | 47 | 63 | 01 | FlatBox 21 HE, BxT 700x700 mm, mit 19"-Montagerahmen | DK FlatBox, Wand-/Standgehäuse in FlatPack-Verpackung, mit 482,6 mm (19")-Montagerahmen, 21 HE, BHT: 700x1025x700 mm, | DK FlatBox, WHD: 700x1025x700 mm, 21 U, with 482.6 mm (19") mounting frame | DK FlatBox, WHD: 700x1025x700 mm, 21 U, with 482.6 mm (19") mounting frame | 1 | EA | PCE | 0 |  | 53 | 285.048 |  | 700 | 1025 | 700 | 4028177551480 | ES | 94032080 | EC002500 | 714 | https://www.rittal.com/at-de/part/7507220 | 480PX_fri100414495.jpg
7507706 | DK | D | 50 | 87 | 01 | FlatBox Profilschienen, 6 HE, RAL 7035 | DK Profilschienen, zöllig, L-förmiger Winkel als zweite Befestigungsebene, 6 HE, für FlatBox, Stahlblech, RAL 7035 | DK Mounting angles, 482.6 mm (19"), 6 U, For FlatBox | DK Mounting angles, 482.6 mm (19"), 6 U, For FlatBox | 2 | PU | PK | 0 |  | 0.347 | 0.558 |  | 0 | 0 | 0 | 4028177551497 | PL | 73269098 | EC002620 | 1085 | https://www.rittal.com/at-de/part/7507706 | 480PX_fri100582295.jpg
7507709 | DK | D | 50 | 87 | 01 | FlatBox Profilschienen, 9 HE, RAL 7035 | DK Profilschienen, zöllig, L-förmiger Winkel als zweite Befestigungsebene, 9 HE, für FlatBox, Stahlblech, RAL 7035 | DK Mounting angles, 482.6 mm (19"), 9 U, For FlatBox | DK Mounting angles, 482.6 mm (19"), 9 U, For FlatBox | 2 | PU | PK | 0 |  | 0.47 | 1.4 |  | 0 | 0 | 0 | 4028177551503 | PL | 73269098 | EC002620 | 1085 | https://www.rittal.com/at-de/part/7507709 | 480PX_fri100582295.jpg
7507712 | DK | D | 50 | 87 | 01 | FlatBox Profilschienen, 12 HE, RAL 7035 | DK Profilschienen, zöllig, L-förmiger Winkel als zweite Befestigungsebene, 12 HE, für FlatBox, Stahlblech, RAL 7035 | DK Mounting angles, 482.6 mm (19"), 12 U, For FlatBox | DK Mounting angles, 482.6 mm (19"), 12 U, For FlatBox | 2 | PU | PK | 0 |  | 0.54 | 1.617 |  | 0 | 0 | 0 | 4028177551510 | PL | 73269098 | EC002620 | 1085 | https://www.rittal.com/at-de/part/7507712 | 480PX_fri100582295.jpg
7507715 | DK | D | 50 | 87 | 01 | FlatBox Profilschienen, 15 HE, RAL 7035 | DK Profilschienen, zöllig, L-förmiger Winkel als zweite Befestigungsebene, 15 HE, für FlatBox, Stahlblech, RAL 7035 | DK Mounting angles, 482.6 mm (19"), 15 U, For FlatBox | DK Mounting angles, 482.6 mm (19"), 15 U, For FlatBox | 2 | PU | PK | 0 |  | 0.73 | 2.34 |  | 0 | 0 | 0 | 4028177551527 | PL | 73269098 | EC002620 | 1085 | https://www.rittal.com/at-de/part/7507715 | 480PX_fri100582295.jpg
7507718 | DK | D | 50 | 87 | 01 | FlatBox Profilschienen, 18 HE, RAL 7035 | DK Profilschienen, zöllig, L-förmiger Winkel als zweite Befestigungsebene, 18 HE, für FlatBox, Stahlblech, RAL 7035 | DK Mounting angles, 482.6 mm (19"), 18 U, For FlatBox | DK Mounting angles, 482.6 mm (19"), 18 U, For FlatBox | 2 | PU | PK | 0 |  | 0.836 | 1.35 |  | 0 | 0 | 0 | 4028177551534 | PL | 73269098 | EC002620 | 1085 | https://www.rittal.com/at-de/part/7507718 | 480PX_fri100582295.jpg
7705235 | EL | A | 10 | 81 | 01 | EL-Flanschplatte für metrische Verschraubungen, RAL 7035 | EL Flanschplatte für metrische Verschraubungen, für EL, IP 66 bei Montage unten, BxT: 599x133,5 mm, Stahlblech, RAL 7035 | EL Gland plate for metric cable glands, WxD: 599x133,5 mm, For EL | EL Gland plate for metric cable glands, WxD: 599x133,5 mm, For EL | 1 | EA | PCE | 0 |  | 1.64 | 4.032 |  | 0 | 0 | 0 | 4028177389854 | DE | 73269098 | EC000211 | 1054 | https://www.rittal.com/at-de/part/7705235 | 480PX_fri100514695.jpg
7507100 | DK | D | 47 | 63 | 01 | FlatBox 6 HE, BxT 600x600 mm, mit 19"-Profilschienen | DK FlatBox, Wand-/Standgehäuse in FlatPack-Verpackung, mit 482,6 mm (19")-Profilschienen, 6 HE, BHT: 600x358x600 mm, | DK FlatBox, WHD: 600x358x600 mm, 6 U, with 482.6 mm (19") mounting angles | DK FlatBox, WHD: 600x358x600 mm, 6 U, with 482.6 mm (19") mounting angles | 1 | EA | PCE | 0 |  | 24 | 128.112 |  | 600 | 358 | 600 | 4028177551435 | ES | 94032080 | EC002500 | 713 | https://www.rittal.com/at-de/part/7507100 | 480PX_fri100414495.jpg
7478535 | DK | D | 50 | 87 | 01 | Patch-Panel, f. o.g. Spleißbox f. E-2000 o. SC, 24 Plätze, RAL 7035 | DK Patch-Panel, für LWL-Spleißbox, abschließbar, 2 HE, für E-2000/E-2000 Duplex, SC, LC-Duplex Kupplungen, Max. Einbauplätze: 24 | Patch panel | DK Patch panel | 1 | EA | PCE | 0 |  | 0.553 | 1.155 |  | 0 | 0 | 0 | 4028177167988 | DE | 94039010 | EC001130 | 1101 | https://www.rittal.com/at-de/part/7478535 | 480PX_fri130305995.jpg
7451000 | DK | D | 47 | 64 | 01 | LWL-Kleinverteiler, 1-24 Fasern, IP 66, BHT: 180x254x90 mm | DK LWL-Kleinverteiler, mit Montageplatte, und Spleißkassettenaufnahme, IP 66, BHT: 180x254x90 mm | DK Small fibre-optic distributor, WHD: 180x254x90 mm,, max. 24 fibres | DK Small fibre-optic distributor, WHD: 180x254x90 mm, max. 24 fibres, with mounting plate, and splicing cassette accommodation | 1 | EA | PCE | 0 |  | 1.76 | 5.07 |  | 180 | 254 | 90 | 4028177130562 | DE | 73269098 | EC002500 | 720 | https://www.rittal.com/at-de/part/7451000 | 480PX_fri100132695.jpg
7462000 | DK | D | 50 | 87 | 01 | Patch-Panel für LWL-Kleinverteiler, 12x TYP: ST | DK Patch-Panel, für LWL-Kleinverteiler, 12 x Typ: ST, Stahlblech, RAL 7035 | DK Patch panel, For small fibre-optic distributors, 12 x type: ST | DK Patch panel, For small fibre-optic distributors, 12 x type: ST | 2 | PU | PK | 0 |  | 0.085 | 0.281 |  | 0 | 0 | 0 | 4028177130746 | DE | 94039010 | EC001130 | 1101 | https://www.rittal.com/at-de/part/7462000 | 480PX_fri131312195.jpg
7463100 | DK | D | 50 | 87 | 01 | Patch-Panel für LWL-Kleinverteiler, 12x TYP: SC | DK Patch-Panel, für LWL-Kleinverteiler, 12/6 x Typ: SC, E-2000, E-2000-Duplex, Stahlblech, RAL 7035 | DK Patch panel, For small fibre-optic distributors | DK Patch panel, For small fibre-optic distributors, 12/6 x type: SC, E-2000, E-2000-Duplex | 2 | PU | PK | 0 |  | 0.096 | 0.275 |  | 0 | 0 | 0 | 4028177187153 | DE | 94039010 | EC001130 | 1101 | https://www.rittal.com/at-de/part/7463100 | 480PX_fri131312195.jpg
7463200 | DK | D | 50 | 87 | 01 | Patch-Panel für LWL-Kleinverteiler, 6x TYP: SC-Duplex | DK Patch-Panel, für LWL-Kleinverteiler, 6 x Typ: SC-Duplex, Stahlblech, RAL 7035 | DK Patch panel, For small fibre-optic distributors, 6 x type: SC-Duplex | DK Patch panel, For small fibre-optic distributors, 6 x type: SC-Duplex | 2 | PU | PK | 0 |  | 0.074 | 0.288 |  | 0 | 0 | 0 | 4028177187160 | DE | 94039010 | EC001130 | 1101 | https://www.rittal.com/at-de/part/7463200 | 480PX_fri131312195.jpg
7464035 | DK | D | 50 | 87 | 01 | Geräteböden für Gehäuserahmen gelocht, 50 kg, RAL 7035, BHT: 471x45x400 mm | DK Geräteboden, zur Rahmenbefestigung, 1000 N, BHT: 471x45x400 mm, für Schrankbreite: 600 mm, | DK Component shelf, WHD: 471x45x400 mm, 100 kg, For frame attachment | DK Component shelf, WHD: 471x45x400 mm, 100 kg, For frame attachment, For W: 600 mm, RAL 7035 | 1 | EA | PCE | 0 |  | 5.629 | 12.177 |  | 600 | 45 | 400 | 4028177165977 | CZ | 94039010 | EC002620 | 1006 | https://www.rittal.com/at-de/part/7464035 | 480PX_fri101218895.jpg
7465035 | DK | D | 50 | 87 | 01 | Geräteböden für Gehäuserahmen gelocht, 50 kg, RAL 7035, BHT: 471x45x500 mm | DK Geräteboden, zur Rahmenbefestigung, 1000 N, BHT: 471x45x500 mm, für Schrankbreite: 600 mm, | DK Component shelf, WHD: 471x45x500 mm, 100 kg, For frame attachment | DK Component shelf, WHD: 471x45x500 mm, 100 kg, For frame attachment, For W: 600 mm, RAL 7035 | 1 | EA | PCE | 0 |  | 6.706 | 15.287 |  | 600 | 45 | 500 | 4028177165984 | CZ | 94039010 | EC002620 | 1006 | https://www.rittal.com/at-de/part/7465035 | 480PX_fri101218895.jpg
7466735 | DK | D | 50 | 87 | 01 | Geräteboden, 1000 N, BHT: 471x45x700 mm | DK Geräteboden, zur Rahmenbefestigung, 1000 N, BHT: 471x45x700 mm, für Schrankbreite: 600 mm, | DK Component shelf, WHD: 471x45x700 mm, 100 kg, For frame attachment | DK Component shelf, WHD: 471x45x700 mm, 100 kg, For frame attachment, For W: 600 mm, RAL 7035 | 1 | EA | PCE | 0 |  | 8.812 | 23.1 |  | 600 | 45 | 700 | 4028177233270 | CZ | 94039010 | EC002620 | 1006 | https://www.rittal.com/at-de/part/7466735 | 480PX_fri101218895.jpg
7474535 | DK | D | 50 | 87 | 01 | Patch-Panel, für LWL-Spleißbox, RAL 7035, abschließbar, 2 HE | DK Patch-Panel, für LWL-Spleißbox, abschließbar, 2 HE, für ST, Max. Einbauplätze: 24 | Patch panel | DK Patch panel | 1 | EA | PCE | 0 |  | 0.583 | 1.142 |  | 0 | 0 | 0 | 4028177167940 | DE | 94039010 | EC001130 | 1101 | https://www.rittal.com/at-de/part/7474535 | 480PX_fri130305995.jpg
7480035 | DK | D | 43 | 23 | 01 | Energy-Box 482,6 mm(19 Zoll) RAL 7035 Leergehäuse, unbestückt | DK Energy-Box, Zur Aufnahme von Installationseinbaugeräten, max. Aufnahmekapazität 22 TE, BxT: 482,6 (19")x155 mm, 3 HE, RAL 7035 | DK Energy-Box, WHD: 482,6 (19")x132,5x155 mm, max. 22 pitch units | DK Energy-Box, WHD: 482,6 (19")x132,5x155 mm, max. 22 pitch units | 1 | EA | PCE | 0 |  | 2.554 | 14.544 |  | 482 | 0 | 0 | 4028177166004 | DE | 94032080 | EC002620 | 1043 | https://www.rittal.com/at-de/part/7480035 | 480PX_fri101228095.jpg
7480300 | DK | D | 50 | 87 | 01 | Energy-Box 482,6 mm (19 Zoll),3 HE ausziehbar, Leergehäuse, unbestückt | DK Energy-Box, Zur Aufnahme von Installationseinbaugeräten, max. Aufnahmekapazität 22 TE, ausziehbar, BxT: 482,6 mm (19")x220 mm, 3 HE | DK Energy-Box, 482.6 mm (19"), Pull-out | DK Energy-Box, 482.6 mm (19"), Pull-out | 1 | EA | PCE | 0 |  | 6.275 | 23.166 |  | 483 | 134 | 220 | 4028177247529 | DE | 94032080 | EC002006 | 1043 | https://www.rittal.com/at-de/part/7480300 | 480PX_fri101228195.jpg
7484035 | DK | D | 50 | 87 | 01 | Geräteboden für Gehäuserahmen gelocht, 1000 N, RAL 7035 | DK Geräteboden, zur Rahmenbefestigung, 1000 N, BHT: 671x45x400 mm, für Schrankbreite: 800 mm | DK Component shelf, WHD: 671x45x400 mm, 100 kg, For frame attachment | DK Component shelf, WHD: 671x45x400 mm, 100 kg, For frame attachment, For W: 800 mm, RAL 7035 | 1 | EA | PCE | 0 |  | 7.485 | 16.8 |  | 671 | 45 | 400 | 4028177166011 | CZ | 94039010 | EC002620 | 1006 | https://www.rittal.com/at-de/part/7484035 | 480PX_fri101218895.jpg
7485035 | DK | D | 50 | 87 | 01 | Geräteböden für Gehäuserahmen gelocht, 50 kg, RAL 7035, BHT: 671x45x500 mm | DK Geräteboden, zur Rahmenbefestigung, 1000 N, BHT: 671x45x500 mm, für Schrankbreite: 800 mm | DK Component shelf, WHD: 671x45x500 mm, 100 kg, For frame attachment | DK Component shelf, WHD: 671x45x500 mm, 100 kg, For frame attachment, For W: 800 mm, RAL 7035 | 1 | EA | PCE | 0 |  | 8.6 | 22.185 |  | 671 | 45 | 500 | 4028177166028 | CZ | 94039010 | EC002620 | 1006 | https://www.rittal.com/at-de/part/7485035 | 480PX_fri101218895.jpg
7486735 | DK | D | 50 | 87 | 01 | Schwerlast-Geräteboden für Schrankbreite 800 mm, 1000 N | DK Geräteboden, zur Rahmenbefestigung, 1000 N, BHT: 671x45x700 mm, für Schrankbreite: 800 mm | DK Component shelf, WHD: 671x45x700 mm, 100 kg, For frame attachment | DK Component shelf, WHD: 671x45x700 mm, 100 kg, For frame attachment, For W: 800 mm, RAL 7035 | 1 | EA | PCE | 0 |  | 11.197 | 27.454 |  | 671 | 45 | 700 | 4028177221406 | CZ | 94039010 | EC002620 | 1006 | https://www.rittal.com/at-de/part/7486735 | 480PX_fri101218895.jpg
7507750 | DK | D | 50 | 81 | 05 | Sockel für FlatBox, BxT: 600x600 mm RAL 7035 | DK Sockel für FlatBox, BxT: 600x600 mm, RAL 7035 |  |  | 1 | EA | PCE | 0 |  | 4.2 | 28.826 |  | 600 | 50 | 600 | 4028177583467 | DE | 94039010 | EC000721 | 891 | https://www.rittal.com/at-de/part/7507750 | 480PX_fri100600395.jpg
7470535 | DK | D | 50 | 87 | 01 | LWL-Spleißbox, 19" mit Teleskopauszug, abschließbar, 2 HE, RAL 7035 | DK LWL-Spleißbox, Zur Aufnahme von Spleißkassetten, mit Teleskopauszug, abschließbar, 2 HE, | Fibre-optic splicing box | DK Fibre-optic splicing box | 1 | EA | PCE | 0 |  | 6.752 | 24.543 |  | 0 | 0 | 0 | 4028177167902 | DE | 94039010 | EC001130 | 1100 | https://www.rittal.com/at-de/part/7470535 | 480PX_fri100589695.jpg
7643350 |  | D | 47 | 64 | 01 | Wandgehäuse AX IT mit 19"-Profilschienen, 12 HE, BxHxT: 600 x 600 x 350 mm | Wandgehäuse AX IT mit 19"-Profilschienen, tiefenvariabel, 12 HE, B x H x T: 600 x 600 x 350 mm, mit Bürstenleiste |  | AX IT wall-mounted IT distributor, 12 U, without mounting plate, with 482.6 mm (19") mounting angles, WHD: 600x600x350 mm (AX 1360), Pre-asembled IT enclosure with:, with hinged door, of all-round solid construction | 1 | EA | PCE | 0 |  | 23.42 | 141.398 |  | 0 | 0 | 0 | 4028177942400 | DE | 94032080 | EC002500 | 719 | https://www.rittal.com/at-de/part/7643350
7546000 | DK | D | 50 | 85 | 01 | Erdungsschiene, vertikal für TS, L: 1600 mm | DK Erdungsschiene, vertikal, L: 1545 mm, Erdungsleitungen: 15x 6 mm², L: 500 mm, Leiteranschlussklemmen: 16x 2,5-16 mm² | DK Earth rail, vertical, L: 1545 mm, For H: 1800 mm, For TS | DK Earth rail, vertical, L: 1545 mm, For H: 1800 mm, For TS | 1 | EA | PCE | 0 |  | 2.657 | 6.758 |  | 1800 | 0 | 0 | 4028177131897 | DE | 74199990 | EC000329 | 1036 | https://www.rittal.com/at-de/part/7546000 | 480PX_fri101226095.jpg
7547000 | DK | D | 50 | 85 | 01 | Erdungsschiene, vertikal für TS, L: 1800 mm | DK Erdungsschiene, vertikal, L: 1745 mm, Erdungsleitungen: 15x 6 mm², L: 500 mm, Leiteranschlussklemmen: 16x 2,5-16 mm² | DK Earth rail, vertical, L: 1745 mm, For H: 2000 mm, For TS | DK Earth rail, vertical, L: 1745 mm, For H: 2000 mm, For TS | 1 | EA | PCE | 0 |  | 2.809 | 7.369 |  | 2000 | 0 | 0 | 4028177131910 | DE | 74199990 | EC000329 | 1036 | https://www.rittal.com/at-de/part/7547000 | 480PX_fri101226095.jpg
7548000 | DK | D | 50 | 85 | 01 | Erdungsschiene, vertikal für TS, L: 2000 mm | DK Erdungsschiene, vertikal, L: 1945 mm, Erdungsleitungen: 15x 6 mm², L: 500 mm, Leiteranschlussklemmen: 16x 2,5-16 mm² | DK Earth rail, vertical, L: 1945 mm, For H: 2200 mm, For TS | DK Earth rail, vertical, L: 1945 mm, For H: 2200 mm, For TS | 1 | EA | PCE | 0 |  | 2.907 | 8.019 |  | 2200 | 0 | 0 | 4028177131934 | DE | 74199990 | EC000329 | 1036 | https://www.rittal.com/at-de/part/7548000 | 480PX_fri101226095.jpg
7548210 | DK | D | 50 | 85 | 01 | Sternpunkt für 6,3 mm Flachstecker, zum Potentialausgleich an 8 mm Erdungsbolzen | DK Sternpunkt zum Potenzialausgleich, für Erdungsbolzen, 8 mm, für Flachstecker, 6,3 mm | DK Potential equalisation star, For earthing bolt, 8 mm | DK Potential equalisation star, For earthing bolt, 8 mm, For flat-pin connector, 6,3 mm | 10 | PU | PK | 0 |  | 0.012 | 0.015 |  | 0 | 0 | 0 | 4028177520264 | DE | 73269098 | EC000329 | 1034 | https://www.rittal.com/at-de/part/7548210 | 480PX_fri101225095.jpg
7549000 | DK | D | 50 | 90 | 01 | Erdungsleitung 6mm², 500 mm, vertikal | DK Erweiterungssatz für Erdungsschiene, vertikal, Zur systemgerechten Erweiterung der sternpunktförmigen, Erdung an der vertikalen Potenzialausgleichsschiene, Erdungsleitungen: 6 mm², L: 500 mm | Extension kit for earth rail, vertical | DK Extension kit for earth rail, vertical | 10 | PU | PK | 0 |  | 0.069 | 0.14 |  | 0 | 0 | 0 | 4028177187320 | DE | 73269098 | EC001503 | 1037 | https://www.rittal.com/at-de/part/7549000 | 480PX_fri101226295.jpg
7552122 | DK | D | 42 | 12 | 01 | SSC CPU-Kabel USB 2m | DK SSC Anschlusskabel, L: 2 m, 1 x USB, für Server/VGA | DK SSC connection cable, L: 2 m, 1 x USB, For server/VGA | DK SSC connection cable, L: 2 m, 1 x USB, For server/VGA | 1 | EA | PCE | 0 |  | 0.486 | 1.156 |  | 0 | 0 | 0 | 4028177597624 | CN | 85444290 | EC002627 |  | https://www.rittal.com/at-de/part/7552122 | 480PX_fri131302595.jpg
7611000 |  | A | 10 | 87 | 05 | Kabelabfangbügel mit Federklemmen | Kabelabfangschienen, für Patch-Panel, Mit Federklemmen zur Kabelschirmkontaktierung, Lieferumfang: Inkl. Befestigungsmaterial, Beschreibung: Zur Zugentlastung von ankommenden oder abgehenden Datenleitungen |  |  | 1 | EA | PCE | 0 |  | 0.629 | 1.943 |  | 0 | 0 | 0 | 4028177132528 | CN | 73269098 | EC000322 |  | https://www.rittal.com/at-de/part/7611000 | 480PX_fri100521895.jpg
7507721 | DK | D | 50 | 87 | 01 | FlatBox Profilschienen, 21 HE, RAL 7035 | DK Profilschienen, zöllig, L-förmiger Winkel als zweite Befestigungsebene, 21 HE, für FlatBox, Stahlblech, RAL 7035 | DK Mounting angles, 482.6 mm (19"), 21 U, For FlatBox | DK Mounting angles, 482.6 mm (19"), 21 U, For FlatBox | 2 | PU | PK | 0 |  | 0.954 | 1.755 |  | 0 | 0 | 0 | 4028177551541 | PL | 73269098 | EC002620 | 1085 | https://www.rittal.com/at-de/part/7507721 | 480PX_fri100582295.jpg
7643000 | DK | D | 47 | 64 | 01 | Wandverteiler (AE1360) | DK Wandgehäuse AE, IP 66 mit entsprechender Flanschplatte, BHT: 600x600x350 mm, 13 HE, Stahlblechtür, vorne, scharniert, Türanschlag rechts, wechselbar | DK Wall-mounted enclosures AE, WHD:600x600x350 mm, 13 U, AE 1360 | DK Wall-mounted enclosures AE, WHD:600x600x350 mm, 13 U, AE 1360 | 1 | EA | PCE | 0 |  | 25 | 133.599 |  | 600 | 600 | 350 | 4028177147034 | DE | 94032080 | EC002500 |  | https://www.rittal.com/at-de/part/7643000 | 480PX_fri100136995.jpg
7543000 | DK | D | 50 | 85 | 01 | Erdungsschiene, vertikal für TS, L: 1000 mm | DK Erdungsschiene, vertikal, L: 945 mm, Erdungsleitungen: 15x 6 mm², L: 500 mm, Leiteranschlussklemmen: 16x 2,5-16 mm² | DK Earth rail, vertical, L: 945 mm, For H: 1200 mm, For TS | DK Earth rail, vertical, L: 945 mm, For H: 1200 mm, For TS | 1 | EA | PCE | 0 |  | 1.8 | 3.708 |  | 1200 | 0 | 0 | 4028177131835 | DE | 74199990 | EC000329 | 1036 | https://www.rittal.com/at-de/part/7543000 | 480PX_fri101226095.jpg
7645000 | DK | D | 47 | 64 | 01 | Wandverteiler (AE1376) | DK Wandgehäuse AE, IP 66 mit entsprechender Flanschplatte, BHT: 600x760x350 mm, 16 HE, Stahlblechtür, vorne, scharniert, Türanschlag rechts, wechselbar | DK Wall-mounted enclosures AE, WHD:600x760x350 mm, 16 U, AE 1376 | DK Wall-mounted enclosures AE, WHD:600x760x350 mm, 16 U, AE 1376 | 1 | EA | PCE | 0 |  | 30.1 | 172.244 |  | 600 | 760 | 350 | 4028177147041 | DE | 94032080 | EC002500 |  | https://www.rittal.com/at-de/part/7645000 | 480PX_fri100136995.jpg
7645350 |  | D | 47 | 64 | 01 | Wandgehäuse AX IT mit 19"-Profilschienen, 15 HE, BxHxT: 600 x 760 x 350 mm | Wandgehäuse AX IT mit 19"-Profilschienen, tiefenvariabel, 15 HE, B x H x T: 600 x 760 x 350 mm, mit Bürstenleiste |  | AX IT wall-mounted IT distributor, 15 U, without mounting plate, with 482.6 mm (19") mounting angles, WHD: 600x760x350 mm (AX 1376), Pre-asembled IT enclosure with:, with hinged door, of all-round solid construction | 1 | EA | PCE | 0 |  | 29.64 | 180.362 |  | 0 | 0 | 0 | 4028177942417 | DE | 94032080 | EC002500 | 719 | https://www.rittal.com/at-de/part/7645350
7646400 |  | D | 47 | 64 | 01 | Wandgehäuse AX IT mit 19"-Profilschienen, 15 HE, BxHxT: 600 x 800 x 400 mm | Wandgehäuse AX IT mit 19"-Profilschienen, tiefenvariabel, 15 HE, B x H x T: 600 x 800 x 400 mm, mit Bürstenleiste |  | AX IT wall-mounted IT distributor, 15 U, without mounting plate, with 482.6 mm (19") mounting angles, WHD: 600x800x400 mm (AX 1059), Pre-asembled IT enclosure with:, with hinged door, of all-round solid construction | 1 | EA | PCE | 0 |  | 32.5 | 212.463 |  | 0 | 0 | 0 | 4028177942424 | DE | 94032080 | EC002500 | 719 | https://www.rittal.com/at-de/part/7646400
7688000 | DK | D | 50 | 87 | 01 | 19"-Profilschienen für CS New Basicgehäuse, für Höhe 1200 mm | DK 19"-Profilschienen, 24 HE, für H: 1200 mm | DK 482.6 mm (19") mounting angles, 24 U, For H: 1200 mm | DK 482.6 mm (19") mounting angles, 24 U, For H: 1200 mm | 2 | PU | PK | 0 |  | 1.347 | 1.749 |  | 0 | 0 | 0 | 4028177133341 | NL | 73269098 | EC002620 | 268 | https://www.rittal.com/at-de/part/7688000 | 480PX_fri100582695.jpg
7690000 |  | D | 50 | 87 | 05 | Profilschiene 33HE | DK 19"-Profilschienen, 33 HE, für H: 1600 mm | DK 482.6 mm (19") mounting angles, 33 U, For H: 1600 mm | DK 482.6 mm (19") mounting angles, 33 U, For H: 1600 mm | 2 | PU | PK | 0 |  | 1.797 | 2.322 |  | 0 | 0 | 0 | 4028177133389 | NL | 73269098 | EC002620 |  | https://www.rittal.com/at-de/part/7690000 | 480PX_fri100582695.jpg
7696000 | DK | D | 50 | 87 | 01 | Einbauwinkel für 19!-Profilschienen, für Breite 600 und 1200 mm | DK Einbauwinkel, für 19"-Profilschienen, für B: 600/1200 mm | DK Einbauwinkel, For 482.6 mm (19") mounting angles, For W: 600/1200 mm | DK Einbauwinkel, For 482.6 mm (19") mounting angles, For W: 600/1200 mm | 2 | PU | PK | 0 |  | 0.818 | 0.756 |  | 600 | 0 | 0 | 4028177133501 | DE | 83024900 | EC002622 | 268 | https://www.rittal.com/at-de/part/7696000 | 480PX_fri100582795.jpg
7698000 | DK | D | 50 | 87 | 05 | Einbauwinkel für 19"-Profilschienen, B: 800 mm | DK Einbauwinkel, für 19"-Profilschienen, für B: 800 mm | DK Einbauwinkel, For 482.6 mm (19") mounting angles, For W: 800 mm | DK Einbauwinkel, For 482.6 mm (19") mounting angles, For W: 800 mm | 2 | PU | PK | 0 |  | 1.1 | 1.019 |  | 800 | 0 | 0 | 4028177133549 | DE | 83024900 | EC002622 | 268 | https://www.rittal.com/at-de/part/7698000 | 480PX_fri100582795.jpg
7705035 | DK | D | 50 | 87 | 01 | Flanschplatte mit Bürsteneinsatz, RAL 7035 | DK Flanschplatte mit Bürsteneinsatz, für EL, BxT: 599x133,5 mm, Stahlblech, RAL 7035 | DK Gland plate with brush strip, WxD: 599x133,5 mm, For EL | DK Gland plate with brush strip, WxD: 599x133,5 mm, For EL | 1 | EA | PCE | 0 |  | 1.36 | 4.207 |  | 599 | 135 | 19 | 4028177166073 | DE | 94039010 | EC000211 | 1055 | https://www.rittal.com/at-de/part/7705035 | 480PX_fri100514895.jpg
7641350 |  | D | 47 | 64 | 01 | Wandgehäuse AX IT mit 19"-Profilschienen, 7 HE, BxHxT: 600 x 380 x 350 mm | Wandgehäuse AX IT mit 19"-Profilschienen, tiefenvariabel, 7 HE, B x H x T: 600 x 380 x 350 mm, mit Bürstenleiste |  | AX IT wall-mounted IT distributor, 7 U, without mounting plate, with 482.6 mm (19") mounting angles, WHD: 600x380x350 mm (AX 1339), Pre-asembled IT enclosure with:, with hinged door, of all-round solid construction | 1 | EA | PCE | 0 |  | 17.64 | 90.402 |  | 0 | 0 | 0 | 4028177942394 | DE | 94032080 | EC002500 | 719 | https://www.rittal.com/at-de/part/7641350
7526800 | TE | D | 50 | 87 | 05 | Modulblech geschlossen, BxT: 650x200 mm für TE | TE Modulblech, belüftet, BxT: 650x200 mm, für Schrankbreite: 800 mm, Stahlblech, verzinkt | TE Module plate, WxD: 650x200 mm, Solid, For W: 800 mm | TE Module plate, WxD: 650x200 mm, Solid, For W: 800 mm | 1 | EA | PCE | 0 |  | 1.723 | 3.547 |  | 650 | 0 | 200 | 4028177196582 | DE | 94039010 | EC002620 | 899 | https://www.rittal.com/at-de/part/7526800 | 480PX_fri100539295.jpg
7507755 | DK | D | 50 | 81 | 05 | Sockel f. FlatBox, BxT 700x700 mm RAL 7035 Sockelhöhe: 50 mm | DK Sockel für FlatBox, BxT: 700x700 mm, RAL 7035 |  |  | 1 | EA | PCE | 0 |  | 5.4 | 35.363 |  | 700 | 50 | 700 | 4028177583481 | DE | 94039010 | EC000721 | 891 | https://www.rittal.com/at-de/part/7507755 | 480PX_fri100600395.jpg
7507760 | SK | D | 44 | 31 | 01 | Abdeckplatten für Lüfterfelder, für FlatBox, RAL 7035 | SK Abdeckplatten für Lüfterfelder, Für Flatbox, Stahlblech, RAL 7035 | SK Cover plates for fan panels, For Flatbox | SK Cover plates for fan panels, For Flatbox, Sheet steel, RAL 7035 | 6 | PU | PK | 0 |  | 0.123 | 0.163 |  | 0 | 0 | 0 | 4028177550841 | DE | 73269098 | EC000331 | 791 | https://www.rittal.com/at-de/part/7507760 | 480PX_fri100595695.jpg
7526050 |  | D | 50 | 83 | 05 | Ersatzschlüssel für QR/QB | SZ Ersatzschlüssel, für Schließung 12321 | SZ Spare key, For locking 12321 | SZ Spare key, For locking 12321 | 2 | PU | PK | 0 |  | 0.007 | 0 |  | 0 | 0 | 0 | 4028177345782 | IT | 83017000 | EC000175 |  | https://www.rittal.com/at-de/part/7526050 | 480PX_fri100553695.jpg
7526750 | TE | D | 50 | 87 | 05 | Modulblech geschlossen, BxT: 450x50 mm für TE | TE Modulblech, Ausgleichsblech, geschlossen, BxT: 450x50 mm, für Schrankbreite: 600 mm, Stahlblech, verzinkt | TE Module plate, WxD: 450x50 mm, Compensating panel, For W: 600 mm | TE Module plate, WxD: 450x50 mm, Compensating panel, For W: 600 mm | 1 | EA | PCE | 0 |  | 0.363 | 0.574 |  | 450 | 0 | 50 | 4028177196537 | DE | 94039010 | EC002620 | 899 | https://www.rittal.com/at-de/part/7526750 | 480PX_fri100539295.jpg
7526755 | TE | D | 50 | 87 | 05 | Modulblech geschlossen, BxT 600x150 mm für TE | TE Modulblech, Ausgleichsblech, geschlossen, BxT: 450x150 mm, für Schrankbreite: 600 mm, Stahlblech, verzinkt | TE Module plate, WxD: 450x150 mm, Compensating panel, For W: 600 mm | TE Module plate, WxD: 450x150 mm, Compensating panel, For W: 600 mm | 1 | EA | PCE | 0 |  | 0.884 | 1.512 |  | 450 | 0 | 150 | 4028177551183 | DE | 94039010 | EC002620 | 899 | https://www.rittal.com/at-de/part/7526755 | 480PX_fri100539295.jpg
7526760 | TE | D | 50 | 87 | 05 | Modulblech geschlossen, BxT: 450x200 mm für TE | TE Modulblech, geschlossen, BxT: 450x200 mm, für Schrankbreite: 600 mm, Stahlblech, verzinkt | TE Module plate, WxD: 450x200 mm, Solid, For W: 600 mm | TE Module plate, WxD: 450x200 mm, Solid, For W: 600 mm | 1 | EA | PCE | 0 |  | 1.186 | 2.704 |  | 450 | 0 | 200 | 4028177196544 | DE | 94039010 | EC002620 | 899 | https://www.rittal.com/at-de/part/7526760 | 480PX_fri100539295.jpg
7526770 | TE | D | 50 | 87 | 05 | Modulblech geschlossen, BxT: 450x550 mm für TE | TE Modulblech, geschlossen, BxT: 450x550 mm, für Schrankbreite: 600 mm, Stahlblech, verzinkt | TE Module plate, WxD: 450x550 mm, Solid, For W: 600 mm | TE Module plate, WxD: 450x550 mm, Solid, For W: 600 mm | 1 | EA | PCE | 0 |  | 3.08 | 8.064 |  | 450 | 0 | 550 | 4028177196551 | DE | 94039010 | EC002620 | 899 | https://www.rittal.com/at-de/part/7526770 | 480PX_fri100539295.jpg
7526780 | TE | D | 50 | 87 | 05 | Modulblech geschlossen, BxT: 450x750 mm für TE | TE Modulblech, geschlossen, BxT: 450x750 mm, für Schrankbreite: 600 mm, Stahlblech, verzinkt | TE Module plate, WxD: 450x750 mm, Solid, For W: 600 mm | TE Module plate, WxD: 450x750 mm, Solid, For W: 600 mm | 1 | EA | PCE | 0 |  | 3.65 | 9.854 |  | 450 | 0 | 750 | 4028177196568 | DE | 94039010 | EC002620 | 899 | https://www.rittal.com/at-de/part/7526780 | 480PX_fri100539295.jpg
7526785 | TE | D | 50 | 87 | 05 | Modulblech geschlossen, BxT: 650x550 mm für TE | TE Modulblech, geschlossen, BxT: 650x550 mm, für Schrankbreite: 800 mm, Stahlblech, verzinkt |  |  | 1 | EA | PCE | 0 |  | 4.3 | 11.286 |  | 650 | 0 | 550 | 4028177557826 | DE | 94039010 | EC002620 | 899 | https://www.rittal.com/at-de/part/7526785 | 480PX_fri100539295.jpg
7545000 | DK | D | 50 | 85 | 01 | Erdungsschiene, vertikal für TS, L: 1400 mm | DK Erdungsschiene, vertikal, L: 1345 mm, Erdungsleitungen: 15x 6 mm², L: 500 mm, Leiteranschlussklemmen: 16x 2,5-16 mm² | DK Earth rail, vertical, L: 1345 mm, For H: 1600 mm, For TS | DK Earth rail, vertical, L: 1345 mm, For H: 1600 mm, For TS | 1 | EA | PCE | 0 |  | 2.312 | 5.338 |  | 1600 | 0 | 0 | 4028177131873 | DE | 74199990 | EC000329 | 1036 | https://www.rittal.com/at-de/part/7545000 | 480PX_fri101226095.jpg
7526795 | TE | D | 50 | 87 | 05 | DK Modulblech geschlossen, BxT 800x150 mm für TE | TE Modulblech, Ausgleichsblech, geschlossen, BxT: 650x150 mm, für Schrankbreite: 800 mm, Stahlblech, verzinkt | TE Module plate, WxD: 650x150 mm, Compensating panel, For W: 800 mm | TE Module plate, WxD: 650x150 mm, Compensating panel, For W: 800 mm | 1 | EA | PCE | 0 |  | 1.26 | 2.591 |  | 650 | 0 | 150 | 4028177551190 | DE | 94039010 | EC002620 | 899 | https://www.rittal.com/at-de/part/7526795 | 480PX_fri100539295.jpg
7544000 | DK | D | 50 | 85 | 01 | Erdungsschiene, vertikal für TS, L: 1200 mm | DK Erdungsschiene, vertikal, L: 1145 mm, Erdungsleitungen: 15x 6 mm², L: 500 mm, Leiteranschlussklemmen: 16x 2,5-16 mm² | DK Earth rail, vertical, L: 1145 mm, For H: 1400 mm, For TS | DK Earth rail, vertical, L: 1145 mm, For H: 1400 mm, For TS | 1 | EA | PCE | 0 |  | 2.217 | 4.712 |  | 1400 | 0 | 0 | 4028177131859 | DE | 74199990 | EC000329 | 1036 | https://www.rittal.com/at-de/part/7544000 | 480PX_fri101226095.jpg
7526829 | TE | D | 50 | 87 | 05 | Modulblech belüftet, BxT: 450x200 mm für TE | TE Modulblech, belüftet, BxT: 450x200 mm, für Schrankbreite: 600 mm, Stahlblech, verzinkt | TE Module plate, WxD: 450x200 mm, Vented, For W: 600 mm | TE Module plate, WxD: 450x200 mm, Vented, For W: 600 mm | 1 | EA | PCE | 0 |  | 0.712 | 1.932 |  | 450 | 200 | 200 | 4028177304017 | DE | 94039010 | EC002620 | 899 | https://www.rittal.com/at-de/part/7526829 | 480PX_fri100539295.jpg
7526834 | TE | D | 50 | 87 | 05 | Modulblech belüftet, BxT: 650x200 mm für TE | TE Modulblech, belüftet, BxT: 650x200 mm, für Schrankbreite: 800 mm, Stahlblech, verzinkt | TE Module plate, WxD: 650x200 mm, Vented, For W: 800 mm | TE Module plate, WxD: 650x200 mm, Vented, For W: 800 mm | 1 | EA | PCE | 0 |  | 1.02 | 0.264 |  | 650 | 200 | 200 | 4028177304000 | DE | 94039010 | EC002620 | 899 | https://www.rittal.com/at-de/part/7526834 | 480PX_fri100539295.jpg
7526850 | TE | D | 50 | 87 | 05 | Modulblech mit Bürstenleiste, BxT: 450x200 mm | TE Modulblech, mit Bürstenleiste, BxT: 450x200 mm, für Schrankbreite: 600 mm, Stahlblech, verzinkt | TE Module plate, WxD: 450x200 mm, With brush strip, For W: 600 mm | TE Module plate, WxD: 450x200 mm, With brush strip, For W: 600 mm | 1 | EA | PCE | 0 |  | 0.939 | 2.673 |  | 450 | 0 | 200 | 4028177196636 | DE | 94039010 | EC002620 | 899 | https://www.rittal.com/at-de/part/7526850 | 480PX_fri100539295.jpg
7526860 | TE | D | 50 | 87 | 05 | Modulblech mit Bürstenleiste, BxT: 650x200 mm | TE Modulblech, mit Bürstenleiste, BxT: 650x200 mm, für Schrankbreite: 800 mm, Stahlblech, verzinkt | TE Module plate, WxD: 650x200 mm, With brush strip, For W: 800 mm | TE Module plate, WxD: 650x200 mm, With brush strip, For W: 800 mm | 1 | EA | PCE | 0 |  | 1.4 | 3.723 |  | 650 | 0 | 200 | 4028177196643 | DE | 94039010 | EC002620 | 899 | https://www.rittal.com/at-de/part/7526860 | 480PX_fri100539295.jpg
7526964 | TS | D | 50 | 85 | 01 | Montageplatine mit integrierter Hutschiene für TS, TS IT, SE | TS 8 Montageplatine, mit integrierter Hutschiene, zum direkten Aufrasten von Komponenten, für TS, TS IT, SE, Stahlblech, verzinkt | TS8 Mounting plate, With integral top-hat rail, For TS, TS IT, SE | TS8 Mounting plate, With integral top-hat rail, For TS, TS IT, SE | 1 | EA | PCE | 0 |  | 0.205 | 0.383 |  | 0 | 0 | 0 | 4028177246799 | FR | 73269098 | EC002625 | 999 | https://www.rittal.com/at-de/part/7526964 | 480PX_fri100140395.jpg
7541000 | DK | D | 50 | 85 | 01 | Erdungsschiene, vertikal für TS, L: 600 mm | DK Erdungsschiene, vertikal, L: 545 mm, Erdungsleitungen: 15x 6 mm², L: 500 mm, Leiteranschlussklemmen: 16x 2,5-16 mm² | DK Earth rail, vertical, L: 545 mm, For H: 800 mm, For TS | DK Earth rail, vertical, L: 545 mm, For H: 800 mm, For TS | 1 | EA | PCE | 0 |  | 1.472 | 2.432 |  | 600 | 2200 | 0 | 4028177131798 | DE | 74199990 | EC000329 | 1036 | https://www.rittal.com/at-de/part/7541000 | 480PX_fri101226095.jpg
7542000 | DK | D | 50 | 85 | 01 | Erdungsschiene, vertikal für TS, L: 800 mm | DK Erdungsschiene, vertikal, L: 745 mm, Erdungsleitungen: 15x 6 mm², L: 500 mm, Leiteranschlussklemmen: 16x 2,5-16 mm² | DK Earth rail, vertical, L: 745 mm, For H: 1000 mm, For TS | DK Earth rail, vertical, L: 745 mm, For H: 1000 mm, For TS | 1 | EA | PCE | 0 |  | 1.655 | 3.591 |  | 1000 | 0 | 0 | 4028177131811 | DE | 74199990 | EC000329 | 1036 | https://www.rittal.com/at-de/part/7542000 | 480PX_fri101226095.jpg
7705120 | DK | D | 50 | 83 | 01 | Mini Komfortgriff für Profilhalbzylinder für EL 3-teilig | DK Mini-Komfortgriff, für Profilhalbzylinder, für EL, 3-teilig, 3-15 HE, RAL 7035 | DK Mini-comfort handle, For semi-cylinders, For EL, 3-piece, 15 U | DK Mini-comfort handle, For semi-cylinders, For EL, 3-piece, 15 U | 1 | EA | PCE | 0 |  | 0.551 | 0.642 |  | 0 | 0 | 0 | 4028177324510 | DE | 83024110 | EC000327 | 949 | https://www.rittal.com/at-de/part/7705120 | 480PX_fri100614295.jpg
7526790 | TE | D | 50 | 87 | 05 | Modulblech geschlossen, BxT: 650x50 mm für TE | TE Modulblech, Ausgleichsblech, geschlossen, BxT: 650x50 mm, für Schrankbreite: 800 mm, Stahlblech, verzinkt | TE Module plate, WxD: 650x50 mm, Compensating panel, For W: 800 mm | TE Module plate, WxD: 650x50 mm, Compensating panel, For W: 800 mm | 1 | EA | PCE | 0 |  | 0.512 | 0.969 |  | 650 | 0 | 50 | 4028177196575 | DE | 94039010 | EC002620 | 899 | https://www.rittal.com/at-de/part/7526790 | 480PX_fri100539295.jpg
7955135 | DK | D | 43 | 21 | 01 | PDU Basic, Basis-Stromverteilung, 16A/3P CEE 42xC13 | DK PDU international, basic, Kompakte Basis-Stromverteilung, BLT: 44x1405x62 mm, IEC 60 320: 42x C13, 230 V, 3~, 16 A | DK PDU international, basic version, Compact basic power distributor | DK PDU international, basic version, Compact basic power distributor, WLD: 44x1405x62 mm, 42xC13, black, CEE, 3~, 16 A | 1 | EA | PCE | 0 |  | 4.7 | 44.468 |  | 44 | 0 | 62 | 4028177684973 | RO | 85366990 | EC000330 |  | https://www.rittal.com/at-de/part/7955135 | 480PX_fri131301795.jpg
7888950 | DK | D | 50 | 90 | 01 | Kabelführungsblech, zur Führung von Kabelsträngen, RAL 7032 | DK Kabel Organizer, Kabelführungsblech, zur gezielten Führung von Kabelsträngen, optional auf dem Dachblech des TE open, für TE open | DK Cable Organizer, for TE open | DK Cable Organizer, for TE open, Cable routing plate, For targeted routing of cables, Optionally on the roof plate of the TE open | 4 | PU | PK | 0 |  | 0.584 | 1.885 |  | 0 | 0 | 0 | 4028177806993 | DE | 73269098 | EC000012 | 963 | https://www.rittal.com/at-de/part/7888950 | 480PX_fri161329195.jpg
7890020 | DK | D | 42 | 11 | 01 | RFID Tags 1 HE, Bundle 20 Pcs. RFID Tags 1 HE, Bundle 20 Pcs. | DK RFID Tags, Unbeschriebene Tags, zur Identifikation von verbauten 19"-Komponenten, Jeder Tag verfügt über eine "unique ID", Je Komponente ist 1 RFID-Tag erforderlich | DK RFID tags, Unwritten tags, Each tag has a "Unique ID" | DK RFID tags, Unwritten tags, Each tag has a "Unique ID", 1 RFID ag is required for each component, For identification of installed 482.6 mm (19") components | 20 | PU | PK | 0 |  | 0.037 | 0.06 |  | 0 | 0 | 0 | 4028177617148 | CN | 73269098 | EC002627 |  | https://www.rittal.com/at-de/part/7890020 | 480PX_fri100627195.jpg
7950100 | DK | D | 50 | 87 | 01 | Maßklebestreifen, zöllig | DK Maßklebestreifen, 482,6 mm (19"), Nummerische Kennzeichnung im zölligen Maßraster, zur eindeutigen Kennzeichnung der einzelnen HE, Kennzeichnungsbereich 1-56 HE | DK Adhesive measurement strip, 482.6 mm (19"), Labelling range 1 - 56 U | DK Adhesive measurement strip, 482.6 mm (19"), Labelling range 1-56 U | 1 | EA | PCE | 0 |  | 0.042 | 0.1 |  | 0 | 0 | 0 | 4028177492042 | DE | 76169990 | EC001288 | 1085 | https://www.rittal.com/at-de/part/7950100 | 480PX_fri100583095.jpg
7950150 | DK | D | 50 | 83 | 01 | Wechselrahmen magnetisch zur Beschriftung | DK Wechselrahmen, zur Kennzeichnung und Beschriftung von IT-Schränken, magnetisch, max. BxH Beschriftungsschilder: 130x50 mm | DK Alternate frame, magnetic | DK Alternate frame, magnetic | 10 | PU | PK | 0 |  | 0.042 | 0.172 |  | 0 | 0 | 0 | 4028177551558 | DE | 39269097 | EC002625 | 957 | https://www.rittal.com/at-de/part/7950150 | 480PX_fri100557395.jpg
7950200 | DK | D | 50 | 83 | 01 | Dokumentenklammer, magnetisch | DK Dokumentenklammer, zur Befestigung von Dokumenten, magnetisch | DK Document clip, magnetic | DK Document clip, magnetic | 2 | PU | PK | 0 |  | 0.046 | 0.13 |  | 0 | 0 | 0 | 4028177553132 | CN | 39269097 | EC002625 | 957 | https://www.rittal.com/at-de/part/7950200 | 480PX_fri100557295.jpg
7952100 | FR | D | 50 | 87 | 05 | Einbausatz für Türpositionsschalter | DK Einbausatz, für Türpositionsschalter in TE 7000, Alternativprodukt: 7888.615 | DK Installation kit, For door-operated switch in TE, mehr Info???? | DK Installation kit, For door-operated switch in TE, mehr Info???? | 1 | EA | PCE | 0 |  | 0.047 | 0.36 |  | 0 | 0 | 0 | 4028177137349 | DE | 39269097 | EC002625 |  | https://www.rittal.com/at-de/part/7952100
7955010 | DK | D | 43 | 21 | 01 | Abdeckungen für PDU Steckdosenleiste, C13 Buchse, verriegelbar | DK Abdeckung PDU, zur Abdeckung von IEC 60 320 C13 Steckplätzen, Kunststoff, RAL 9005 | DK Covers for PDUs, C13, lockable | DK Covers for PDUs, C13, lockable | 10 | PU | PK | 0 |  | 0.002 | 0.006 |  | 0 | 0 | 0 | 4028177684980 | DE | 39269097 | EC000330 | 752 | https://www.rittal.com/at-de/part/7955010 | 480PX_fri151313295.jpg
7955015 | DK | D | 43 | 21 | 01 | Abdeckungen für PDU Steckdosenleiste, C19 Buchse, verriegelbar | DK Abdeckung PDU, zur Abdeckung von IEC 60 320 C19 Steckplätzen, Kunststoff, RAL 9005 | DK Covers for PDUs, C19, lockable | DK Covers for PDUs, C19, lockable | 10 | PU | PK | 0 |  | 0.002 | 0.007 |  | 0 | 0 | 0 | 4028177684997 | DE | 39269097 | EC000330 | 752 | https://www.rittal.com/at-de/part/7955015 | 480PX_fri151313295.jpg
7955434 | DK | D | 43 | 21 | 01 | PDU managed, Messung/Überwachung je Steckplatz, 32A/3P CEE 36xC13 / 6xC19 | DK PDU international, managed, High-End Stromverteilung inkl. Energiemess-/ Schalt- und, Überwachungsfunktionen je Ausgangssteckplatz, mit Netzwerkschnittstelle und Display, BLT: 44x2065x85 mm | DK PDU international, managed version | DK PDU international, managed version, Measurement-/monitoring functions for each slot, switchable, WLD: 44x2065x85 mm, 36xC13, 6xC19, black, CEE, 3~, 32 A | 1 | EA | PCE | 0 |  | 9.58 | 69.09 |  | 44 | 0 | 85 | 4028177685437 | DE | 85366990 | EC000330 |  | https://www.rittal.com/at-de/part/7955434 | 480PX_fri151314895.jpg
7955133 | DK | D | 43 | 21 | 01 | PDU Basic, Basis-Stromverteilung, 32A/3P CEE 24xC13 / 6xC19 | DK PDU international, basic, Kompakte Basis-Stromverteilung, BLT: 44x1365x62 mm, IEC 60 320: 24x C13, 6x C19, 230 V, 3~, 32 A | DK PDU international, basic version, Compact basic power distributor | DK PDU international, basic version, Compact basic power distributor, WLD: 44x1365x62 mm, 24xC13, 6xC19, black, CEE, 3~, 32 A | 1 | EA | PCE | 0 |  | 5.931 | 45.738 |  | 44 | 0 | 62 | 4028177684959 | RO | 85366990 | EC000330 |  | https://www.rittal.com/at-de/part/7955133 | 480PX_fri131301595.jpg
7888892 | TE | D | 04 | 33 | 01 | TE 8000 Netzwerkschrank, ohne Seitenwände, BHT: 800x2000x1000 mm | TE Netzwerkschrank TE 8000, BHT: 800x2000x1000 mm, 42 HE, Stahlblechtür belüftet vorne, inkl. Designgriff, Stahlblechtür belüftet hinten, 130°-Scharniere, inkl. Sicherheitsschließung 3524 E, | TE Network enclosure TE 8000, WHD: 800x2000x1000 mm, 42 U, Vented | TE Network enclosure TE 8000, WHD: 800x2000x1000 mm, 42 U, Vented, without side panels | 1 | EA | PCE | 0 |  | 81 | 1660 |  | 800 | 2000 | 1000 | 4028177801523 | DE | 94032080 | EC002499 | 707 | https://www.rittal.com/at-de/part/7888892 | 480PX_fri151318995.jpg
7955235 | DK | D | 43 | 21 | 01 | PDU metered, Energiemessung je Phase, 16A/3P CEE 42xC13 | DK PDU international, metered, Kompakte Basis-Stromverteilung inkl. Energiemessung je Phase, mit Netzwerkschnittstelle und Display, BLT: 44x1665x62 mm, IEC 60 320: 42x C13 | DK PDU international, metered version, Energy measurement per phase | DK PDU international, metered version, Energy measurement per phase, WLD: 44x1665x62 mm, 42xC13, black, CEE, 3~, 16 A | 1 | EA | PCE | 0 |  | 6.08 | 63.14 |  | 44 | 0 | 62 | 4028177685345 | DE | 85366990 | EC000330 |  | https://www.rittal.com/at-de/part/7955235 | 480PX_fri151315895.jpg
7955333 | DK | D | 43 | 21 | 01 | PDU switched, Phasenmessung, schaltb.Ausg.steckplätze, 32A/3P CEE 24xC13 / 6xC19 | DK PDU international, switched, Kompakte Basis-Stromverteilung inkl. Energiemessung je Phase, einzeln schaltbare Ausgangssteckplätze, mit Netzwerkschnittstelle und Display, BLT: 44x1685x85 mm | DK PDU international, switched version, Energy measurement per phase, switchable | DK PDU international, switched version, Energy measurement per phase, switchable, WLD: 44x1685x85 mm, 24xC13, 6xC19, black, CEE, 3~, 32 A | 1 | EA | PCE | 0 |  | 8.25 | 63.14 |  | 44 | 0 | 85 | 4028177685239 | DE | 85366990 | EC000330 |  | https://www.rittal.com/at-de/part/7955333 | 480PX_fri151314795.jpg
7955410 | DK | D | 43 | 21 | 01 | PDU managed, Messung/Überwachung je Steckplatz, 16A/1P CEE 24xC13 / 4xC19 | DK PDU international, managed, High-End Stromverteilung inkl. Energiemess-/ Schalt- und, Überwachungsfunktionen je Ausgangssteckplatz, mit Netzwerkschnittstelle und Display, BLT: 44x1360x85 mm | DK PDU international, managed version | DK PDU international, managed version, Measurement-/monitoring functions for each slot, switchable, WLD: 44x1360x85 mm, 24xC13, 4xC19, black, CEE, 1~, 16 A | 1 | EA | PCE | 0 |  | 5.5 | 47.74 |  | 44 | 0 | 85 | 4028177685383 | DE | 85366990 | EC000330 |  | https://www.rittal.com/at-de/part/7955410 | 480PX_fri151316995.jpg
7955411 | DK | D | 43 | 21 | 01 | PDU managed, Messung/Überwachung je Steckplatz, 32A/1P CEE 24xC13 / 4xC19 | DK PDU international, managed, High-End Stromverteilung inkl. Energiemess-/ Schalt- und, Überwachungsfunktionen je Ausgangssteckplatz, mit Netzwerkschnittstelle und Display, BLT: 44x1400x85 mm | DK PDU international, managed version | DK PDU international, managed version, Measurement-/monitoring functions for each slot, switchable, WLD: 44x1400x85 mm, 24xC13, 4xC19, black, CEE, 1~, 32 A | 1 | EA | PCE | 0 |  | 6 | 44.756 |  | 44 | 0 | 85 | 4028177685390 | DE | 85366990 | EC000330 |  | https://www.rittal.com/at-de/part/7955411 | 480PX_fri151316195.jpg
7955432 | DK | D | 43 | 21 | 01 | PDU managed, Messung/Überwachung je Steckplatz, 16A/3P CEE 24xC13 / 6xC19 | DK PDU international, managed, High-End Stromverteilung inkl. Energiemess-/ Schalt- und, Überwachungsfunktionen je Ausgangssteckplatz, mit Netzwerkschnittstelle und Display, BLT: 44x1480x85 mm | DK PDU international, managed version | DK PDU international, managed version, Measurement-/monitoring functions for each slot, switchable, WLD: 44x1480x85 mm, 24xC13, 6xC19, black, CEE, 3~, 16 A | 1 | EA | PCE | 0 |  | 6.14 | 45.129 |  | 44 | 0 | 85 | 4028177685413 | DE | 85366990 | EC000330 |  | https://www.rittal.com/at-de/part/7955432 | 480PX_fri151316395.jpg
7888322 |  | D | 50 | 87 | 01 | TX Kabeltrasse, H: 2200 mm, B: 308 mm |  |  |  | 1 | EA | PCE | 0 |  | 10 | 840 |  | 0 | 2200 | 0 | 4028177964259 | DE |  |  |  | https://www.rittal.com/at-de/part/7888322
7955020 | DK | D | 43 | 21 | 01 | PDU Steckerverriegelung für C14/C20 Stecker, verstellbar, verriegelbar | DK Universalverriegelung PDU, zur Verriegelung von IEC 60 320 C14/C20 Steckern, für PDU/PSM Module mit C13/C19 Steckplätzen | DK Universal lock PDU, For C14/C20 connector configurations | DK Universal lock PDU, For C14/C20 connector configurations | 20 | PU | PK | 0 |  | 0.006 | 0.025 |  | 0 | 0 | 0 | 4028177685000 | DE | 39269097 | EC000330 |  | https://www.rittal.com/at-de/part/7955020 | 480PX_fri151313495.jpg
7888612 | DK | D | 50 | 90 | 01 | TE 8000 Bürsten-Kit, zur Kabeleinführung im Dach, B: 800 mm | DK Bürsten-Kit, zur Kabeleinführung im Dachblech, für Schrankbreite: 800 mm, für TE 8000 |  |  | 2 | PU | PK | 0 |  | 0.159 | 0.59 |  | 800 | 0 | 0 | 4028177802155 | DE | 39269097 | EC000211 | 963 | https://www.rittal.com/at-de/part/7888612 | 480PX_fri100515195.jpg
7888410 | TE | D | 04 | 33 | 01 | TE 8000 Netzwerkschrank, BHT: 600x600x800 mm | TE Netzwerkschrank TE 8000, BHT: 600x600x800 mm, 11 HE, Sichttür vorne inkl. Designgriff, Stahlblechtür hinten, 130°-Scharniere, | TE Network enclosure TE 8000, WHD: 600x600x800 mm, 11 U, With glazed door | TE Network enclosure TE 8000, WHD: 600x600x800 mm, 11 U, With glazed door | 1 | EA | PCE | 0 |  | 47 | 414.348 |  | 600 | 600 | 800 | 4028177801394 | DE | 94032080 | EC002499 | 704 | https://www.rittal.com/at-de/part/7888410 | 480PX_fri151318895.jpg
7888430 | TE | D | 04 | 33 | 01 | TE 8000 Netzwerkschrank, BHT: 600x1200x600 mm | TE Netzwerkschrank TE 8000, BHT: 600x1200x600 mm, 24 HE, Sichttür vorne inkl. Designgriff, Stahlblechtür hinten, 130°-Scharniere, | TE Network enclosure TE 8000, WHD: 600x1200x600 mm, 24 U, With glazed door | TE Network enclosure TE 8000, WHD: 600x1200x600 mm, 24 U, With glazed door | 1 | EA | PCE | 0 |  | 58 | 574.992 |  | 600 | 1200 | 600 | 4028177801400 | DE | 94032080 | EC002499 | 704 | https://www.rittal.com/at-de/part/7888430 | 480PX_fri151318895.jpg
7888440 | TE | D | 04 | 33 | 01 | TE 8000 Netzwerkschrank, BHT: 600x1200x800 mm | TE Netzwerkschrank TE 8000, BHT: 600x1200x800 mm, 24 HE, Sichttür vorne inkl. Designgriff, Stahlblechtür hinten, 130°-Scharniere, | TE Network enclosure TE 8000, WHD: 600x1200x800 mm, 24 U, With glazed door | TE Network enclosure TE 8000, WHD: 600x1200x800 mm, 24 U, With glazed door | 1 | EA | PCE | 0 |  | 64.5 | 743.556 |  | 600 | 1200 | 800 | 4028177801417 | DE | 94032080 | EC002499 | 704 | https://www.rittal.com/at-de/part/7888440 | 480PX_fri151318895.jpg
7888460 | TE | D | 04 | 33 | 01 | TE 8000 Netzwerkschrank, BHT: 800x1200x800 mm | TE Netzwerkschrank TE 8000, BHT: 800x1200x800 mm, 24 HE, Sichttür vorne inkl. Designgriff, Stahlblechtür hinten, 130°-Scharniere, | TE Network enclosure TE 8000, WHD: 800x1200x800 mm, 24 U, With glazed door | TE Network enclosure TE 8000, WHD: 800x1200x800 mm, 24 U, With glazed door | 1 | EA | PCE | 0 |  | 74 | 983.668 |  | 800 | 1200 | 800 | 4028177801448 | DE | 94032080 | EC002499 | 705 | https://www.rittal.com/at-de/part/7888460 | 480PX_fri151318895.jpg
7888500 | TE | D | 04 | 33 | 01 | TE 8000 Netzwerkschrank, BHT: 600x2000x600 mm | TE Netzwerkschrank TE 8000, BHT: 600x2000x600 mm, 42 HE, Sichttür vorne inkl. Designgriff, Stahlblechtür hinten, 130°-Scharniere, | TE Network enclosure TE 8000, WHD: 600x2000x600 mm, 42 U, With glazed door | TE Network enclosure TE 8000, WHD: 600x2000x600 mm, 42 U, With glazed door | 1 | EA | PCE | 0 |  | 83 | 814.928 |  | 600 | 2000 | 600 | 4028177801424 | DE | 94032080 | EC002499 | 704 | https://www.rittal.com/at-de/part/7888500 | 480PX_fri151318895.jpg
7888510 | TE | D | 04 | 33 | 01 | TE 8000 Netzwerkschrank, BHT: 600x2000x800 mm | TE Netzwerkschrank TE 8000, BHT: 600x2000x800 mm, 42 HE, Sichttür vorne inkl. Designgriff, Stahlblechtür hinten, 130°-Scharniere, | TE Network enclosure TE 8000, WHD: 600x2000x800 mm, 42 U, With glazed door | TE Network enclosure TE 8000, WHD: 600x2000x800 mm, 42 U, With glazed door | 1 | EA | PCE | 0 |  | 96.5 | 1207.34 |  | 600 | 2000 | 800 | 4028177801431 | DE | 94032080 | EC002499 | 704 | https://www.rittal.com/at-de/part/7888510 | 480PX_fri151318895.jpg
7888520 | TE | D | 04 | 33 | 01 | TE 8000 Netzwerkschrank, BHT: 800x2000x600 mm | TE Netzwerkschrank TE 8000, BHT: 800x2000x600 mm, 42 HE, Sichttür vorne inkl. Designgriff, Stahlblechtür hinten, 130°-Scharniere, | TE Network enclosure TE 8000, WHD: 800x2000x600 mm, 42 U, With glazed door | TE Network enclosure TE 8000, WHD: 800x2000x600 mm, 42 U, With glazed door | 1 | EA | PCE | 0 |  | 103 | 940.8 |  | 800 | 2000 | 600 | 4028177801455 | DE | 94032080 | EC002499 | 705 | https://www.rittal.com/at-de/part/7888520 | 480PX_fri151318895.jpg
7888530 | TE | D | 04 | 33 | 01 | TE 8000 Netzwerkschrank, BHT: 800x2000x800 mm | TE Netzwerkschrank TE 8000, BHT: 800x2000x800 mm, 42 HE, Sichttür vorne inkl. Designgriff, Stahlblechtür hinten, 130°-Scharniere, | TE Network enclosure TE 8000, WHD: 800x2000x800 mm, 42 U, With glazed door | TE Network enclosure TE 8000, WHD: 800x2000x800 mm, 42 U, With glazed door | 1 | EA | PCE | 0 |  | 106 | 1531.7 |  | 800 | 2000 | 800 | 4028177801462 | DE | 94032080 | EC002499 | 705 | https://www.rittal.com/at-de/part/7888530 | 480PX_fri151318895.jpg
7888944 | TE | D | 04 | 33 | 01 | TE 8000 Verteilerrahmen, BHT: 800x2000x1000 mm, 42 HE | TE Netzwerkschrank TE 8000 open, BHT: 800x2000x1000 mm, 42 HE, Selbsttragender Montagerahmen mit, 482,6 mm (19")-Befestigungsebene vorne und hinten, Dachrahmen mit Bürstenleiste | TE Network enclosure TE 8000, WHD: 800x2000x1000 mm, 42 U, open | TE Network enclosure TE 8000, WHD: 800x2000x1000 mm, 42 U, open | 1 | EA | PCE | 0 |  | 59.5 | 1892.1 |  | 800 | 2000 | 1000 | 4028177801332 | DE | 94032080 | EC002507 | 708 | https://www.rittal.com/at-de/part/7888944
7888610 | DK | D | 50 | 90 | 01 | TE 8000 Bürsten-Kit, zur Kabeleinführung im Dach, B: 600 mm | DK Bürsten-Kit, zur Kabeleinführung im Dachblech, für Schrankbreite: 600 mm, für TE 8000 |  |  | 2 | PU | PK | 0 |  | 0.105 | 0.85 |  | 600 | 0 | 0 | 4028177802148 | DE | 39269097 | EC000211 | 963 | https://www.rittal.com/at-de/part/7888610 | 480PX_fri100515195.jpg
7888940 | TE | D | 04 | 33 | 01 | TE 8000 Verteilerrahmen, BHT: 600x2000x1000 mm, 42 HE | TE Netzwerkschrank TE 8000 open, BHT: 600x2000x1000 mm, 42 HE, Selbsttragender Montagerahmen mit, 482,6 mm (19")-Befestigungsebene vorne und hinten, Dachrahmen mit Bürstenleiste | TE Network enclosure TE 8000, WHD: 600x2000x1000 mm, 42 U, open | TE Network enclosure TE 8000, WHD: 600x2000x1000 mm, 42 U, open | 1 | EA | PCE | 0 |  | 35 | 1446.933 |  | 600 | 2000 | 1000 | 4028177801554 | DE | 94032080 | EC002507 | 708 | https://www.rittal.com/at-de/part/7888940
7888615 | TE | D | 50 | 87 | 01 | Einbausatz Türpositionsschalter für Netzwerkschränke TE 8000 | TE 8000 Einbausatz, für Türpositionsschalter | TE 8000 mounting kit, for door-operated switch | TE 8000 mounting kit, for door-operated switch | 1 | EA | PCE | 0 |  | 0.078 | 0.481 |  | 0 | 0 | 0 | 4028177805477 | DE | 94039010 | EC002625 | 1024 | https://www.rittal.com/at-de/part/7888615 | 480PX_fri161302695.jpg
7888640 | TE | D | 50 | 82 | 01 | Anreihsatz zum Verbinden von TE Netzwerkschränken | TE Anreihsatz, zur seitlichen Verbindung einzelner, TE Netzwerkschränke zu Reihen, für TE 8000/TE 8000, für TE 7000/TE 8000 | Baying kit for TE 8000 Sheet steel RAL 7035 | TE Baying kit, For connecting individual TE network enclosures, into bayed suites at the sides, For TE 8000/TE 8000, For TE 7000/TE 8000 | 4 | PU | PK | 0 |  | 0.085 | 0 |  | 0 | 0 | 0 | 4028177810136 | CN | 73269098 | EC002622 | 916 | https://www.rittal.com/at-de/part/7888640 | 480PX_fri100508595.jpg
7888652 | TE | D | 50 | 82 | 01 | Seitenwände für TE 8000, HT: 2000x800xmm | TE Seitenwand, HxT: 2000x800 mm, IP 20, für TE 8000, Stahlblech, pulverbeschichtet, | TE Side panel, HxD: 2000x800 mm,, For TE 8000 | TE Side panel, HxD: 2000x800 mm, For TE 8000 | 2 | PU | PK | 0 |  | 10 | 136.497 |  | 0 | 2000 | 800 | 4028177801349 | DE | 94039010 | EC002524 | 903 | https://www.rittal.com/at-de/part/7888652 | 480PX_fri100505695.jpg
7888653 | TE | D | 50 | 82 | 01 | Seitenwände für TE 8000, HT: 2000x1000 mm | TE Seitenwand, HxT: 2000x1000 mm, IP 20, für TE 8000, Stahlblech, pulverbeschichtet, | TE Side panel, HxD: 2000x1000 mm,, For TE 8000 | TE Side panel, HxD: 2000x1000 mm, For TE 8000 | 2 | PU | PK | 0 |  | 13.5 | 165.648 |  | 0 | 2000 | 1000 | 4028177801356 | DE | 94039010 | EC002524 | 903 | https://www.rittal.com/at-de/part/7888653 | 480PX_fri100505695.jpg
7888840 | TE | D | 04 | 33 | 01 | TE 8000 Netzwerkschrank, vormontiert, BHT: 800x1200+100x800 mm | TE Netzwerkschrank TE 8000, BHT: 800x1200+100x800 mm, 24 HE, vormontiert, Sichttür vorne inkl. Designgriff, Stahlblechtür hinten, 130°-Scharniere, | TE Network enclosure TE 8000, WHD: 800x1200+100x800 mm, 24 U, With glazed door | TE Network enclosure TE 8000, WHD: 800x1200+100x800 mm, 24 U, With glazed door, Pre-configured | 1 | EA | PCE | 0 |  | 92 | 1050.232 |  | 800 | 1200 | 800 | 4028177801486 | DE | 94032080 | EC002499 | 706 | https://www.rittal.com/at-de/part/7888840 | 480PX_fri151319095.jpg
7888850 | TE | D | 04 | 33 | 01 | TE 8000 Netzwerkschrank, vormontiert, BHT: 800x2000+100x800 mm | TE Netzwerkschrank TE 8000, BHT: 800x2000+100x800 mm, 42 HE, vormontiert, Sichttür vorne inkl. Designgriff, Stahlblechtür hinten, 130°-Scharniere, | TE Network enclosure TE 8000, WHD: 800x2000+100x800 mm, 42 U, With glazed door | TE Network enclosure TE 8000, WHD: 800x2000+100x800 mm, 42 U, With glazed door, Pre-configured | 1 | EA | PCE | 0 |  | 124 | 1344 |  | 800 | 2000 | 800 | 4028177801493 | DE | 94032080 | EC002499 | 706 | https://www.rittal.com/at-de/part/7888850 | 480PX_fri151319095.jpg
7888875 | TE | D | 04 | 33 | 01 | TE 8000 Netzwerkschrank, BHT: 600x1200x1000 mm | TE Netzwerkschrank TE 8000, BHT: 600x1200x1000 mm, 24 HE, Stahlblechtür belüftet vorne, inkl. Designgriff, Stahlblechtür belüftet hinten, 130°-Scharniere, | TE Network enclosure TE 8000, WHD: 600x1200x1000 mm, 24 U, Vented | TE Network enclosure TE 8000, WHD: 600x1200x1000 mm, 24 U, Vented | 1 | EA | PCE | 0 |  | 70 | 887.25 |  | 600 | 1200 | 1000 | 4028177801509 | DE | 94032080 | EC002499 | 707 | https://www.rittal.com/at-de/part/7888875 | 480PX_fri151318995.jpg
7888882 | TE | D | 04 | 33 | 01 | TE 8000 Netzwerkschrank, ohne Seitenwände, BHT: 600x2000x800 mm | TE Netzwerkschrank TE 8000, BHT: 600x2000x1000 mm, 42 HE, Stahlblechtür belüftet vorne, inkl. Designgriff, Stahlblechtür belüftet hinten, 130°-Scharniere, inkl. Sicherheitsschließung 3524 E, | TE Network enclosure TE 8000, WHD: 600x2000x1000 mm, 42 U, Vented | TE Network enclosure TE 8000, WHD: 600x2000x1000 mm, 42 U, Vented, without side panels | 1 | EA | PCE | 0 |  | 68 | 1469.16 |  | 600 | 2000 | 1000 | 4028177801516 | DE | 94032080 | EC002499 | 707 | https://www.rittal.com/at-de/part/7888882 | 480PX_fri151318995.jpg
7955512 | DK | D | 43 | 21 | 01 | PDU, Basis-Stromverteilung, Anschlussart UK,13A/1P UK 10xUK | DK PDU UK, basic, Kompakte Basis-Stromverteilung, BLT: 44x640x62 mm, 10xBS 1363, 230 V, 1~, 13 A | DK PDU UK, basic version, Compact basic power distributor, WLD: 44x640x62 mm | DK PDU UK, basic version, Compact basic power distributor, WLD: 44x640x62 mm, 10xBS 1363, black, UK, 1~, 13 A | 1 | EA | PCE | 0 |  | 1.783 | 31.625 |  | 44 | 0 | 62 | 4028177685048 | RO | 85366990 | EC000330 |  | https://www.rittal.com/at-de/part/7955512 | 480PX_fri151316695.jpg
7888532 | TE | D | 04 | 33 | 01 | TE 8000 Netzwerkschrank, ohne Seitenwände, BHT: 800x2000x800 mm | TE Netzwerkschrank TE 8000, BHT: 800x2000x800 mm, 42 HE, Sichttür vorne inkl. Designgriff, Stahlblechtür hinten, 130°-Scharniere, inkl. Sicherheitsschließung 3524 E, | TE Network enclosure TE 8000, WHD: 800x2000x800 mm, 42 U, With glazed door | TE Network enclosure TE 8000, WHD: 800x2000x800 mm, 42 U, With glazed door, without side panels | 1 | EA | PCE | 0 |  | 93 | 1531.7 |  | 800 | 2000 | 800 | 4028177801479 | DE | 94032080 | EC002499 | 705 | https://www.rittal.com/at-de/part/7888532 | 480PX_fri151318895.jpg
7979138 |  | D | 43 | 21 | 01 | PDU Basic, Basis-Stromverteilung, 16A/3P CEE 18xC13 + 12xC19 | DK PDU basic, Kompakte Basis-Stromverteilung, BLT: 44x1295x70 mm, IEC 60 320: 18 x C13, 12 x C19, 230 V, 3~, 16 A |  | PDU basic 16A/3P CEE 18xC13+12xC19, DK PDU basic, Compact basic power distributor, WHD: 44x1295x70 mm, IEC 60 320: 18 x C13, 12 x C19 | 1 | EA | PCE | 0 |  | 4 | 38.517 |  | 0 | 0 | 0 | 4028177947542 | DE | 85366990 | EC000330 | 733 | https://www.rittal.com/at-de/part/7979138
7979115 |  | D | 43 | 21 | 01 | PDU Basic, Basis-Stromverteilung, 16A/1P CEE 24xC13 + 4xC19 | DK PDU basic, Kompakte Basis-Stromverteilung, BLT: 44x970x62 mm, IEC 60 320: 24x C13, 4x C19, 230 V, 1~, 16 A |  | PDU basic 16A/1P CEE 24xC13+4xC19, DK PDU basic, Compact basic power distributor, WHD: 44x1095x70 mm, IEC 60 320: 24x C13, 4x C19 | 1 | EA | PCE | 0 |  | 2.8 | 33.124 |  | 0 | 0 | 0 | 4028177947443 | TN | 85366990 | EC000330 | 733 | https://www.rittal.com/at-de/part/7979115
7979116 |  | D | 43 | 21 | 01 | PDU Basic, Basis-Stromverteilung, 32A/1P CEE 24xC13 + 4xC19 | DK PDU basic, Kompakte Basis-Stromverteilung, BLT: 44x1115x62 mm, IEC 60 320: 24x C13, 4x C19, 230 V, 1~, 32 A |  | PDU basic 32A/1P CEE 24xC13+4xC19, DK PDU basic, Compact basic power distributor, WHD: 44x1295x70 mm, IEC 60 320: 24x C13, 4x C19 | 1 | EA | PCE | 0 |  | 4 | 38.517 |  | 0 | 0 | 0 | 4028177947450 | TN | 85366990 | EC000330 | 733 | https://www.rittal.com/at-de/part/7979116
7979130 |  | D | 43 | 21 | 01 | PDU Basic, Basis-Stromverteilung, 16A/3P CEE 9x C19 | DK PDU basic, Kompakte Basis-Stromverteilung, BLT: 44x695x70 mm, IEC 60 320: 9 x C19, 230 V, 3~, 16 A |  | PDU basic 16A/3P CEE 9xC19, DK PDU basic, Compact basic power distributor, WHD: 44x695x70 mm, IEC 60 320: 9 x C19 | 1 | EA | PCE | 0 |  | 0 | 22.255 |  | 0 | 0 | 0 | 4028177947467 | TN | 85366990 | EC000330 | 733 | https://www.rittal.com/at-de/part/7979130
7979131 |  | D | 43 | 21 | 01 | PDU Basic, Basis-Stromverteilung, 32A/3P CEE 12xC19 | DK PDU basic, Kompakte Basis-Stromverteilung, BLT: 44x1095x70 mm, IEC 60 320: 12 x C19, 230 V, 3~, 32 A |  | PDU basic 32A/3P CEE 12xC19, DK PDU basic, Compact basic power distributor, WHD: 44x1095x70 mm, IEC 60 320: 12 x C19 | 1 | EA | PCE | 0 |  | 0 | 33.124 |  | 0 | 0 | 0 | 4028177947474 | DE | 85366990 | EC000330 | 733 | https://www.rittal.com/at-de/part/7979131
7979132 |  | D | 43 | 21 | 01 | PDU Basic, Basis-Stromverteilung, 16A/3P CEE 6xC13 + 6xC19 | DK PDU basic, Kompakte Basis-Stromverteilung, BLT: 44x695x70 mm, IEC 60 320: 6 x C13, 6 x C19, 230 V, 3~, 16 A |  | PDU basic 16A/3P CEE 6xC13+6xC19, DK PDU basic, Compact basic power distributor, WHD: 44x695x70 mm, IEC 60 320: 6 x C13, 6 x C19 | 1 | EA | PCE | 0 |  | 0 | 22.255 |  | 0 | 0 | 0 | 4028177947481 | DE | 85366990 | EC000330 | 733 | https://www.rittal.com/at-de/part/7979132
7979134 |  | D | 43 | 21 | 01 | PDU Basic, Basis-Stromverteilung, 32A/3P CEE 24xCEE7/3 Schuko | DK PDU basic, Kompakte Basis-Stromverteilung, BLT: 44x1710x62 mm, IEC 60 320: 24x CEE 7/3 (Schuko), 230 V, 3~, 32 A |  | PDU basic 32A/3P CEE 24xCEE7/3 earthing-pin, DK PDU basic, Compact basic power distributor, WHD: 44x1695x70, CEE 7/3: 24 x earthing-pin | 1 | EA | PCE | 0 |  | 0 | 49.522 |  | 0 | 0 | 0 | 4028177947504 | TN | 85366990 | EC000330 | 733 | https://www.rittal.com/at-de/part/7979134
7979135 |  | D | 43 | 21 | 01 | PDU Basic, Basis-Stromverteilung, 16A/1P CEE 18xC13 + 3x C19 | DK PDU basic, Kompakte Basis-Stromverteilung, BLT: 44x845x62 mm, IEC 60 320: 18x C13, 3x C19, 230 V, 3~, 16 A |  | PDU basic 16A/3P CEE 18xC13+3xC19, PDU basic, Compact basic power distributor, WHD: 44x845x70 mm, IEC 60 320: 18 x C13, 3 x C19 | 1 | EA | PCE | 0 |  | 3.3 | 26.341 |  | 0 | 0 | 0 | 4028177947511 | TN | 85366990 | EC000330 | 733 | https://www.rittal.com/at-de/part/7979135
7955433 | DK | D | 43 | 21 | 01 | PDU managed, Messung/Überwachung je Steckplatz, 32A/3P CEE 24xC13 / 6xC19 | DK PDU international, managed, High-End Stromverteilung inkl. Energiemess-/ Schalt- und, Überwachungsfunktionen je Ausgangssteckplatz, mit Netzwerkschnittstelle und Display, BLT: 44x1685x85 mm | DK PDU international, managed version | DK PDU international, managed version, Measurement-/monitoring functions for each slot, switchable, WLD: 44x1685x85 mm, 24xC13, 6xC19, black, CEE, 3~, 32 A | 1 | EA | PCE | 0 |  | 8.15 | 57.12 |  | 44 | 0 | 85 | 4028177685420 | DE | 85366990 | EC000330 |  | https://www.rittal.com/at-de/part/7955433 | 480PX_fri151314795.jpg
7979137 |  | D | 43 | 21 | 01 | PDU Basic, Basis-Stromverteilung, 32A/3P CEE 24xC13 + 6xC19 | DK PDU basic, Kompakte Basis-Stromverteilung, BLT: 44x1365x62 mm, IEC 60 320: 24x C13, 6x C19, 230 V, 3~, 32 A |  | PDU basic 32A/3P CEE 24xC13+6xC19, DK PDU basic, Compact basic power distributor, WHD: 44x1495x70 mm, IEC 60 320: 24x C13, 6x C19 | 1 | EA | PCE | 0 |  | 5.4 | 44.02 |  | 0 | 0 | 0 | 4028177947535 | TN | 85366990 | EC000330 | 733 | https://www.rittal.com/at-de/part/7979137
7979112 |  | D | 43 | 21 | 01 | PDU Basic, Basis-Stromverteilung, 32A/1P CEE 16xC13 + 2x C19 | DK PDU basic, Kompakte Basis-Stromverteilung, BLT: 44x845x70, IEC 60320: 16 x C13, 2 x C19, 230 V, 1~, 32A |  | PDU basic 32A/1P CEE 16xC13+2xC19, DK PDU basic, Compact basic power distributor, WHD: 44x845x70, IEC 60320: 16 x C13, 2 x C19 | 1 | EA | PCE | 0 |  | 0 | 26.341 |  | 0 | 0 | 0 | 4028177947412 | TN | 85366990 | EC000330 | 733 | https://www.rittal.com/at-de/part/7979112
7979139 |  | D | 43 | 21 | 01 | PDU Basic, Basis-Stromverteilung, 32A/3P CEE 12xC13 + 12x C19 | DK PDU basic, Kompakte Basis-Stromverteilung, BLT: 44x1495x70 mm, IEC 60 320: 12 x C13, 12 x C19, 230 V, 3~, 32 A |  | PDU basic 32A/3P CEE 12xC13+12xC19, DK PDU basic, Compact basic power distributor, WHD: 44x1495x70 mm, IEC 60 320: 12 x C13, 12 x C19 | 1 | EA | PCE | 0 |  | 5.4 | 44.02 |  | 0 | 0 | 0 | 4028177947559 | TN | 85366990 | EC000330 | 733 | https://www.rittal.com/at-de/part/7979139
7979140 |  | D | 43 | 21 | 01 | PDU Basic, Basis-Stromverteilung, 16A/1P CEE 36xC13 + 6x C19 | DK PDU basic, Kompakte Basis-Stromverteilung, BLT: 44x1495x70 mm, IEC 60 320: 36 x C13, 6 x C19, 230 V, 3~, 16 A |  | PDU basic 16A/3P CEE 36xC13+6xC19, DK PDU basic, Compact basic power distributor, WHD: 44x1495x70 mm, IEC 60 320: 36 x C13, 6 x C19 | 1 | EA | PCE | 0 |  | 0 | 44.02 |  | 0 | 0 | 0 | 4028177947566 | TN | 85366990 | EC000330 | 733 | https://www.rittal.com/at-de/part/7979140
7979141 |  | D | 43 | 21 | 01 | PDU Basic, Basis-Stromverteilung, 32A/3P CEE 36xC13 + 6x C19 | DK PDU basic, Kompakte Basis-Stromverteilung, BLT: 44x1895x70 mm, IEC 60 320: 36 x C13, 6 x C19, 230 V, 3~, 32 A |  | PDU basic 32A/3P CEE 36xC13+6xC19, DK PDU basic, Compact basic power distributor, WHD: 44x1895x70 mm, IEC 60 320: 36 x C13, 6 x C19 | 1 | EA | PCE | 0 |  | 0 | 54.943 |  | 0 | 0 | 0 | 4028177947573 | TN | 85366990 | EC000330 | 733 | https://www.rittal.com/at-de/part/7979141
7979142 |  | D | 43 | 21 | 01 | PDU Basic, Basis-Stromverteilung, 16A/3P CEE 42xC13 | DK PDU basic, Kompakte Basis-Stromverteilung, BLT: 44x1405x62 mm, IEC 60 320: 42x C13, 230 V, 3~, 16 A |  | PDU basic 16A/3P CEE 42xC13, DK PDU basic, Compact basic power distributor, WHD: 44x1495x70 mm, IEC 60 320: 42x C13 | 1 | EA | PCE | 0 |  | 0 | 44.02 |  | 0 | 0 | 0 | 4028177947580 | TN | 85366990 | EC000330 | 733 | https://www.rittal.com/at-de/part/7979142
7979143 |  | D | 43 | 21 | 01 | PDU Basic, Basis-Stromverteilung, 32A/3P CEE 48xC14 | DK PDU basic, Kompakte Basis-Stromverteilung, BLT: 44x1895x70 mm, IEC 60 320: 48 x C13, 230 V, 3~, 32 A |  | PDU basic 32A/3P CEE 48xC13, DK PDU basic, Compact basic power distributor, WHD: 44x1895x70 mm, IEC 60 320: 48 x C13 | 1 | EA | PCE | 0 |  | 0 | 54.943 |  | 0 | 0 | 0 | 4028177947597 | TN | 85366990 | EC000330 | 733 | https://www.rittal.com/at-de/part/7979143
7979202 |  | D | 43 | 21 | 01 | PDU metered 16A/1P IEC-C20 6xC13 (19") |  |  |  | 1 | EA | PCE | 0 |  | 2.32 | 20.88 |  | 0 | 0 | 0 | 4028177947603 | DE | 85366990 | EC000330 | 733 | https://www.rittal.com/at-de/part/7979202
7979210 |  | D | 43 | 21 | 01 | PDU metered, 16A/1P CEE 12xC13 + 1x C19 | DK PDU metered, Kompakte Basis-Stromverteilung inkl. Energiemessung je Phase, mit Netzwerkschnittstelle und Display, BLT: 44x845x70 mm, IEC 60320: 12 x C13, 1 x C19 |  | PDU metered 16A/1P CEE 12xC13+1xC19, DK PDU metered, Compact basic power distributor incl. energy mearsuremnt per phase, with network interface and display, WHD: 44x845x70 mm | 1 | EA | PCE | 0 |  | 3.5 | 31.884 |  | 0 | 0 | 0 | 4028177947634 | DE | 85366990 | EC000330 | 733 | https://www.rittal.com/at-de/part/7979210
7979211 |  | D | 43 | 21 | 01 | PDU metered 16A/1P CEE 10xCEE7/3 Schuko |  |  |  | 1 | EA | PCE | 0 |  | 0 | 39.815 |  | 0 | 0 | 0 | 4028177947641 | DE | 85366990 | EC000330 | 733 | https://www.rittal.com/at-de/part/7979211
7979212 |  | D | 43 | 21 | 01 | PDU metered 32A/1P CEE 16xC13+2xC19 |  |  |  | 1 | EA | PCE | 0 |  | 0 | 39.815 |  | 0 | 0 | 0 | 4028177947658 | DE | 85366990 | EC000330 | 733 | https://www.rittal.com/at-de/part/7979212
7979136 |  | D | 43 | 21 | 01 | PDU Basic, Basis-Stromverteilung, 16A/3P CEE 24xC13 + 6xC19 | DK PDU basic, Kompakte Basis-Stromverteilung, BLT: 44x1145x62 mm, IEC 60 320: 24x C13, 6x C19, 230 V, 3~, 16 A |  | PDU basic 16A/3P CEE 24xC13+6xC19, PDU basic, Compact basic power distributor, WHD: 44x1095x70 mm, IEC 60 320: 24 x C13, 6 x C19 | 1 | EA | PCE | 0 |  | 3.3 | 33.124 |  | 0 | 0 | 0 | 4028177947528 | TN | 85366990 | EC000330 | 733 | https://www.rittal.com/at-de/part/7979136
7967000 | DK | D | 50 | 84 | 01 | Distanzstücke für TS Dachblech, M12, H: 50 mm | DK Distanzstück, L: 50 mm, für TS Dachblech | DK Spacer, L: 50 mm, For TS roof plate | DK Spacer, L: 50 mm, For TS roof plate | 4 | PU | PK | 0 |  | 0.135 | 0.05 |  | 0 | 50 | 0 | 4028177186934 | IT | 73181900 | EC002625 | 964 | https://www.rittal.com/at-de/part/7967000 | 480PX_fri100511095.jpg
7955521 | DK | D | 43 | 21 | 01 | PDU metered, Anschlussart UK, Messung je Phase, 16A/1P CEE 24xUK / 4xC19 | DK PDU UK, metered, Kompakte Basis-Stromverteilung inkl. Energiemessung je Phase, mit Netzwerkschnittstelle und Display, BLT: 44 x1695 x62 mm, 20xBS 1363, 4xC19 | DK PDU UK, metered version, Energy measurement per phase, WLD: 44 x1.695 x62 mm | DK PDU UK, metered version, Energy measurement per phase, WLD: 44 x1.695 x62 mm, 20xBS 1363, 4xC19, black, CEE, 1~, 16 A | 1 | EA | PCE | 0 |  | 5.5 | 59.976 |  | 44 | 0 | 62 | 4028177685079 | DE | 85366990 | EC000330 |  | https://www.rittal.com/at-de/part/7955521 | 480PX_fri151315295.jpg
7955522 | DK | D | 43 | 21 | 01 | PDU metered, Anschlussart UK, Messung je Phase, 32A/1P CEE 24xUK / 4xC19 | DK PDU UK, metered, Kompakte Basis-Stromverteilung inkl. Energiemessung je Phase, mit Netzwerkschnittstelle und Display, BLT: 44 x1955 x62 mm, 20xBS 1363, 4xC19 | DK PDU UK, metered version, Energy measurement per phase, WLD: 44 x1.955 x62 mm | DK PDU UK, metered version, Energy measurement per phase, WLD: 44 x1.955 x62 mm, 20xBS 1363, 4xC19, black, CEE, 1~, 32 A | 1 | EA | PCE | 0 |  | 6.06 | 59.976 |  | 44 | 0 | 62 | 4028177685086 | DE | 85366990 | EC000330 |  | https://www.rittal.com/at-de/part/7955522 | 480PX_fri151315095.jpg
7955910 | DK | D | 43 | 21 | 01 | Slave PDU managed 16A/1P CEE 24xC13 / 4xC19, passend für H<=1600 mm | DK Slave PDU international, managed, Zur Anbindung an Überwachungssystem CMC III oder PDU, über CAN-Bus Schnittstelle, BLT: 44x1320x85 mm, IEC 60 320: 24x C13, 4x C19 | DK Slave PDU international, managed version | DK Slave PDU international, managed version, Connecting up to 3 Slave PDU to PDU managed, WLD: 44x1320x85 mm, 24xC13, 4xC19, black, CEE, 1~, 16 A | 1 | EA | PCE | 0 |  | 5.3 | 45.129 |  | 44 | 0 | 85 | 4028177685475 | DE | 85366990 | EC000330 |  | https://www.rittal.com/at-de/part/7955910 | 480PX_fri151317095.jpg
7955931 | DK | D | 43 | 21 | 01 | Slave PDU managed 16A/3P CEE 18xC13 / 3xC19, passend für H<= 1400 mm | DK Slave PDU international, managed, Zur Anbindung an Überwachungssystem CMC III oder PDU, über CAN-Bus Schnittstelle, BLT: 44x1150x85 mm, IEC 60 320: 18x C13, 3x C19 | DK Slave PDU international, managed version | DK Slave PDU international, managed version, Connecting up to 3 Slave PDU to PDU managed, WLD: 44x1150x85 mm, 18xC13, 3xC19, black, CEE, 3~, 16 A | 1 | EA | PCE | 0 |  | 5.26 | 45.276 |  | 44 | 0 | 85 | 4028177685499 | DE | 85366990 | EC000330 |  | https://www.rittal.com/at-de/part/7955931 | 480PX_fri151317295.jpg
7955933 | DK | D | 43 | 21 | 01 | Slave PDU managed 32A/3P CEE 24xC13 / 6xC19, passend für H<=2000 mm | DK Slave PDU international, managed, Zur Anbindung an Überwachungssystem CMC III oder PDU, über CAN-Bus Schnittstelle, BLT: 44x1655x85 mm, IEC 60 320: 24x C13, 6x C19 | DK Slave PDU international, managed version | DK Slave PDU international, managed version, Connecting up to 3 Slave PDU to PDU managed, WLD: 44x1655x85 mm, 24xC13, 6xC19, black, CEE, 3~, 32 A | 1 | EA | PCE | 0 |  | 8 | 20.5 |  | 44 | 0 | 85 | 4028177685512 | DE | 85366990 | EC000330 |  | https://www.rittal.com/at-de/part/7955933 | 480PX_fri151315195.jpg
7963310 | DK | D | 50 | 87 | 05 | Gleitschiene für TE, 19"-Montagerahmen, L: 324 mm | DK Gleitschiene, für zwei 482,6 mm (19")-Befestigungsebenen (v+h), 800 N, statisch, Auflagefläche BxT: 85x324 mm, 19"-Ebenenabstand: 395 mm | DK Slide rail, support surface WxD: 85x324 mm, 80 kg, static | DK Slide rail, support surface WxD: 85x324 mm, 80 kg, static, distance between levels:: 395 mm, For TE | 2 | PU | PK | 0 |  | 0.88 | 2.526 |  | 0 | 0 | 0 | 4028177443938 | FR | 73269098 | EC002620 | 1088 | https://www.rittal.com/at-de/part/7963310 | 480PX_fri100584495.jpg
7963410 | DK | D | 50 | 87 | 05 | Gleitschiene für TE, 19"-Montagerahmen, L: 424 mm | DK Gleitschiene, für zwei 482,6 mm (19")-Befestigungsebenen (v+h), 800 N, statisch, Auflagefläche BxT: 85x424 mm, 19"-Ebenenabstand: 495 mm | DK Slide rail, support surface WxD: 85x424 mm, 80 kg, static | DK Slide rail, support surface WxD: 85x424 mm, 80 kg, static, distance between levels:: 495 mm, For TE | 2 | PU | PK | 0 |  | 1.14 | 3.085 |  | 0 | 0 | 0 | 4028177443945 | FR | 73269098 | EC002620 | 1088 | https://www.rittal.com/at-de/part/7963410 | 480PX_fri100584495.jpg
7963510 | DK | D | 50 | 87 | 05 | Gleitschiene für TE, 19"-Montagerahmen, L: 524 mm | DK Gleitschiene, für zwei 482,6 mm (19")-Befestigungsebenen (v+h), 800 N, statisch, Auflagefläche BxT: 85x524 mm, 19"-Ebenenabstand: 595 mm | DK Slide rail, support surface WxD: 85x524 mm, 80 kg, static | DK Slide rail, support surface WxD: 85x524 mm, 80 kg, static, distance between levels:: 595 mm, For TE | 2 | PU | PK | 0 |  | 1.38 | 101.77 |  | 0 | 0 | 0 | 4028177443952 | FR | 73269098 | EC002620 | 1088 | https://www.rittal.com/at-de/part/7963510 | 480PX_fri100584495.jpg
7963610 | DK | D | 50 | 87 | 05 | Gleitschiene für TE, 19"-Montagerahmen, L: 624 mm | DK Gleitschiene, für zwei 482,6 mm (19")-Befestigungsebenen (v+h), 800 N, statisch, Auflagefläche BxT: 85x624 mm, 19"-Ebenenabstand: 695 mm | DK Slide rail, support surface WxD: 85x624 mm, 80 kg, static | DK Slide rail, support surface WxD: 85x624 mm, 80 kg, static, distance between levels:: 695 mm, For TE | 2 | PU | PK | 0 |  | 1.633 | 4.593 |  | 0 | 0 | 0 | 4028177443969 | FR | 73269098 | EC002620 | 1088 | https://www.rittal.com/at-de/part/7963610 | 480PX_fri100584495.jpg
7966035 | DK | D | 44 | 31 | 01 | Lüfterblech, für Gehäusebreite 600 mm, Tiefe 600 mm, RAL 7035 | DK Lüfterblech, zur Nachrüstung in bestehenden Netzwerkschränken, Vorbereitet zur Kabelführung, hinten, BxT: 600x600 mm, 230 V, 1 ~, 50/60 Hz | DK Fan mounting plate, WxD: 600x600 mm, 230 V, 1 ~, 50/60 Hz, For TS | DK Fan mounting plate, WxD: 600x600 mm, 230 V, 1 ~, 50/60 Hz, For TS | 1 | EA | PCE | 0 |  | 4.064 | 17.528 |  | 600 | 0 | 600 | 4028177168923 | ES | 84145915 | EC000331 |  | https://www.rittal.com/at-de/part/7966035 | 480PX_fri100595495.jpg
7968035 | DK | D | 44 | 31 | 01 | Lüfterblech, für Gehäusebreite 600 mm, Tiefe 800 mm, RAL 7036 | DK Lüfterblech, zur Nachrüstung in bestehenden Netzwerkschränken, Vorbereitet zur Kabelführung, hinten, BxT: 600x800/1000/1200 mm, 230 V, 1 ~, 50/60 Hz | DK Fan mounting plate, WxD: 600x800/1000/1200 mm, 230 V, 1 ~, 50/60 Hz, For TS | DK Fan mounting plate, WxD: 600x800/1000/1200 mm, 230 V, 1 ~, 50/60 Hz, For TS | 1 | EA | PCE | 0 |  | 5.121 | 22.386 |  | 600 | 0 | 800 | 4028177168930 | ES | 94039010 | EC000331 |  | https://www.rittal.com/at-de/part/7968035 | 480PX_fri100595495.jpg
7979001 |  | D | 43 | 21 | 01 | Zubehörbeutel für PDU, Ersatzteil | Zubehörbeutel für PDU - Ersatzteil |  |  | 1 | EA | PCE | 0 |  | 0.227 | 1.856 |  | 0 | 0 | 0 | 4028177947313 | DE | 83024900 | EC000330 | 736 | https://www.rittal.com/at-de/part/7979001
7979020 |  | D | 43 | 21 | 01 | Steckerverriegelung für C14 und C20 Stecker, RAL 9005 | DK Steckerverriegelung, zur Verriegelung von IEC 60 320 C14/C20 Steckern, für PDU/PSM Module mit C13/C19 Steckplätzen, verstellbar, RAL 9005 |  |  | 20 | PU | PK | 0 |  | 0.004 | 0.018 |  | 0 | 0 | 0 | 4028177947344 | TN | 39269097 | EC000330 | 752 | https://www.rittal.com/at-de/part/7979020
7979103 |  | D | 43 | 21 | 01 | PDU basic 16A/1P CEE 8xCEE7/3 Schuko |  |  |  | 1 | EA | PCE | 0 |  | 0 | 0 |  | 0 | 0 | 0 | 4028177947368 | DE | 85366990 | EC000330 | 733 | https://www.rittal.com/at-de/part/7979103
7979104 |  | D | 43 | 21 | 01 | PDU basic 32A/1P CEE 4xC13+2xC19 |  |  |  | 1 | EA | PCE | 0 |  | 0 | 0 |  | 0 | 0 | 0 | 4028177947375 | DE | 85366990 | EC000330 | 733 | https://www.rittal.com/at-de/part/7979104
7979110 |  | D | 43 | 21 | 01 | PDU Basic, Basis-Stromverteilung, 16A/1P CEE 12xC13 + 1xC19 | DK PDU basic, Kompakte Basis-Stromverteilung, BLT: 44x695x70, IEC 60320: 12 x C13, 1 x C19, 230 V, 1~, 16A |  | PDU basic 16A/1P CEE 12xC13+1xC19, DK PDU basic, Compact basic power distributor, WHD: 44x695x70, IEC 60320: 12 x C13, 1 x C19 | 1 | EA | PCE | 0 |  | 2.2 | 22.255 |  | 0 | 0 | 0 | 4028177947382 | TN | 85366990 | EC000330 | 733 | https://www.rittal.com/at-de/part/7979110
7888320 |  | D | 50 | 87 | 01 | TX Kabeltrasse, H: 2000 mm, B: 308 mm |  |  |  | 1 | EA | PCE | 0 |  | 10 | 840 |  | 0 | 2000 | 0 | 4028177964266 | DE | 73269098 |  |  | https://www.rittal.com/at-de/part/7888320
7963710 | DK | D | 50 | 87 | 05 | Gleitschiene für TE, 19"-Montagerahmen, L: 724 mm | DK Gleitschiene, für zwei 482,6 mm (19")-Befestigungsebenen (v+h), 800 N, statisch, Auflagefläche BxT: 85x724 mm, 19"-Ebenenabstand: 795 mm | DK Slide rail, support surface WxD: 85x724 mm, 80 kg, static | DK Slide rail, support surface WxD: 85x724 mm, 80 kg, static, distance between levels:: 795 mm, For TE | 2 | PU | PK | 0 |  | 1.856 | 5.256 |  | 0 | 0 | 0 | 4028177443976 | FR | 73269098 | EC002620 | 1088 | https://www.rittal.com/at-de/part/7963710 | 480PX_fri100584495.jpg
7856029 | DK | D | 43 | 22 | 01 | PSM Befestigungssatz für TS IT, ohne Kabelführung | DK Befestigungssatz PSM, zur Befestigung der PSM Stromschienen im Netzwerkschrank., Plug&Play, ohne Kabelführung, für TS IT | DK Mounting kit PSM, Plug&Play, without cable routing, For TS IT | DK Mounting kit PSM, Plug&Play, without cable routing, For TS IT | 1 | EA | PCE | 0 |  | 0.186 | 0.189 |  | 0 | 0 | 0 | 4028177681347 | CN | 83024900 | EC002625 |  | https://www.rittal.com/at-de/part/7856029 | 480PX_fri120306095.jpg
7856010 | DK | D | 43 | 22 | 01 | PSM Stromschiene, 2x3-phasig, 16 A, 4xBuchse, passend für H1200 mm | DK PSM Stromschiene, Modulare Stromverteilung zum vertikalen Einbau in IT-Racks, Modul-Steckplätze: 4, 3~, 16 A, Einspeisungen: 2 | DK PSM busbar, 4-way, 3~, 16 A, Infeed: 2, For H: 1200 mm | DK PSM busbar, 4-way, 3~, 16 A, Infeed: 2, For H: 1200 mm | 1 | EA | PCE | 0 |  | 2.289 | 12.017 |  | 0 | 0 | 0 | 4028177402461 | RO | 85369001 | EC000215 | 745 | https://www.rittal.com/at-de/part/7856010
7856013 | DK | D | 43 | 22 | 01 | Kabelverriegelung PSM für alle Module mit EN 60 320 C13 Steckerbilder | DK Kabelverriegelung, zur Verriegelung von IEC 60 320 C14 Steckern, für PSM Module mit C13 Steckplatz | DK Cable lock PSM, For PSM EN 60 320 C13 connector configurations | DK Cable lock PSM, For PSM EN 60 320 C13 connector configurations | 20 | PU | PK | 0 |  | 0.002 | 0.007 |  | 0 | 0 | 0 | 4028177519121 | DE | 85444290 | EC002620 | 752 | https://www.rittal.com/at-de/part/7856013 | 480PX_fri100616795.jpg
7856014 | DK | D | 43 | 22 | 01 | Anschlusskabel für Verriegelung IEC320 C13 | DK Anschlusskabel, L: 0,5 m, 10 A, IEC 60 320: C13/C14, für PSM | DK Connection cable, L: 0,5 m, 10 A, C13/C14, For PSM | DK Connection cable, L: 0,5 m, 10 A, C13/C14, For PSM | 2 | PU | PK | 0 |  | 0.099 | 0.26 |  | 0 | 0 | 0 | 4028177519138 | DE | 85444290 | EC001576 | 751 | https://www.rittal.com/at-de/part/7856014 | 480PX_fri141313695.jpg
7856020 | DK | D | 43 | 22 | 01 | PSM Stromschiene, 2x3-phasig, 16 A, 7xBuchse, passend für H2000 mm | DK PSM Stromschiene, Modulare Stromverteilung zum vertikalen Einbau in IT-Racks, Modul-Steckplätze: 7, 3~, 16 A, Einspeisungen: 2 | DK PSM busbar, 7-way, 3~, 16 A, Infeed: 2, For H: 2000 mm | DK PSM busbar, 7-way, 3~, 16 A, Infeed: 2, For H: 2000 mm | 1 | EA | PCE | 0 |  | 3.313 | 19.002 |  | 0 | 0 | 0 | 4028177402485 | RO | 85369001 | EC000215 | 745 | https://www.rittal.com/at-de/part/7856020
7856023 | DK | D | 43 | 22 | 01 | PSM Befestigungssatz PSM, beweglich, für frei zugängliche 19"-Ebene | DK Befestigungssatz PSM, zur Befestigung der PSM Stromschienen im Netzwerkschrank., mit Kabelführung, beweglich, für TS IT | DK Mounting kit PSM, beweglich, with cable routing, For TS | DK Mounting kit PSM, beweglich, with cable routing, For TS | 1 | PU | PCE | 0 |  | 1.169 | 2.871 |  | 0 | 0 | 0 | 4028177564480 | DE | 73269098 | EC002625 |  | https://www.rittal.com/at-de/part/7856023 | 480PX_fri131301995.jpg
7856025 | DK | D | 43 | 22 | 01 | PSM Anschlusskabel, 3 m, 16 A, 3-phasig, EU Ausführung mit IEC309-Stecker | DK Anschlusskabel, für PSM, L: 3 m, 3~, 16 A, Eingang: CEE | DK Connection cable, L: 3 m, 16 A, 3-phase, Wago X-Com, CEE, For PSM | DK Connection cable, L: 3 m, 16 A, 3-phase, Wago X-Com, CEE, For PSM | 1 | EA | PCE | 0 |  | 0.937 | 4.42 |  | 0 | 0 | 0 | 4028177415805 | PL | 85444290 | EC001576 | 751 | https://www.rittal.com/at-de/part/7856025 | 480PX_fri131306995.jpg
7856230 | DK | D | 43 | 22 | 01 | PSM 4-fach Kaltgeräte Einsteckmodul C19, ohne Sicherung, nicht schaltbar | DK PSM Steckdosenmodul, zur modularen PSM Stromverteilung., Belegt 1 Steckplatz in der Stromschiene., IEC 60 320: 4x C19, BLT: 52x250x45 mm | DK PSM Plus socket module, C19, 4-way, black, non-switchable | DK PSM Plus socket module, C19, 4-way, black, non-switchable | 1 | EA | PCE | 0 |  | 0.341 | 0.958 |  | 0 | 0 | 0 | 4028177485358 | RO | 85369001 | EC000330 | 748 | https://www.rittal.com/at-de/part/7856230 | 480PX_fri100618095.jpg
7856027 | DK | D | 43 | 22 | 01 | PSM, USV-Anschlusskabel, 3 m, 16 A, 1-phasig, C14, Wago X-Com Stecker | DK Anschlusskabel, für PSM, L: 3 m, 1~, 10 A, Eingang: IEC 60 320 C14 | DK Connection cable, L: 3 m, 10 A, 1-phase, Wago X-Com, C14, For PSM | DK Connection cable, L: 3 m, 10 A, 1-phase, Wago X-Com, C14, For PSM | 1 | EA | PCE | 0 |  | 0.389 | 1.84 |  | 0 | 0 | 0 | 4028177438828 | PL | 85444290 | EC001576 | 751 | https://www.rittal.com/at-de/part/7856027 | 480PX_fri131302295.jpg
7856005 | DK | D | 43 | 22 | 01 | PSM-Stromschiene, 1x3-phasig, 16 A, 7 Steckplätze CEE, passend für H2000 mm | DK PSM Stromschiene, Modulare Stromverteilung zum vertikalen Einbau in IT-Racks, 3~, 16 A, Modul-Steckplätze: 7, Einspeisungen: 1 | DK PSM busbar, 7-way, 3~, 16 A, Infeed: 1, For H: 2000 mm | DK PSM busbar, 7-way, 3~, 16 A, Infeed: 1, For H: 2000 mm | 1 | EA | PCE | 0 |  | 5.1 | 51.74 |  | 0 | 0 | 0 | 4028177579200 | RO | 85369001 | EC000215 | 745 | https://www.rittal.com/at-de/part/7856005 | 480PX_fri100617495.jpg
7856030 | DK | D | 43 | 22 | 01 | PSM, USV-Anschlusskabel, 3 m, 16 A, 1-phasig, C20, Wago X-Com Stecker | DK Anschlusskabel, für USV, L: 3 m, 1~, 16 A, Eingang: IEC 60 320: C20 | DK Connection cable, L: 3 m, 16 A, 1-phase, Wago X-Com, C20, For UPS | DK Connection cable, L: 3 m, 16 A, 1-phase, Wago X-Com, C20, For UPS | 1 | PU | PCE | 0 |  | 0.52 | 1.56 |  | 0 | 0 | 0 | 4028177402508 | RO | 85444290 | EC001576 | 751 | https://www.rittal.com/at-de/part/7856030 | 480PX_fri131302395.jpg
7856070 | DK | D | 43 | 22 | 01 | PSM 6-fach Kaltgeräte Einsteckmodul C13 mit Sicherung | DK PSM Steckdosenmodul, zur modularen PSM Stromverteilung., mit Überstromschutz, Belegt 1 Steckplatz in der Stromschiene., IEC 60 320: 6x C13 | DK PSM Plus socket module, C13, 6-way, black | DK PSM Plus socket module, C13, 6-way, black, non-switchable, with thermal overcurrent protection | 1 | EA | PCE | 0 |  | 0.342 | 0.918 |  | 0 | 0 | 0 | 4028177402522 | RO | 85369001 | EC000330 | 748 | https://www.rittal.com/at-de/part/7856070 | 480PX_fri161320795.jpg
7856080 | DK | D | 43 | 22 | 01 | PSM 6-fach Kaltgeräte Einsteckmodul C13 ohne Sicherung | DK PSM Steckdosenmodul, zur modularen PSM Stromverteilung., Belegt 1 Steckplatz in der Stromschiene., IEC 60 320: 6x C13, 230 V, 16 A | DK PSM Plus socket module, C13, 6-way, black, non-switchable | DK PSM Plus socket module, C13, 6-way, black, non-switchable | 1 | EA | PCE | 0 |  | 0.332 | 0.857 |  | 0 | 0 | 0 | 4028177402539 | RO | 85369001 | EC000330 | 748 | https://www.rittal.com/at-de/part/7856080 | 480PX_fri161320895.jpg
7856082 | DK | D | 43 | 22 | 01 | PSM 6-fach Kaltgeräte Einsteckmodul C13, rot, nicht schaltbar | DK PSM Steckdosenmodul, zur modularen PSM Stromverteilung., Belegt 1 Steckplatz in der Stromschiene., IEC 60 320: 6x C13, rot, 230 V, 16 A | DK PSM Plus socket module, C13, 6-way, red, non-switchable | DK PSM Plus socket module, C13, 6-way, red, non-switchable | 1 | EA | PCE | 0 |  | 0.335 | 0.84 |  | 0 | 0 | 0 | 4028177520318 | RO | 85369001 | EC000330 | 748 | https://www.rittal.com/at-de/part/7856082 | 480PX_fri161320995.jpg
7856090 | DK | D | 43 | 22 | 01 | PSM 4-fach Schuko Einsteckmodul mit Sicherung, nicht schaltbar | DK PSM Steckdosenmodul, zur modularen PSM Stromverteilung., mit Überstromschutz, Belegt 1 Steckplatz in der Stromschiene., Schuko (Typ F, CEE 7/3), 4-fach | DK PSM Plus socket module, CEE 7/3 (type F), 4-way, black | DK PSM Plus socket module, CEE 7/3 (type F), 4-way, black, non-switchable, with thermal overcurrent protection | 1 | EA | PCE | 0 |  | 0.36 | 0.932 |  | 0 | 0 | 0 | 4028177402546 | RO | 85369001 | EC000330 | 748 | https://www.rittal.com/at-de/part/7856090 | 480PX_fri161321095.jpg
7856100 | DK | D | 43 | 22 | 01 | PSM 4-fach Schuko Einsteckmodul ohne Sicherung, nicht schaltbar | DK PSM Steckdosenmodul, zur modularen PSM Stromverteilung., Belegt 1 Steckplatz in der Stromschiene., Schuko (Typ F, CEE 7/3), 4-fach, 230 V, 16 A | DK PSM Plus socket module, CEE 7/3 (type F), 4-way, black, non-switchable | DK PSM Plus socket module, CEE 7/3 (type F), 4-way, black, non-switchable | 1 | EA | PCE | 0 |  | 0.347 | 0.953 |  | 0 | 0 | 0 | 4028177402553 | RO | 85369001 | EC000330 | 748 | https://www.rittal.com/at-de/part/7856100 | 480PX_fri161321195.jpg
7856170 | DK | D | 43 | 22 | 01 | Überspannungsschutz für PSM Stromschiene, mit Übergabestecker | DK PSM Überspannungsschutz, Typ 3, Wago X-Com | DK PSM Overvoltage protection, Wago X-Com | DK PSM Overvoltage protection, Wago X-Com | 1 | EA | PCE | 0 |  | 0.82 | 3.274 |  | 0 | 0 | 0 | 4028177402621 | RO | 85369001 | EC000942 | 751 | https://www.rittal.com/at-de/part/7856170 | 480PX_fri100616995.jpg
7888390 | TE | D | 04 | 33 | 01 | TE 8000 Netzwerkschrank, BHT: 600x600x600 mm | TE Netzwerkschrank TE 8000, BHT: 600x600x600 mm, 11 HE, Sichttür vorne inkl. Designgriff, Stahlblechtür hinten, 130°-Scharniere, | TE Network enclosure TE 8000, WHD: 600x600x600 mm, 11 U, With glazed door | TE Network enclosure TE 8000, WHD: 600x600x600 mm, 11 U, With glazed door | 1 | EA | PCE | 0 |  | 40 | 318.402 |  | 600 | 600 | 600 | 4028177801387 | DE | 94032080 | EC002499 | 704 | https://www.rittal.com/at-de/part/7888390 | 480PX_fri151318895.jpg
7856026 | DK | D | 43 | 22 | 01 | PSM Anschlusskabel, 3 m, 16 A, 1-phasig, EU Ausführung mit IEC309-Stecker | DK Anschlusskabel, für PSM, L: 3 m, 1~, 16 A, Eingang: CEE | DK Connection cable, L: 3 m, 16 A, 1-phase, Wago X-Com, CEE, For PSM | DK Connection cable, L: 3 m, 16 A, 1-phase, Wago X-Com, CEE, For PSM | 1 | EA | PCE | 0 |  | 0.646 | 3.225 |  | 0 | 0 | 0 | 4028177438811 | PL | 85444290 | EC001576 | 751 | https://www.rittal.com/at-de/part/7856026 | 480PX_fri100616595.jpg
7829200 | DK | D | 50 | 85 | 01 | Zentraler Erdungspunkt, am vertikalen und horizontalen Schrankprofil | DK Zentraler Erdungspunkt, zum Anschluss von Erdungsbändern, Flachband-Erdern, am vertikalen und horizontalen Schrankprofil, Gewindebolzen M8 x 20 mm, Stahlblech, verzinkt | Central earthing point | DK Central earthing point | 1 | EA | PCE | 0 |  | 0.038 | 0.048 |  | 0 | 0 | 0 | 4028177231979 | FR | 73269098 | EC001503 | 1034 | https://www.rittal.com/at-de/part/7829200 | 480PX_fri101224895.jpg
7856008 | DK | D | 43 | 22 | 01 | PSM Stromschiene, 2x3-phasig, 16 A, 8 Buchse, passend für H2200 mm | DK PSM Stromschiene, Modulare Stromverteilung zum vertikalen Einbau in IT-Racks, 3~, 16 A, Modul-Steckplätze: 8, Einspeisungen: 2 | DK PSM busbar, 8-way, 3~, 16 A, Infeed: 2, For H: 2200 mm | DK PSM busbar, 8-way, 3~, 16 A, Infeed: 2, For H: 2200 mm | 1 | EA | PCE | 0 |  | 3.829 | 19.26 |  | 0 | 0 | 0 | 4028177616196 | RO | 85369001 | EC000215 | 745 | https://www.rittal.com/at-de/part/7856008
7829150 | DK | D | 50 | 90 | 01 | Erweiterungsset Erdung für TS IT | DK Erweiterungsset Erdung für TS IT, zur systemgerechten Erdung, zur Erweiterung des bestehenden Erdungssets, 8 Erdungsbänder, UL Style 1015 AWG 12 | DK Earthing extension kit for TS IT, 8 earth straps, UL Style 1015 AWG 12 | DK Earthing extension kit for TS IT, 8 earth straps, UL Style 1015 AWG 12 | 1 | EA | PCE | 0 |  | 0.238 | 0.51 |  | 0 | 0 | 0 | 4028177302570 | CZ | 73269098 | EC001503 | 1035 | https://www.rittal.com/at-de/part/7829150 | 480PX_fri101225195.jpg
7856006 | DK | D | 43 | 22 | 01 | PSM Stromschiene, 2x3-phasig, 16 A, 7 Steckplätze CEE, passend für H2000 mm | DK PSM Stromschiene, Modulare Stromverteilung zum vertikalen Einbau in IT-Racks, 3~, 16 A, Modul-Steckplätze: 7, Einspeisungen: 2 | DK PSM busbar, 7-way, 3~, 16 A, Infeed: 2, For H: 2000 mm | DK PSM busbar, 7-way, 3~, 16 A, Infeed: 2, For H: 2000 mm | 1 | EA | PCE | 0 |  | 6.122 | 52.387 |  | 0 | 0 | 0 | 4028177616189 | RO | 85369001 | EC000215 | 745 | https://www.rittal.com/at-de/part/7856006 | 480PX_fri100617595.jpg
7831472 | TS | D | 50 | 87 | 01 | Systemträger für Kabeltrassen 800-1200 mm tief | TS Systemträger für Kabeltrassen, tiefenvariabel, Trägerhöhe 102 mm, für Schranktiefe: 800-1200 mm, Stahlblech, pulverbeschichtet | TS System supports for cable routes, Support height 102 mm | TS System supports for cable routes, Support height 102 mm | 2 | PU | PK | 0 |  | 1.745 | 3.354 |  | 0 | 0 | 0 | 4028177517301 | DE | 73269098 | EC000322 | 1065 | https://www.rittal.com/at-de/part/7831472 | 480PX_fri121311595.jpg
7856240 | DK | D | 43 | 22 | 01 | PSM 4-fach Schuko Einsteckmodul, rot, ohne Sicherung, nicht schaltbar | DK PSM Steckdosenmodul, zur modularen PSM Stromverteilung., Belegt 1 Steckplatz in der Stromschiene., Schuko (Typ F, CEE 7/3), 4-fach, rot, BLT: 52x250x45 mm | DK PSM Plus socket module, CEE 7/3 (type F), 4-way, red, non-switchable | DK PSM Plus socket module, CEE 7/3 (type F), 4-way, red, non-switchable | 1 | EA | PCE | 0 |  | 0.34 | 0.946 |  | 0 | 0 | 0 | 4028177485365 | RO | 85369001 | EC000330 | 748 | https://www.rittal.com/at-de/part/7856240 | 480PX_fri100627695.jpg
7888120 |  | D | 04 | 33 | 01 | TX CableNet, belüftet, BHT 800x2200x1000 |  |  |  | 1 | EA | PCE | 0 |  | 88 | 2283.73 |  | 800 | 2200 | 1000 | 4028177963412 | GB |  |  |  | https://www.rittal.com/at-de/part/7888120
7859420 | DK | D | 43 | 22 | 01 | PSM Messmodul mit CAN-Bus, 4xC19 schaltbar | DK PSM Messmodul, zur modularen PSM Stromverteilung., Belegt 2 Steckplätze in der Stromschiene., Ausgang: IEC 60 320 4x C19, 2x C13, Eingang: 207 V - 250 V, 16 A, (max. 3680 W) |  |  | 1 | EA | PCE | 0 |  | 0.992 | 5.225 |  | 53 | 0 | 45 | 4028177801851 | DE | 85369001 | EC000330 | 750 | https://www.rittal.com/at-de/part/7859420 | 480PX_fri151322595.jpg
7859430 | DK | D | 43 | 22 | 01 | PSM Messmodul mit CAN-Bus, 4xCEE 7/3 schaltbar | DK PSM Messmodul, zur modularen PSM Stromverteilung., Belegt 2 Steckplätze in der Stromschiene., Ausgang: 4x Schuko, CEE 7/3, 2x C13, Eingang: 207 V - 250 V, 16 A, (max. 3680 W) |  |  | 1 | EA | PCE | 0 |  | 1.011 | 5.225 |  | 53 | 0 | 45 | 4028177801868 | DE | 85369001 | EC000330 | 750 | https://www.rittal.com/at-de/part/7859430 | 480PX_fri151322495.jpg
7856220 | DK | D | 43 | 22 | 01 | PSM 4-fach Kaltgeräte Einsteckmodul C13, mit Einzelabsicherung, nicht schaltbar | DK PSM Steckdosenmodul, zur modularen PSM Stromverteilung., Belegt 1 Steckplatz in der Stromschiene., mit Überstromschutz, IEC 60 320: 4x C13 | DK PSM Plus socket module, C13, 4-way, black | DK PSM Plus socket module, C13, 4-way, black, non-switchable, with thermal overcurrent protection | 1 | EA | PCE | 0 |  | 0.36 | 0.825 |  | 0 | 0 | 0 | 4028177438842 | RO | 85369001 | EC000330 | 748 | https://www.rittal.com/at-de/part/7856220 | 480PX_fri151318595.jpg
7888102 |  | D | 04 | 33 | 01 | TX CableNet, belüftet, BHT 800x2000x1000 |  |  |  | 1 | EA | PCE | 0 |  | 73 | 2089.37 |  | 800 | 2000 | 1000 | 4028177965560 | GB | 94039010 |  |  | https://www.rittal.com/at-de/part/7888102
7859120 | DK | D | 43 | 22 | 01 | PSM 6-fach Kaltgerätebuchse C13, mit LED-Anzeige ohne Sicherung, nicht schaltbar | DK PSM Steckdosenmodul, mit LED-Leistungsanzeige, zur modularen PSM Stromverteilung, Belegt 1 Steckplatz in der Stromschiene, IEC 60 320: 6x C13 | DK PSM Plus socket module, C13, 6-way, black, nicht schaltbar, mit LED | DK PSM Plus socket module, C13, 6-way, black, nicht schaltbar, mit LED | 1 | EA | PCE | 0 |  | 0.375 | 0.825 |  | 0 | 0 | 0 | 4028177597990 | RO | 85369001 | EC000330 | 748 | https://www.rittal.com/at-de/part/7859120 | 480PX_fri100626095.jpg
7888200 |  | D | 04 | 33 | 01 | TX CableNet, Sichttür, BHT 800x2000x1000 |  |  |  | 1 | EA | PCE | 0 |  | 152 | 2089.37 |  | 800 | 2000 | 1000 | 4028177963450 | GB | 94039010 |  |  | https://www.rittal.com/at-de/part/7888200
7888202 |  | D | 04 | 33 | 01 | TX CableNet, Sichttür, BHT 800x2000x800 |  |  |  | 1 | EA | PCE | 0 |  | 88 | 1719.57 |  | 800 | 2000 | 800 | 4028177965577 | GB | 94039010 |  |  | https://www.rittal.com/at-de/part/7888202
7888208 |  | D | 04 | 33 | 01 | TX CableNet, Sichttür, BHT 800x2000x800 |  |  |  | 1 | EA | PCE | 0 |  | 122 | 1719.57 |  | 800 | 2000 | 800 | 4028177963467 | GB | 94039010 |  |  | https://www.rittal.com/at-de/part/7888208
7888220 |  | D | 04 | 33 | 01 | TX CableNet, Sichttür, BHT 800x2200x1000 |  |  |  | 1 | EA | PCE | 0 |  | 103 | 2283.73 |  | 800 | 2200 | 1000 | 4028177963429 | GB |  |  |  | https://www.rittal.com/at-de/part/7888220
7888228 |  | D | 04 | 33 | 01 | TX CableNet, Sichttür, BHT 800x2200x800 |  |  |  | 1 | EA | PCE | 0 |  | 100 | 1879.53 |  | 800 | 2200 | 800 | 4028177963436 | GB |  |  |  | https://www.rittal.com/at-de/part/7888228
7888301 |  | D | 50 | 90 | 01 | TX Bürstenleiste, T: 1000 mm, L: 80 mm |  |  |  | 2 | PU | PK | 0 |  | 0.32 | 384 |  | 0 | 0 | 1000 | 4028177964280 | DE |  |  |  | https://www.rittal.com/at-de/part/7888301
7888302 |  | D | 50 | 90 | 01 | TX Bürstenleiste, T: 800 mm, L: 80 mm |  |  |  | 2 | PU | PK | 0 |  | 0.26 | 384 |  | 0 | 0 | 800 | 4028177964273 | DE | 96035000 |  |  | https://www.rittal.com/at-de/part/7888302
7888310 |  | D | 50 | 87 | 01 | TX Kabelkäfig, BHT: 120x2000x300 mm |  |  |  | 1 | EA | PCE | 0 |  | 5 | 1550.4 |  | 120 | 2000 | 300 | 4028177964242 | DE | 94039010 |  |  | https://www.rittal.com/at-de/part/7888310
7888311 |  | D | 50 | 87 | 01 | TX Kabelkäfig, BHT: 120x2200x300 mm |  |  |  | 1 | EA | PCE | 0 |  | 5.5 | 1550.4 |  | 120 | 2200 | 300 | 4028177964235 | DE |  |  |  | https://www.rittal.com/at-de/part/7888311
7888100 |  | D | 04 | 33 | 01 | TX CableNet, belüftet, BHT 800x2000x1000 |  |  |  | 1 | EA | PCE | 0 |  | 135 | 2089.37 |  | 800 | 2000 | 1000 | 4028177963443 | GB |  |  |  | https://www.rittal.com/at-de/part/7888100
7859010 | DK | D | 43 | 22 | 01 | PDU Netzkabel mit Eurostecker | DK Netzkabel mit Eurostecker, für IT Systemleuchte LED 7859.000, L: 2 m, |  | DK Power cord with Euro plug, for System light LED SZ 2500.1XX | 1 | EA | PCE | 0 |  | 0.152 | 0.308 |  | 0 | 0 | 0 | 4028177815643 | CN | 85444290 | EC001576 | 1027 | https://www.rittal.com/at-de/part/7859010 | 480PX_fri100616695.jpg
7856321 | DK | D | 43 | 22 | 01 | PSM Stromschiene, 1x1-phasig, 32 A, 6 Steckplätze, mit Leistungsschutzschalter | DK PSM Stromschiene, Modulare Stromverteilung zum vertikalen Einbau in IT-Racks, Modul-Steckplätze: 6, 1~, 32 A, Einspeisungen: 1 | DK PSM busbar, 6-way, 1~, 32 A, Infeed: 1, For H: 2000 mm | DK PSM busbar, 6-way, 1~, 32 A, Infeed: 1, For H: 2000 mm | 1 | EA | PCE | 0 |  | 5.619 | 50.738 |  | 0 | 0 | 0 | 4028177552906 | RO | 85369001 | EC000215 | 745 | https://www.rittal.com/at-de/part/7856321 | 480PX_fri100617895.jpg
7856323 | DK | D | 43 | 22 | 01 | PSM Stromschiene, 1x3-phasig, 32 A, 6 Steckplätze, mit Leistungsschutzschalter | DK PSM Stromschiene, Modulare Stromverteilung zum vertikalen Einbau in IT-Racks, Modul-Steckplätze: 6, 3~, 32 A, Einspeisungen: 1 | DK PSM busbar, 6-way, 3~, 32 A, Infeed: 1, For H: 2000 mm | DK PSM busbar, 6-way, 3~, 32 A, Infeed: 1, For H: 2000 mm | 1 | EA | PCE | 0 |  | 6.615 | 49.75 |  | 0 | 0 | 0 | 4028177552913 | RO | 85369001 | EC000215 | 745 | https://www.rittal.com/at-de/part/7856323 | 480PX_fri100617895.jpg
7857130 | DK | D | 43 | 22 | 01 | PSM Anschlussleitung, 3 m zum Anschluss an ein PDM | DK Anschlusskabel, für PSM, L: 3 m, H05VV-F5, 5x2,5 mm², Wago X-Com, Wieland GST 18 | DK Connection cable, L: 3 m, H05VV-F5, 5x2,5 mm², Wago X-Com, Wieland GST 18 | DK Connection cable, L: 3 m, H05VV-F5, 5x2,5 mm², Wago X-Com, Wieland GST 18, For PSM | 1 | EA | PCE | 0 |  | 0.877 | 2.88 |  | 0 | 0 | 0 | 4028177500372 | DE | 85444290 | EC000330 |  | https://www.rittal.com/at-de/part/7857130 | 480PX_fri131302195.jpg
7857421 | DK | D | 42 | 11 | 01 | Remote Control Command (RCCMD)-Lizenz | DK Server-Shutdown-Software, zur Steuerung des Servershutdowns über CMC III, Je Server wird eine Lizenz benötigt | DK Server shutdown software, For CMC III | DK Server shutdown software, For CMC III | 1 | EA | PCE | 0 |  | 0.098 | 0.486 |  | 0 | 0 | 0 | 4028177473256 | DE | 85234910 | EC001416 |  | https://www.rittal.com/at-de/part/7857421
7858100 | SR | D | 50 | 87 | 01 | 19"-Schwenkrahmen, mit Blende, B 800 mm, Schwerlastausführung, H 2000 mm, 40 HE | DK Schwenkrahmen, für BH: 800x2000 mm, 40 HE, Schwerlastausführung, 19"-Ebene seitlich, 130°-Scharnier, für TS, SE | DK Swing frame, For WH: 800x2000 mm, 40 U | DK Swing frame, For WH: 800x2000 mm, 40 U, Heavy-duty version, 482.6 mm (19") level at the side, 130° hinge, For TS, SE | 1 | EA | PCE | 0 |  | 26.06 | 147.076 |  | 482 | 0 | 0 | 4028177438880 | DE | 94039010 | EC002620 |  | https://www.rittal.com/at-de/part/7858100 | 480PX_fri100580795.jpg
7859410 | DK | D | 43 | 22 | 01 | PSM Messmodul mit CAN-Bus, 8x C13 schaltbar | DK PSM Messmodul, zur modularen PSM Stromverteilung, Belegt 2 Steckplätze in der Stromschiene, Ausgang: IEC 60 320 8x C13, Eingang: 207 V - 250 V, 16 A, (max. 3680 W) |  |  | 1 | EA | PCE | 0 |  | 1.005 | 6.716 |  | 53 | 0 | 45 | 4028177801844 | DE | 85369001 | EC000330 | 750 | https://www.rittal.com/at-de/part/7859410 | 480PX_fri151322695.jpg
7859000 | IT | D | 43 | 22 | 01 | IT Systemleuchte LED, 600lm, für IT Racks | DK IT-LED Systemleuchte, 600lm, Für Rahmenmontage |  | DK IT-LED system light, 600lm, For frame mounting | 1 | EA | PCE | 0 |  | 0.401 | 1.695 |  | 0 | 0 | 0 | 4028177817937 | RO | 94054095 | EC000321 | 1027 | https://www.rittal.com/at-de/part/7859000 | 480PX_fri100610195.jpg
7859130 | DK | D | 43 | 22 | 01 | PSM 4-fach Kaltgerätebuchse C19, mit LED-Anzeige ohne Sicherung, nicht schaltbar | DK PSM Steckdosenmodul, mit LED-Leistungsanzeige, zur modularen PSM Stromverteilung, Belegt 1 Steckplatz in der Stromschiene, IEC 60 320: 4x C19 | DK PSM Plus socket module, C19, 4-way, black, nicht schaltbar, mit LED | DK PSM Plus socket module, C19, 4-way, black, nicht schaltbar, mit LED | 1 | EA | PCE | 0 |  | 0.385 | 0.834 |  | 0 | 0 | 0 | 4028177598027 | RO | 85369001 | EC000330 | 748 | https://www.rittal.com/at-de/part/7859130 | 480PX_fri161321295.jpg
7859020 | DK | D | 43 | 22 | 01 | PDU Netzkabel mit IEC C18 | DK Netzkabel mit IEC C18, für IT Systemleuchte LED 7859.000 |  | DK Power cord with IEC C18 plug, for System light LED SZ 2500.1XX | 1 | EA | PCE | 0 |  | 0.185 | 0.44 |  | 0 | 0 | 0 | 4028177815650 | CN | 85444290 | EC001576 | 1027 | https://www.rittal.com/at-de/part/7859020 | 480PX_fri100616695.jpg
7859050 | DK | D | 43 | 22 | 01 | PSM-Messschiene, 2x3-phasig, 16 A, 6xBuchse, CAN-Bus Version, für H2000 mm | DK PSM Messschiene, mit Display, Modulares System zum vertikalen Einbau in IT-Racks, Zur Anzeige und Überwachung aller Leistungsparameter, über Überwachungssystem CMC III | DK PSM measurement bar, 230 V/400 V, 3~, 16 A, 50/60 Hz, Infeed: 2 | DK PSM measurement bar, 230 V/400 V, 3~, 16 A, 50/60 Hz, Infeed: 2, For H: 2000 mm | 1 | EA | PCE | 0 |  | 4.621 | 53.396 |  | 0 | 0 | 0 | 4028177677579 | RO | 85369001 | EC000215 | 747 | https://www.rittal.com/at-de/part/7859050 | 480PX_fri120302495.jpg
7859053 | DK | D | 43 | 22 | 01 | PSM-Messschiene, 1x1-phasig, 32 A, 6xSteckplätze, CAN-Bus Version, für H2000 mm | DK PSM Messschiene, mit Display, Modulares System zum vertikalen Einbau in IT-Racks, Zur Anzeige und Überwachung aller Leistungsparameter, über Überwachungssystem CMC III | DK PSM measurement bar, 230 V, 1~, 32 A, 50/60 Hz, Infeed: 1, For H: 2000 mm | DK PSM measurement bar, 230 V, 1~, 32 A, 50/60 Hz, Infeed: 1, For H: 2000 mm | 1 | EA | PCE | 0 |  | 5.984 | 50.738 |  | 0 | 0 | 0 | 4028177677586 | RO | 85369001 | EC000215 | 747 | https://www.rittal.com/at-de/part/7859053 | 480PX_fri120302495.jpg
7859060 |  | D | 43 | 22 | 01 | PSM Befestigungssatz für VX IT |  |  |  | 1 | EA | PCE | 0 |  | 0.282 | 0.538 |  | 85 | 50 | 0 | 4028177952744 | DE | 83024900 | EC000330 | 751 | https://www.rittal.com/at-de/part/7859060
7859065 |  | D | 43 | 22 | 01 | PSM Befestigungssatz für VX IT |  |  |  | 1 | EA | PCE | 0 |  | 0.306 | 0.538 |  | 85 | 55 | 0 | 4028177952751 | DE | 73269098 | EC000330 | 751 | https://www.rittal.com/at-de/part/7859065
7859080 |  | D | 43 | 22 | 01 | PSM Zero-U-Space, Länge: 1695 mm, Einspeisungen: 2, Phasen3, 16 A | DK Modulare PDU, PSM Stromschiene, Modulare Stromverteilung zum vertikalen Einbau, im Zero-U-Space von 800 mm breiten IT-Racks, 3~, 16 A, Länge: 1695 mm, Modul-Steckplätze: 6, Einspeisungen: 2, Anschluss: WAGO Buchse, X-COM, für Schrankhöhe: 2000 mm, Alum |  |  | 1 | EA | PCE | 0 |  | 2.8 | 15.39 |  | 0 | 0 | 0 | 4028177956650 | RO | 85369001 | EC000215 | 746 | https://www.rittal.com/at-de/part/7859080
7859081 |  | D | 43 | 22 | 01 | PSM Zero-U-Space, Länge: 1695 mm, Einspeisungen: 1, Phasen3, 16 A | DK Modulare PDU, PSM Stromschiene, Modulare Stromverteilung zum vertikalen Einbau, im Zero-U-Space von 800 mm breiten IT-Racks, 3~, 16 A, Länge: 1695 mm, Modul-Steckplätze: 6, Einspeisungen: 1, Anschlusskabel Länge: 3 m, CEE-Stecker, für Schrankhöhe: 2000 |  |  | 1 | EA | PCE | 0 |  | 4.3 | 49.4 |  | 0 | 0 | 0 | 4028177956636 | RO | 85369001 | EC000215 | 746 | https://www.rittal.com/at-de/part/7859081
7859090 |  | D | 43 | 22 | 01 | PSM Zero-U-Space, Länge: 1695 mm, Einspeisungen: 1, Phasen3, 32 A | DK Modulare PDU, PSM Stromschiene, Modulare Stromverteilung zum vertikalen Einbau, im Zero-U-Space von 800 mm breiten IT-Racks, 1~, 32 A, Länge: 1695 mm, Modul-Steckplätze: 5, Einspeisungen: 1, Anschlusskabel Länge: 3 m, CEE-Stecker, für Schrankhöhe: 2000 |  |  | 1 | EA | PCE | 0 |  | 5.2 | 49.4 |  | 0 | 0 | 0 | 4028177956643 | RO | 85369001 | EC000215 | 746 | https://www.rittal.com/at-de/part/7859090
7858200 |  | D | 50 | 90 | 05 | Kabeltrasse vertikal für TS/FR(i) Kabeltrasse vertikal für TS/FR(i) | DK Kabeltrasse, zur Befestigung von Kabelführungshilfen sowie, Hammerkopf-Fixierung für Klettbänder und Kabelbinder, Montage zwischen Boden- und Dachrahmen, vertikal, für TS |  |  | 1 | EA | PCE | 0 |  | 4.595 | 19.35 |  | 200 | 2000 | 0 | 4028177597938 | DE | 73269098 | EC000322 |  | https://www.rittal.com/at-de/part/7858200 | 480PX_fri100608895.jpg
8620062 | VX | A | 10 | 81 | 01 | VX Sockel-Eckstück mit Blende, vorne/hinten, H: 200mm, für B: 1000mm, Edelstahl | VX Sockel-Eckstück mit Sockel-Blende, vorne und hinten, H: 200 mm, für B: 1000 mm, Edelstahl, 1.4301 | VX plinth with trim panel, front/rear, H: 200 mm, for W: 1000mm, stainless steel | VX Base/plinth corner piece, with base/plinth trim panel, front and rear, H: 200 mm, for W: 1000 mm, stainless steel, 1.4301 | 2 | PU | PK | 0 |  | 4.98 | 38.214 |  | 1000 | 200 | 0 | 4028177922358 | DE | 94039010 | EC000721 | 886 | https://www.rittal.com/at-de/part/8620062
8618010 | VX | A | 10 | 83 | 01 | VX Sichttür, BH: 800x1800 mm | VX Sichttür, für BH: 800x1800 mm | VX Glazed door, WH: 800x1800 mm | VX Glazed door, for WH: 800x1800 mm | 1 | EA | PCE | 0 |  | 16 | 181.984 |  | 800 | 1800 | 0 | 4028177920972 | DE | 94039010 | EC000747 | 917 | https://www.rittal.com/at-de/part/8618010
8620050 | VX | A | 10 | 81 | 01 | VX Sockel-Eckstück mit Blenden, vorne/hinten, H: 100mm, für B: 600mm, Edelstahl | VX Sockel-Eckstück mit Sockel-Blenden, vorne und hinten, H: 100 mm, für B: 600 mm, Edelstahl, 1.4301 | VX plinth with trim panel, front/rear, H: 100 mm, for W: 600 mm, stainless steel | VX Base/plinth corner piece, with base/plinth trim panel, front and rear, H: 100 mm, for W: 600 mm, stainless steel, 1.4301 | 2 | PU | PK | 0 |  | 2.09 | 5.065 |  | 600 | 100 | 0 | 4028177922297 | DE | 94039010 | EC000721 | 886 | https://www.rittal.com/at-de/part/8620050
8620051 | VX | A | 10 | 81 | 01 | VX Sockel-Eckstück mit Blende, vorne/hinten, H: 100mm, für B: 800mm, Edelstahl | VX Sockel-Eckstück mit Sockel-Blende, vorne und hinten, H: 100 mm, für B: 800 mm, Edelstahl, 1.4301 | VX plinth with trim panel, front/rear, H: 100 mm, for W: 800 mm, stainless steel | VX Base/plinth corner piece, with base/plinth trim panel, front and rear, H: 100 mm, for W: 800 mm, stainless steel, 1.4301 | 2 | PU | PK | 0 |  | 2.46 | 6.95 |  | 800 | 100 | 0 | 4028177922303 | DE | 94039010 | EC000721 | 886 | https://www.rittal.com/at-de/part/8620051
8620052 | VX | A | 10 | 81 | 01 | VX Sockel-Eckstück mit Blende, vorne/hinten, H: 100mm, für B: 1000mm, Edelstahl | VX Sockel-Eckstück mit Sockel-Blende, vorne und hinten, H: 100 mm, für B: 1000 mm, Edelstahl, 1.4301 | VX plinth with trim panel, front/rear, H: 100 mm, for W: 1000mm, stainless steel | VX Base/plinth corner piece, with base/plinth trim panel, front and rear, H: 100 mm, for W: 1000 mm, stainless steel, 1.4301 | 2 | PU | PK | 0 |  | 2.86 | 10.555 |  | 1000 | 100 | 0 | 4028177922310 | DE | 94039010 | EC000721 | 886 | https://www.rittal.com/at-de/part/8620052
8620053 | VX | A | 10 | 81 | 01 | VX Sockel-Eckstück mit Blende, vorne/hinten, H: 100mm, für B: 1200mm, Edelstahl | VX Sockel-Eckstück mit Sockel-Blende, vorne und hinten, H: 100 mm, für B: 1200 mm, Edelstahl, 1.4301 | VX plinth with trim panel, front/rear, H: 100 mm, for W: 1200mm, stainless steel | VX Base/plinth corner piece, with base/plinth trim panel, front and rear, H: 100 mm, for W: 1200 mm, stainless steel, 1.4301 | 2 | PU | PK | 0 |  | 3.29 | 12.797 |  | 1200 | 100 | 0 | 4028177922327 | DE | 94039010 | EC000721 | 886 | https://www.rittal.com/at-de/part/8620053
8619802 | VX | A | 10 | 81 | 01 | VX Kabeleinführungsblech, B: 1000 mm | VX Kabeleinführungsblech, für B: 1000 mm | VX Cable entry plate, W: 1000 mm | VX Cable entry plate, for W: 1000 mm | 4 | PU | PK | 0 |  | 0.445 | 0.968 |  | 0 | 0 | 0 | 4028177921030 | DE | 73269098 | EC002620 | 1044 | https://www.rittal.com/at-de/part/8619802
8620061 | VX | A | 10 | 81 | 01 | VX Sockel-Eckstück mit Blende, vorne/hinten, H: 200mm, für B: 800mm, Edelstahl | VX Sockel-Eckstück mit Sockel-Blende, vorne und hinten, H: 200 mm, für B: 800 mm, Edelstahl, 1.4301 | VX plinth with trim panel, front/rear, H: 200 mm, for W: 800mm, stainless steel | VX Base/plinth corner piece, with base/plinth trim panel, front and rear, H: 200 mm, for W: 800 mm, stainless steel, 1.4301 | 2 | PU | PK | 0 |  | 4.25 | 15.345 |  | 800 | 200 | 0 | 4028177922341 | DE | 94039010 | EC000721 | 886 | https://www.rittal.com/at-de/part/8620061
8619801 | VX | A | 10 | 81 | 01 | VX Kabeleinführungsblech, B: 800 mm | VX Kabeleinführungsblech, für B: 800 mm | VX Cable entry plate, W: 800 mm | VX Cable entry plate, for W: 800 mm | 2 | PU | PK | 0 |  | 0.714 | 3.015 |  | 0 | 0 | 0 | 4028177920965 | DE | 73269098 | EC002620 | 1044 | https://www.rittal.com/at-de/part/8619801
8620063 | VX | A | 10 | 81 | 01 | VX Sockel-Eckstück mit Blende, vorne/hinten, H: 200mm, für B: 1200mm, Edelstahl | VX Sockel-Eckstück mit Sockel-Blende, vorne und hinten, H: 200 mm, für B: 1200 mm, Edelstahl, 1.4301 | VX plinth with trim panel, front/rear, H: 200 mm, for W: 1200mm, stainless steel | VX Base/plinth corner piece, with base/plinth trim panel, front and rear, H: 200 mm, for W: 1200 mm, stainless steel, 1.4301 | 2 | PU | PK | 0 |  | 5.68 | 20.27 |  | 1200 | 200 | 0 | 4028177922365 | DE | 94039010 | EC000721 | 886 | https://www.rittal.com/at-de/part/8620063
8620070 | VX | A | 10 | 81 | 01 | VX Sockel-Blende, seitlich, H: 100 mm, für T: 400 mm, Edelstahl | VX Sockel-Blende, seitlich, H: 100 mm, für T: 400 mm, Edelstahl, 1.4301 | VX Base/plinth trim panel, side, H: 100 mm, for D: 400 mm, stainless steel | VX Base/plinth trim panel, side, H: 100 mm, for D: 400 mm, stainless steel, 1.4301 | 2 | PU | PK | 0 |  | 0.474 | 0.598 |  | 0 | 100 | 400 | 4028177922372 | DE | 94039010 | EC000721 | 887 | https://www.rittal.com/at-de/part/8620070
8620071 | VX | A | 10 | 81 | 01 | VX Sockel-Blende, seitlich, H: 100 mm, für T: 500 mm, Edelstahl | VX Sockel-Blende, seitlich, H: 100 mm, für T: 500 mm, Edelstahl, 1.4301 | VX Base/plinth trim panel, side, H: 100 mm, for D: 500 mm, stainless steel | VX Base/plinth trim panel, side, H: 100 mm, for D: 500 mm, stainless steel, 1.4301 | 2 | PU | PK | 0 |  | 0.72 | 0.9 |  | 0 | 100 | 500 | 4028177922389 | DE | 94039010 | EC000721 | 887 | https://www.rittal.com/at-de/part/8620071
8620072 | VX | A | 10 | 81 | 01 | VX Sockel-Blende, seitlich, H: 100 mm, für T: 600 mm, Edelstahl | VX Sockel-Blende, seitlich, H: 100 mm, für T: 600 mm, Edelstahl, 1.4301 | VX Base/plinth trim panel, side, H: 100 mm, for D: 600 mm, stainless steel | VX Base/plinth trim panel, side, H: 100 mm, for D: 600 mm, stainless steel, 1.4301 | 2 | PU | PK | 0 |  | 0.91 | 2.151 |  | 0 | 100 | 600 | 4028177922396 | DE | 94039010 | EC000721 | 887 | https://www.rittal.com/at-de/part/8620072
8620080 | VX | A | 10 | 81 | 01 | VX Sockel-Blende, seitlich, H: 200 mm, für T: 400 mm, Edelstahl | VX Sockel-Blende, seitlich, H: 200 mm, für T: 400 mm, Edelstahl, 1.4301 | VX Base/plinth trim panel, side, H: 200 mm, for D: 400 mm, stainless steel | VX Base/plinth trim panel, side, H: 200 mm, for D: 400 mm, stainless steel, 1.4301 | 2 | PU | PK | 0 |  | 0.9 | 2.176 |  | 0 | 200 | 400 | 4028177922402 | DE | 94039010 | EC000721 | 887 | https://www.rittal.com/at-de/part/8620080
8620081 | VX | A | 10 | 81 | 01 | VX Sockel-Blende, seitlich, H: 200 mm, für T: 500 mm, Edelstahl | VX Sockel-Blende, seitlich, H: 200 mm, für T: 500 mm, Edelstahl, 1.4301 | VX Base/plinth trim panel, side, H: 200 mm, for D: 500 mm, stainless steel | VX Base/plinth trim panel, side, H: 200 mm, for D: 500 mm, stainless steel, 1.4301 | 2 | PU | PK | 0 |  | 1.25 | 3.483 |  | 0 | 200 | 500 | 4028177922419 | DE | 94039010 | EC000721 | 887 | https://www.rittal.com/at-de/part/8620081
8620082 | VX | A | 10 | 81 | 01 | VX Sockel-Blende, seitlich, H: 200 mm, für T: 600 mm, Edelstahl | VX Sockel-Blende, seitlich, H: 200 mm, für T: 600 mm, Edelstahl, 1.4301 | VX Base/plinth trim panel, side, H: 200 mm, for D: 600 mm, stainless steel | VX Base/plinth trim panel, side, H: 200 mm, for D: 600 mm, stainless steel, 1.4301 | 2 | PU | PK | 0 |  | 1.54 | 4.204 |  | 0 | 200 | 600 | 4028177922426 | DE | 94039010 | EC000721 | 887 | https://www.rittal.com/at-de/part/8620082
8620090 | VX | A | 10 | 81 | 01 | VX Sockel-Blende, belüftet, für B/T: 600 mm | VX Sockel-Blende, belüftet, für B/T: 600 mm, Stahlblech | VX Base/plinth trim panel, vented, for W/D: 600 mm | VX Base/plinth trim panel, vented, for W/D: 600 mm, sheet steel | 2 | PU | PK | 0 |  | 0.71 | 3.813 |  | 600 | 100 | 0 | 4028177922433 | DE | 94039010 | EC000721 | 883 | https://www.rittal.com/at-de/part/8620090
8620091 | VX | A | 10 | 81 | 01 | VX Sockel-Blende, belüftet, für B/T: 800 mm | VX Sockel-Blende, belüftet, für B/T: 800 mm, Stahlblech | VX Base/plinth trim panel, vented, for W/D: 800 mm | VX Base/plinth trim panel, vented, for W/D: 800 mm, sheet steel | 2 | PU | PK | 0 |  | 0.974 | 5.686 |  | 800 | 100 | 0 | 4028177922440 | DE | 94039010 | EC000721 | 883 | https://www.rittal.com/at-de/part/8620091
8620060 | VX | A | 10 | 81 | 01 | VX Sockel-Eckstück mit Blende, vorne/hinten, H: 200mm, für B: 600mm, Edelstahl | VX Sockel-Eckstück mit Sockel-Blende, vorne und hinten, H: 200 mm, für B: 600 mm, Edelstahl, 1.4301 | VX plinth with trim panel, front/rear, H: 200 mm, for W: 600mm, stainless steel | VX Base/plinth corner piece, with base/plinth trim panel, front and rear, H: 200 mm, for W: 600 mm, stainless steel, 1.4301 | 2 | PU | PK | 0 |  | 3.53 | 0 |  | 600 | 200 | 0 | 4028177922334 | DE | 94039010 | EC000721 | 886 | https://www.rittal.com/at-de/part/8620060
8619710 | VX | A | 10 | 85 | 01 | VX System-Chassis 14 x 39 mm, Türbreite: 500 mm | VX System-Chassis 14 x 39 mm, für Türbreite: 500 mm | VX Punched section 14 x 39 mm, for door width: 500 mm | VX Punched section, with mounting flange 14 x 39 mm, for door width: 500 mm | 4 | PU | PK | 0 |  | 0.23 | 0.585 |  | 0 | 0 | 0 | 4028177924635 | FR | 73269098 | EC002625 | 952 | https://www.rittal.com/at-de/part/8619710
8619460 | VX | A | 10 | 85 | 01 | VX Kabelabfangschiene Winkelprofil, B: 1800 mm | VX Kabelabfangschiene Winkelprofil, für B: 1800 mm | VX Cable clamp rail, mounting angle, W: 1800 mm | VX Cable clamp rail, mounting angle, for W: 1800 mm | 2 | PU | PK | 0 |  | 4.18 | 4.292 |  | 1800 | 0 | 0 | 4028177921986 | PL | 73269098 | EC000322 | 1059 | https://www.rittal.com/at-de/part/8619460
8619500 | VX | A | 10 | 87 | 01 | VX Schwenkrahmen, klein, für B: 600/800 mm | VX Schwenkrahmen, klein, für B: 600/800 mm, 3 HE | VX Swing frame, small, for W: 600/800 mm | VX Swing frame, small, for W: 600/800 mm, 3 U | 1 | EA | PCE | 0 |  | 2.681 | 7.79 |  | 0 | 0 | 0 | 4028177919563 | DE | 94039010 | EC002620 | 1075 | https://www.rittal.com/at-de/part/8619500
8619520 | VX | A | 10 | 87 | 01 | VX Schwenkrahmen, klein, für B: 600/800 mm | VX Schwenkrahmen, klein, für B: 600/800 mm, 9 HE | VX Swing frame, small, for W: 600/800 mm | VX Swing frame, small, for W: 600/800 mm, 9 U | 1 | EA | PCE | 0 |  | 3.483 | 16.905 |  | 0 | 0 | 0 | 4028177919587 | DE | 94039010 | EC002620 | 1075 | https://www.rittal.com/at-de/part/8619520
8619540 | VX | A | 10 | 87 | 01 | VX Schwenkrahmen, klein, für B: 600/800 mm | VX Schwenkrahmen, klein, für B: 600/800 mm, 15 HE | VX Swing frame, small, f. W: 600/800 mm, 15 U | VX Swing frame, small, for W: 600/800 mm, 15 U | 1 | EA | PCE | 0 |  | 4.142 | 26.195 |  | 0 | 0 | 0 | 4028177919600 | DE | 94039010 | EC002620 | 1075 | https://www.rittal.com/at-de/part/8619540
8619550 | VX | A | 10 | 87 | 01 | VX Schwenkrahmen, klein, für B: 600/800 mm | VX Schwenkrahmen, klein, für B: 600/800 mm, 18 HE | VX Swing frame, small, f. W: 600/800 mm, 18 U | VX Swing frame, small, for W: 600/800 mm, 18 U | 1 | EA | PCE | 0 |  | 4.74 | 32.891 |  | 0 | 0 | 0 | 4028177919617 | DE | 94039010 | EC002620 | 1075 | https://www.rittal.com/at-de/part/8619550
8619600 | VX | A | 10 | 87 | 01 | VX Einbausatz für Schwenkrahmen, klein, B: 600 mm | VX Einbausatz für Schwenkrahmen, klein, für B: 600 mm | VX Installation kit, f. swing frame, small, W: 600 mm | VX Installation kit, for swing frame, small, for W: 600 mm | 1 | EA | PCE | 0 |  | 2.5 | 2.358 |  | 0 | 0 | 0 | 4028177919624 | DE | 73269098 | EC002620 | 1076 | https://www.rittal.com/at-de/part/8619600
8619803 | VX | A | 10 | 81 | 01 | VX Kabeleinführungsblech, B: 1200 mm | VX Kabeleinführungsblech, für B: 1200 mm | VX Cable entry plate, W: 1200 mm | VX Cable entry plate, for W: 1200 mm | 4 | PU | PK | 0 |  | 0.544 | 1.214 |  | 0 | 0 | 0 | 4028177921016 | DE | 73269098 | EC002620 | 1044 | https://www.rittal.com/at-de/part/8619803
8619700 | VX | A | 10 | 85 | 01 | VX System-Chassis 14 x 39 mm, Türbreite: 400 mm | VX System-Chassis 14 x 39 mm, für Türbreite: 400 mm | VX Punched section 14 x 39 mm, for door width: 400 mm | VX Punched section, with mounting flange 14 x 39 mm, for door width: 400 mm | 4 | PU | PK | 0 |  | 0.171 | 0.258 |  | 0 | 0 | 0 | 4028177924659 | FR | 73269098 | EC002625 | 952 | https://www.rittal.com/at-de/part/8619700
8620094 | VX | A | 10 | 81 | 01 | VX Sockelblende mit Bürstenleiste, für B/T: 1000 mm | VX Sockelblende mit Bürstenleiste, für Breite/Tiefe: 1000 mm | VX Base/plinth trim panel, with brush strip, for W/D: 1000 mm | VX Base/plinth trim panel, with brush strip, for W/D: 1000 mm | 2 | PU | PK | 0 |  | 1.14 | 0 |  | 1000 | 100 | 0 | 4028177922471 | DE | 94039010 | EC000721 | 882 | https://www.rittal.com/at-de/part/8620094
8619720 | VX | A | 10 | 85 | 01 | VX System-Chassis 14 x 39 mm, Türbreite: 600 mm | VX System-Chassis 14 x 39 mm, für Türbreite: 600 mm | VX Punched section 14 x 39 mm, for door width: 600 mm | VX Punched section, with mounting flange 14 x 39 mm, for door width: 600 mm | 4 | PU | PK | 0 |  | 0.29 | 0.117 |  | 0 | 0 | 0 | 4028177924697 | FR | 73269098 | EC002625 | 952 | https://www.rittal.com/at-de/part/8619720
8619730 | VX | A | 10 | 85 | 01 | VX System-Chassis 14 x 39 mm, Türbreite: 800 mm | VX System-Chassis 14 x 39 mm, für Türbreite: 800 mm | VX Punched section 14 x 39 mm, for door width: 800 mm | VX Punched section, with mounting flange 14 x 39 mm, for door width: 800 mm | 4 | PU | PK | 0 |  | 0.397 | 0.445 |  | 0 | 0 | 0 | 4028177924666 | FR | 73269098 | EC002625 | 952 | https://www.rittal.com/at-de/part/8619730
8619740 | VX | A | 10 | 85 | 01 | VX System-Chassis 14 x 39 mm, Türbreite: 900 mm | VX System-Chassis 14 x 39 mm, für Türbreite: 900 mm | VX Punched section 14 x 39 mm, for door width: 900 mm | VX Punched section, with mounting flange 14 x 39 mm, for door width: 900 mm | 4 | PU | PK | 0 |  | 0.45 | 3.84 |  | 0 | 0 | 0 | 4028177924673 | DE | 73269098 | EC002625 | 952 | https://www.rittal.com/at-de/part/8619740
8619750 | VX | A | 10 | 85 | 01 | VX System-Chassis 14 x 39 mm, Türbreite:1000 mm | VX System-Chassis 14 x 39 mm, für Türbreite:1000 mm | VX Punched section 14 x 39 mm, for door width:1000 mm | VX Punched section, with mounting flange 14 x 39 mm, for door width:1000 mm | 4 | PU | PK | 0 |  | 0.467 | 0.28 |  | 0 | 0 | 0 | 4028177924642 | DE | 73269098 | EC002625 | 952 | https://www.rittal.com/at-de/part/8619750
8619760 |  | A | 10 | 85 | 01 | VX System-Chassis 14 x 39 mm, für Höhe: 700 mm | VX System-Chassis 14 x 39 mm , für H: 700 mm | VX Punched section with mounting flange, 14 x 39 mm , for H: 700 mm | VX Punched section with mounting flange, 14 x 39 mm , for H: 700 mm | 4 | PU | PK | 0 |  | 0.3 | 2.88 |  | 0 | 0 | 0 | 4028177926851 | DE | 73269098 | EC002625 | 990 | https://www.rittal.com/at-de/part/8619760
8619770 |  | A | 10 | 85 | 01 | VX System-Chassis 14 x 39 mm, für Höhe: 1200 mm | VX System-Chassis 14 x 39 mm , für H: 1200 mm | VX Punched section with mounting flange, 14 x 39 mm , for H: 1200 mm | VX Punched section with mounting flange, 14 x 39 mm , for H: 1200 mm | 4 | PU | PK | 0 |  | 0.57 | 5.28 |  | 0 | 0 | 0 | 4028177926837 | DE | 73269098 | EC002625 | 990 | https://www.rittal.com/at-de/part/8619770
8619780 |  | A | 10 | 85 | 01 | VX System-Chassis 14 x 39 mm, für Höhe: 1400 mm | VX System-Chassis 14 x 39 mm , für H: 1400 mm | VX Punched section with mounting flange, 14 x 39 mm , for H: 1400 mm | VX Punched section with mounting flange, 14 x 39 mm , for H: 1400 mm | 4 | PU | PK | 0 |  | 0.675 | 6.24 |  | 0 | 0 | 0 | 4028177926844 | DE | 73269098 | EC002625 | 990 | https://www.rittal.com/at-de/part/8619780
8619790 |  | A | 10 | 85 | 01 | VX System-Chassis 14 x 39 mm, für Türbreite: 760 mm | VX System-Chassis 14 x 39 mm , für Türbreite: 760 mm | VX Punched section with mounting flange, 14 x 39 mm , for door width: 760 mm | VX Punched section with mounting flange, 14 x 39 mm , for door width: 760 mm | 4 | PU | PK | 0 |  | 0.34 | 0 |  | 0 | 0 | 0 | 4028177940765 | DE | 73269098 | EC002625 | 990 | https://www.rittal.com/at-de/part/8619790
8619800 | VX | A | 10 | 81 | 01 | VX Kabeleinführungsblech, B: 600 mm | VX Kabeleinführungsblech, für B: 600 mm | VX Cable entry plate, W: 600 mm | VX Cable entry plate, for W: 600 mm | 2 | PU | PK | 0 |  | 0.537 | 2.284 |  | 0 | 0 | 0 | 4028177921092 | DE | 73269098 | EC002620 | 1044 | https://www.rittal.com/at-de/part/8619800
8619610 | VX | A | 10 | 87 | 01 | VX Einbausatz für Schwenkrahmen, klein, B: 800 mm | VX Einbausatz für Schwenkrahmen, klein, für B: 800 mm | VX Installation kit, f. swing frame, small, W: 800 mm | VX Installation kit, for swing frame, small, for W: 800 mm | 1 | EA | PCE | 0 |  | 3.34 | 3.48 |  | 0 | 0 | 0 | 4028177919631 | DE | 73269098 | EC002620 | 1076 | https://www.rittal.com/at-de/part/8619610
8640005 |  | A | 10 | 81 | 01 | VX Sockel-Eckstück mit Blende, vorne/hinten, H: 100 mm, für B: 1000 mm | VX Sockel-Eckstück mit Sockel-Blende, vorne und hinten, H: 100 mm, für B: 1000 mm, Stahlblech |  | VX Base/plinth corner piece, with base/plinth trim panel, front and rear, new model, H: 100 mm, for W: 1000 mm, RAL 9005, sheet steel | 2 | PU | PK | 0 |  | 2.97 | 16.805 |  | 1000 | 100 | 0 | 4028177958784 | DE | 94039010 | EC000721 | 881 | https://www.rittal.com/at-de/part/8640005
8628000 |  | A | 03 | 25 | 01 | Anreih-Schranksystem VX25 Basisschrank | VX Anreih-Schranksystem, BHT: 600x2200x800 mm, Stahlblech, mit Montageplatte, eintürtig an Frontseite |  | VX Baying enclosure system, WHD: 600x2200x800 mm, Sheet steel, with mounting plate, single door at the front | 1 | EA | PCE | 0 |  | 114.4 | 1127.763 |  | 600 | 2200 | 800 | 4028177936003 | DE | 94032080 | EC000261 |  | https://www.rittal.com/at-de/part/8628000
8628010 |  | A | 03 | 25 | 02 | VX Anreih-Schranksystem, Variante | BHT: 600x2200x800 mm, ohne Montageplatte |  |  | 1 | EA | PCE | 0 |  | 81.5 | 1127.763 |  | 600 | 2200 | 800 | 4028177937680 | DE | 94032080 |  |  | https://www.rittal.com/at-de/part/8628010
8640000 |  | A | 10 | 81 | 01 | VX Sockel-Eckstück mit Blende, vorne/hinten, H: 100 mm, für B: 300 mm | VX Sockel-Eckstück mit Sockel-Blende, vorne und hinten, H: 100 mm, für B: 300 mm, Stahlblech |  | VX Base/plinth corner piece, with base/plinth trim panel, front and rear, new model, H: 100 mm, for W: 300 mm, RAL 9005, sheet steel | 2 | PU | PK | 0 |  | 1.625 | 2.082 |  | 300 | 100 | 0 | 4028177958746 | DE | 94039010 | EC000721 | 881 | https://www.rittal.com/at-de/part/8640000
8640001 |  | A | 10 | 81 | 01 | VX Sockel-Eckstück mit Blende, vorne/hinten, H: 400 mm, für B: 300 mm | VX Sockel-Eckstück mit Sockel-Blende, vorne und hinten, H: 100 mm, für B: 400 mm, Stahlblech |  | VX Base/plinth corner piece, with base/plinth trim panel, front and rear, new model, H: 100 mm, for W: 400 mm, RAL 9005, sheet steel | 2 | PU | PK | 0 |  | 1.833 | 0 |  | 400 | 100 | 0 | 4028177958739 | DE | 94039010 | EC000721 | 881 | https://www.rittal.com/at-de/part/8640001
8640002 |  | A | 10 | 81 | 01 | VX Sockel-Eckstück mit Blende, vorne/hinten, H: 600 mm, für B: 300 mm | VX Sockel-Eckstück mit Sockel-Blende, vorne und hinten, H: 100 mm, für B: 600 mm, Stahlblech |  | VX Base/plinth corner piece, with base/plinth trim panel, front and rear, new model, H: 100 mm, for W: 600 mm, RAL 9005, sheet steel | 2 | PU | PK | 0 |  | 2.21 | 4.94 |  | 600 | 100 | 0 | 4028177958760 | DE | 94039010 | EC000721 | 881 | https://www.rittal.com/at-de/part/8640002
8620092 | VX | A | 10 | 81 | 01 | VX Sockelblende mit Bürstenleiste, für B/T: 600 mm | VX Sockelblende mit Bürstenleiste, für Breite/Tiefe: 600 mm | VX Base/plinth trim panel, with brush strip, for W/D: 600 mm | VX Base/plinth trim panel, with brush strip, for W/D: 600 mm | 2 | PU | PK | 0 |  | 0.62 | 3.813 |  | 600 | 100 | 0 | 4028177922457 | DE | 94039010 | EC000721 | 882 | https://www.rittal.com/at-de/part/8620092
8640004 |  | A | 10 | 81 | 01 | VX Sockel-Eckstück mit Blende, vorne/hinten, H: 100 mm, für B: 850 mm | VX Sockel-Eckstück mit Sockel-Blende, vorne und hinten, H: 100 mm, für B: 850 mm, Stahlblech |  | VX Base/plinth corner piece, with base/plinth trim panel, front and rear, new model, H: 100 mm, for W: 850 mm, RAL 9005, sheet steel | 2 | PU | PK | 0 |  | 2.788 | 5.836 |  | 850 | 100 | 0 | 4028177958777 | DE | 94039010 | EC000721 | 881 | https://www.rittal.com/at-de/part/8640004
8640006 |  | A | 10 | 81 | 01 | VX Sockel-Eckstück mit Blende, vorne/hinten, H: 100 mm, für B: 1100 mm | VX Sockel-Eckstück mit Sockel-Blende, vorne und hinten, H: 100 mm, für B: 1100 mm, Stahlblech |  | VX Base/plinth corner piece, with base/plinth trim panel, front and rear, new model, H: 100 mm, for W: 1100 mm, RAL 9005, sheet steel | 2 | PU | PK | 0 |  | 3.16 | 7.285 |  | 1100 | 100 | 0 | 4028177958791 | DE | 94039010 | EC000721 | 881 | https://www.rittal.com/at-de/part/8640006
8640007 |  | A | 10 | 81 | 01 | VX Sockel-Eckstück mit Blende, vorne/hinten, H: 100 mm, für B: 1200 mm | VX Sockel-Eckstück mit Sockel-Blende, vorne und hinten, H: 100 mm, für B: 1200 mm, Stahlblech |  | VX Base/plinth corner piece, with base/plinth trim panel, front and rear, new model, H: 100 mm, for W: 1200 mm, RAL 9005, sheet steel | 2 | PU | PK | 0 |  | 3.33 | 10.618 |  | 1200 | 100 | 0 | 4028177958807 | DE | 94039010 | EC000721 | 881 | https://www.rittal.com/at-de/part/8640007
8640008 |  | A | 10 | 81 | 01 | VX Sockel-Eckstück mit Blende, vorne/hinten, H: 100 mm, für B: 1600 mm | VX Sockel-Eckstück mit Sockel-Blende, vorne und hinten, H: 100 mm, für B: 1600 mm, Stahlblech |  | VX Base/plinth corner piece, with base/plinth trim panel, front and rear, new model, H: 100 mm, for W: 1600 mm, RAL 9005, sheet steel | 2 | PU | PK | 0 |  | 3.9 | 12.435 |  | 1600 | 100 | 0 | 4028177958814 | DE | 94039010 | EC000721 | 881 | https://www.rittal.com/at-de/part/8640008
8640009 |  | A | 10 | 81 | 01 | VX Sockel-Eckstück mit Blende, vorne/hinten, H: 100 mm, für B: 1800 mm | VX Sockel-Eckstück mit Sockel-Blende, vorne und hinten, H: 100 mm, für B: 1800 mm, Stahlblech |  | VX Base/plinth corner piece, with base/plinth trim panel, front and rear, new model, H: 100 mm, for W: 1800 mm, RAL 9005, sheet steel | 2 | PU | PK | 0 |  | 4.517 | 27.72 |  | 1800 | 100 | 0 | 4028177958821 | DE | 94039010 | EC000721 | 881 | https://www.rittal.com/at-de/part/8640009
8640020 |  | A | 10 | 81 | 01 | VX Sockel-Eckstück mit Blende, vorne/hinten, H: 200 mm, für B: 300 mm | VX Sockel-Eckstück mit Sockel-Blende, vorne und hinten, H: 200 mm, für B: 300 mm, Stahlblech |  | VX Base/plinth corner piece, with base/plinth trim panel, front and rear, new model, H: 200 mm, for W: 300 mm, RAL 9005, sheet steel | 2 | PU | PK | 0 |  | 2.91 | 9.35 |  | 300 | 200 | 0 | 4028177958845 | DE | 94039010 | EC000721 | 881 | https://www.rittal.com/at-de/part/8640020
8640021 |  | A | 10 | 81 | 01 | VX Sockel-Eckstück mit Blende, vorne/hinten, H: 200 mm, für B: 400 mm | VX Sockel-Eckstück mit Sockel-Blende, vorne und hinten, H: 200 mm, für B: 400 mm, Stahlblech |  | VX Base/plinth corner piece, with base/plinth trim panel, front and rear, new model, H: 200 mm, for W: 400 mm, RAL 9005, sheet steel | 2 | PU | PK | 0 |  | 3.21 | 5.517 |  | 400 | 200 | 0 | 4028177958852 | DE | 94039010 | EC000721 | 881 | https://www.rittal.com/at-de/part/8640021
8640022 |  | A | 10 | 81 | 01 | VX Sockel-Eckstück mit Blende, vorne/hinten, H: 200 mm, für B: 600 mm | VX Sockel-Eckstück mit Sockel-Blende, vorne und hinten, H: 200 mm, für B: 600 mm, Stahlblech |  | VX Base/plinth corner piece, with base/plinth trim panel, front and rear, new model, H: 200 mm, for W: 600 mm, RAL 9005, sheet steel | 2 | PU | PK | 0 |  | 3.92 | 0 |  | 600 | 200 | 0 | 4028177958869 | DE | 94039010 | EC000721 | 881 | https://www.rittal.com/at-de/part/8640022
8640023 |  | A | 10 | 81 | 01 | VX Sockel-Eckstück mit Blende, vorne/hinten, H: 200 mm, für B: 800 mm | VX Sockel-Eckstück mit Sockel-Blende, vorne und hinten, H: 200 mm, für B: 800 mm, Stahlblech |  | VX Base/plinth corner piece, with base/plinth trim panel, front and rear, new model, H: 200 mm, for W: 800 mm, RAL 9005, sheet steel | 2 | PU | PK | 0 |  | 4.62 | 13.167 |  | 800 | 200 | 0 | 4028177958876 | DE | 94039010 | EC000721 | 881 | https://www.rittal.com/at-de/part/8640023
8640024 |  | A | 10 | 81 | 01 | VX Sockel-Eckstück mit Blende, vorne/hinten, H: 200 mm, für B: 1000 mm | VX Sockel-Eckstück mit Sockel-Blende, vorne und hinten, H: 200 mm, für B: 1000 mm, Stahlblech |  | VX Base/plinth corner piece, with base/plinth trim panel, front and rear, new model, H: 200 mm, for W: 1000 mm, RAL 9005, sheet steel | 2 | PU | PK | 0 |  | 5.49 | 16.005 |  | 1000 | 200 | 0 | 4028177958883 | DE | 94039010 | EC000721 | 881 | https://www.rittal.com/at-de/part/8640024
8640003 |  | A | 10 | 81 | 01 | VX Sockel-Eckstück mit Blende, vorne/hinten, H: 100 mm, für B: 800 mm | VX Sockel-Eckstück mit Sockel-Blende, vorne und hinten, H: 100 mm, für B: 800 mm, Stahlblech |  | VX Base/plinth corner piece, with base/plinth trim panel, front and rear, new model, H: 100 mm, for W: 800 mm, RAL 9005, sheet steel | 2 | PU | PK | 0 |  | 2.59 | 6.872 |  | 800 | 100 | 0 | 4028177958753 | DE | 94039010 | EC000721 | 881 | https://www.rittal.com/at-de/part/8640003
8626000 | VX | A | 03 | 25 | 01 | VX Anreih-Schranksystem, 1-türig, BHT 600x2200x600 mm | VX Anreih-Schranksystem, BHT: 600x2200x600 mm, Stahlblech, mit Montageplatte, eintürig an Frontseite | VX Baying enclosure system, WHD: 600x2200x600 mm, single door | VX Baying enclosure system, WHD: 600x2200x600 mm, sheet steel, with mounting plate, single door at the front | 1 | EA | PCE | 0 |  | 106 | 849.303 | 499 x 2096 | 600 | 2200 | 600 | 4028177813762 | DE | 94032080 | EC000261 | 127 | https://www.rittal.com/at-de/part/8626000 | 480PX_fri121321195.jpg
8619430 | VX | A | 10 | 85 | 01 | VX Kabelabfangschiene Winkelprofil, B: 1000 mm | VX Kabelabfangschiene Winkelprofil, für B: 1000 mm | VX Cable clamp rail, mounting angle, W: 1000 mm | VX Cable clamp rail, mounting angle, for W: 1000 mm | 2 | PU | PK | 0 |  | 2.625 | 2.465 |  | 1000 | 0 | 0 | 4028177921955 | PL | 73269098 | EC000322 | 1059 | https://www.rittal.com/at-de/part/8619430
8620095 | VX | A | 10 | 81 | 01 | VX Sockelblende mit Bürstenleiste, für B/T: 1200 mm | VX Sockelblende mit Bürstenleiste, für Breite/Tiefe: 1200 mm | VX Base/plinth trim panel, with brush strip, for W/D: 1200 mm | VX Base/plinth trim panel, with brush strip, for W/D: 1200 mm | 2 | PU | PK | 0 |  | 1.4 | 8.345 |  | 1200 | 100 | 0 | 4028177922488 | DE | 94039010 | EC000721 | 882 | https://www.rittal.com/at-de/part/8620095
8620100 | VX | A | 10 | 81 | 01 | VX Filtermatte für Sockel-Blende, belüftet | VX Filtermatte für Sockel-Blende, belüftet, 2 Rollen je Länge: 2000 mm |  | VX Filter mat, for base/plinth panel, vented, 2 rolls each length: 2000 mm | 1 | EA | PCE | 0 |  | 0.38 | 9.22 |  | 0 | 0 | 0 | 4028177929531 | DE | 73144900 | EC002513 | 883 | https://www.rittal.com/at-de/part/8620100
8620400 | VX | A | 10 | 81 | 01 | VX Sockel-Ausbauwinkel, für Sockel-Blenden H: 100 / 200 mm | VX Sockel-Ausbauwinkel, für Sockel Stahlblech und Edelstahl, für Sockel-Blenden H: 100 / 200 mm | VX Base/plinth installation bracket, for trim panels H: 100 / 200 mm | VX Base/plinth installation bracket, for base/plinth, sheet steel and stainless steel, for base/plinth trim panels H: 100 / 200 mm | 2 | PU | PK | 0 |  | 0.111 | 0.126 |  | 0 | 0 | 0 | 4028177927100 | CN | 83024900 | EC000721 | 885 | https://www.rittal.com/at-de/part/8620400
8620500 | VX | A | 10 | 83 | 01 | VX Blende, oben scharniert, BH: 600x300 | VX Blende, oben scharniert, BH: 600x300 mm | VX Trim panel, hinged at the top, WH: 600x300 | VX Trim panel, hinged at the top, WH: 600x300 mm | 1 | EA | PCE | 0 |  | 4 | 15.872 |  | 600 | 300 | 0 | 4028177922570 | ES | 94039010 | EC002617 | 928 | https://www.rittal.com/at-de/part/8620500
8620501 | VX | A | 10 | 83 | 01 | VX Blende, oben scharniert, BH: 800x300 | VX Blende, oben scharniert, BH: 800x300 mm | VX Trim panel, hinged at the top, WH: 800x300 | VX Trim panel, hinged at the top, WH: 800x300 mm | 1 | EA | PCE | 0 |  | 5.52 | 8 |  | 800 | 300 | 0 | 4028177922587 | ES | 94039010 | EC002617 | 928 | https://www.rittal.com/at-de/part/8620501
8620502 | VX | A | 10 | 83 | 01 | VX Blende, oben scharniert, BH: 1200x300 | VX Blende, oben scharniert, BH: 1200x300 mm | VX Trim panel, hinged at the top, WH: 1200x300 | VX Trim panel, hinged at the top, WH: 1200x300 mm | 1 | EA | PCE | 0 |  | 8.18 | 39.06 |  | 1200 | 300 | 0 | 4028177922594 | ES | 94039010 | EC002617 | 928 | https://www.rittal.com/at-de/part/8620502
8620520 | VX | A | 10 | 90 | 01 | VX Schublade, B: 600 mm | VX Schublade, BH: 600x200 mm | VX Drawer, W: 600x200 mm | VX Drawer, WH: 600x200 mm | 1 | EA | PCE | 0 |  | 17.06 | 18 |  | 600 | 200 | 0 | 4028177926875 | DE | 94039010 | EC002620 | 928 | https://www.rittal.com/at-de/part/8620520
8620521 | VX | A | 10 | 90 | 01 | VX Schublade, B: 800 mm | VX Schublade, BH: 800x200 mm | VX Drawer, W: 800x200 mm | VX Drawer, WH: 800x200 mm | 1 | EA | PCE | 0 |  | 21.94 | 24 |  | 800 | 200 | 0 | 4028177926882 | DE | 94039010 | EC002620 | 928 | https://www.rittal.com/at-de/part/8620521
8620901 | VX | A | 10 | 81 | 01 | VX Systemteilung, 600 mm | VX Systemteilung, T: 600 mm | VX System divider, D: 600 mm | VX System divider, depth 600 mm | 2 | PU | PK | 0 |  | 1.55 | 0.63 |  | 0 | 0 | 600 | 4028177922624 | DE | 73269098 | EC002620 | 895 | https://www.rittal.com/at-de/part/8620901
8626010 |  | A | 03 | 25 | 02 | VX Anreih-Schranksystem, Variante | ohne Montageplatte |  |  | 1 | EA | PCE | 0 |  | 80.6 | 849.303 |  | 600 | 2200 | 600 | 4028177933040 | DE | 94032080 |  |  | https://www.rittal.com/at-de/part/8626010
8620093 | VX | A | 10 | 81 | 01 | VX Sockelblende mit Bürstenleiste, für B/T: 800 mm | VX Sockelblende mit Bürstenleiste, für Breite/Tiefe: 800 mm | VX Base/plinth trim panel, with brush strip, for W/D: 800 mm | VX Base/plinth trim panel, with brush strip, for W/D: 800 mm | 2 | PU | PK | 0 |  | 0.88 | 5.686 |  | 800 | 100 | 0 | 4028177922464 | DE | 94039010 | EC000721 | 882 | https://www.rittal.com/at-de/part/8620093
8620900 | VX | A | 10 | 81 | 01 | VX Systemteilung, 500 mm | VX Systemteilung, T: 500 mm | VX System divider, D: 500 mm | VX System divider, depth 500 mm | 2 | PU | PK | 0 |  | 1.32 | 0.63 |  | 0 | 0 | 500 | 4028177922617 | DE | 73269098 | EC002620 | 895 | https://www.rittal.com/at-de/part/8620900
8618410 | VX | A | 10 | 83 | 01 | VX Transportsicherung für Tür | Transportsicherung für Tür VX |  | VX Transport protection, for door | 10 | PU | PK | 0 |  | 0.056 | 0.054 |  | 0 | 0 | 0 | 4028177930872 | DE | 83024900 | EC000747 | 957 | https://www.rittal.com/at-de/part/8618410
8618303 | VX | A | 10 | 83 | 01 | VX Verschluss-Einsatz, Ausführung G, 8 mm Dreikant | VX Verschluss-Einsatz, Ausführung G, Zink-Druckguss, 8 mm Dreikant | VX Lock insert, type G, 8 mm triangular | VX Lock insert, type G, die-cast zinc, 8 mm triangular | 1 | EA | PCE | 0 |  | 0.016 | 0.024 |  | 0 | 0 | 0 | 4028177921849 | DE | 83016000 | EC000743 | 941 | https://www.rittal.com/at-de/part/8618303
8618304 | VX | A | 10 | 83 | 01 | VX Verschluss-Einsatz, Ausführung G, Schraubendreher | VX Verschluss-Einsatz, Ausführung G, Zink-Druckguss, Schraubendreher | VX Lock insert, type G, screwdriver | VX Lock insert, type G, die-cast zinc, screwdriver | 1 | EA | PCE | 0 |  | 0.019 | 0.024 |  | 0 | 0 | 0 | 4028177921856 | DE | 83016000 | EC000743 | 941 | https://www.rittal.com/at-de/part/8618304
8618306 | VX | A | 10 | 83 | 01 | VX Verschluss-Einsatz, Ausführung G, 3 mm Doppelbart | VX Verschluss-Einsatz, Ausführung G, Zink-Druckguss, 3 mm Doppelbart | VX Lock insert, type G, 3 mm double-bit | VX Lock insert, type G, die-cast zinc, 3 mm double-bit | 1 | EA | PCE | 0 |  | 0.019 | 0.018 |  | 0 | 0 | 0 | 4028177921870 | DE | 83016000 | EC000743 | 941 | https://www.rittal.com/at-de/part/8618306
8618307 | VX | A | 10 | 83 | 01 | VX Verschluss-Einsatz, Ausführung G, Fiat | VX Verschluss-Einsatz, Ausführung G, Zink-Druckguss, Fiat | VX Lock insert, type G, Fiat | VX Lock insert, type G, die-cast zinc, Fiat | 1 | EA | PCE | 0 |  | 0.018 | 0.024 |  | 0 | 0 | 0 | 4028177921887 | DE | 83016000 | EC000743 | 941 | https://www.rittal.com/at-de/part/8618307
8618308 | VX | A | 10 | 83 | 01 | VX Verschluss-Einsatz, Ausführung G, 6,5 mm Dreikant (CNOMO) | VX Verschluss-Einsatz, Ausführung G, Zink-Druckguss, 6,5 mm Dreikant (CNOMO) | VX Lock insert, type G, 6.5 mm triangular (CNOMO) | VX Lock insert, type G, die-cast zinc, 6.5 mm triangular (CNOMO) | 1 | EA | PCE | 0 |  | 0.015 | 0.024 |  | 0 | 0 | 0 | 4028177921894 | DE | 83016000 | EC000743 | 941 | https://www.rittal.com/at-de/part/8618308
8618330 | VX | A | 10 | 83 | 01 | VX Scharnier 180°, Stahl | VX Scharnier 180°, Stahl, Feinguss, RAL 7035 | VX 180° hinge, steel | VX 180° hinge, steel, precision casting, RAL 7035 | 4 | PU | PK | 0 |  | 0.193 | 0.194 |  | 0 | 0 | 0 | 4028177921344 | CN | 83021000 | EC001167 | 951 | https://www.rittal.com/at-de/part/8618330
8618521 |  | A | 10 | 84 | 01 | VX Aufsatzmodul, für B: 1000 mm | VX Aufsatzmodul, für BT: 1000x600 mm | VX Top mounting module, WD: 1000x600 mm | VX Top mounting module, for WD: 1000x600 mm | 1 | EA | PCE | 0 |  | 15.06 | 120 |  | 1000 | 200 | 600 | 4028177957596 | DE | 94039010 | EC000744 | 960 | https://www.rittal.com/at-de/part/8618521
8618341 |  | A | 10 | 83 | 01 | Scharnier 180° für VX | VX Scharnier 180°, Edelstahl |  | VX 180� hinge, stainless steel | 4 | PU | PK | 0 |  | 0.183 | 0 |  | 0 | 0 | 0 | 4028177954038 | CN | 83021000 | EC001167 |  | https://www.rittal.com/at-de/part/8618341
8618300 | VX | A | 10 | 83 | 01 | VX Verschluss-Einsatz, Ausführung G, 7 mm Vierkant | VX Verschluss-Einsatz, Ausführung G, Zink-Druckguss, 7 mm Vierkant | VX Lock insert, type G, 7 mm square | VX Lock insert, type G, die-cast zinc, 7 mm square | 1 | EA | PCE | 0 |  | 0.015 | 0.024 |  | 0 | 0 | 0 | 4028177921818 | DE | 83016000 | EC000743 | 941 | https://www.rittal.com/at-de/part/8618300
8618420 | VX | A | 10 | 83 | 01 | VX Auflaufrolle | VX Auflaufrolle für Tür | VX Ride-up rolle | VX Ride-up roller for door | 10 | PU | PK | 0 |  | 0.084 | 0.075 |  | 0 | 0 | 0 | 4028177919556 | CN | 83024900 | EC002620 | 956 | https://www.rittal.com/at-de/part/8618420
8618425 |  | A | 10 | 83 | 01 | VX Türarretierung für Fluchtwege |  |  |  | 1 | EA | PCE | 0 |  | 0.305 | 0.365 |  | 0 | 0 | 0 | 4028177958500 | DE | 83024900 | EC002625 | 956 | https://www.rittal.com/at-de/part/8618425
8618430 |  | A | 10 | 83 | 01 | Türarretierung VX | VX Türrarretierung |  | VX Door stay | 1 | EA | PCE | 0 |  | 0.333 | 0.312 |  | 0 | 0 | 0 | 4028177944800 | CN | 83024900 | EC002626 | 956 | https://www.rittal.com/at-de/part/8618430
8618460 | VX | A | 10 | 83 | 01 | VX Verschlussstangen-Sperre CNOMO | VX Verschlussstangen-Sperre nach CNOMO | VX Locking bar latch CNOMO | VX Locking bar latch to CNOMO | 10 | PU | PK | 0 |  | 0.013 | 0.07 |  | 0 | 0 | 0 | 4028177921900 | DE | 73269098 | EC000327 | 937 | https://www.rittal.com/at-de/part/8618460
8618500 | VX | A | 10 | 84 | 01 | VX Aufsatzmodul, für B: 600 mm | VX Aufsatzmodul, für BT: 600x600 mm | VX Top mounting module, WD: 600x600 mm | VX Top mounting module, for WD: 600x600 mm | 1 | EA | PCE | 0 |  | 11.52 | 80.724 |  | 600 | 200 | 600 | 4028177921153 | DE | 94039010 | EC000744 |  | https://www.rittal.com/at-de/part/8618500
8618501 |  | A | 10 | 84 | 01 | VX Aufsatzmodul, für B: 600 mm | VX Aufsatzmodul, für BT: 600x600 mm | VX Top mounting module, WD: 600x600 mm | VX Top mounting module, for WD: 600x600 mm | 1 | EA | PCE | 0 |  | 10.94 | 79.2 |  | 600 | 200 | 600 | 4028177957619 | DE | 94039010 | EC000744 | 960 | https://www.rittal.com/at-de/part/8618501
8619450 | VX | A | 10 | 85 | 01 | VX Kabelabfangschiene Winkelprofil, B: 1600 mm | VX Kabelabfangschiene Winkelprofil, für B: 1600 mm | VX Cable clamp rail, mounting angle, W: 1600 mm | VX Cable clamp rail, mounting angle, for W: 1600 mm | 2 | PU | PK | 0 |  | 4.14 | 3.724 |  | 1600 | 0 | 0 | 4028177921979 | PL | 73269098 | EC000322 | 1059 | https://www.rittal.com/at-de/part/8619450
8618335 |  | A | 10 | 83 | 01 | VX Scharnier 180°, Stahl, RAL 9005 | VX Scharnier 180°, Stahl, RAL 9005 |  |  | 4 | PU | PK | 0 |  | 0.18 | 0 |  | 0 | 0 | 0 | 4028177951372 | DE | 83021000 | EC001167 | 951 | https://www.rittal.com/at-de/part/8618335
8618230 | VX | A | 10 | 83 | 01 | VX Komfortgriff, für Vorhängeschloss und Verschluss-Einsätze | VX Komfortgriff, für Vorhängeschloss und Verschluss-Einsätze, RAL 7035 | VX Comfort handle, for padlock and lock inserts | VX Comfort handle, for padlock and lock inserts, RAL 7035 | 1 | EA | PCE | 0 |  | 0.674 | 0.641 |  | 0 | 0 | 0 | 4028177921764 | DE | 83024110 | EC000327 | 937 | https://www.rittal.com/at-de/part/8618230
8618020 | VX | A | 10 | 83 | 01 | VX Sichttür, BH: 600x2000 mm | VX Sichttür, für BH: 600x2000 mm | VX Glazed door, WH: 600x2000 mm | VX Glazed door, for WH: 600x2000 mm | 1 | EA | PCE | 0 |  | 14.2 | 155.584 |  | 600 | 2000 | 0 | 4028177921054 | DE | 94039010 | EC000747 | 917 | https://www.rittal.com/at-de/part/8618020
8618030 | VX | A | 10 | 83 | 01 | VX Sichttür, BH: 800x2000 mm | VX Sichttür, für BH: 800x2000 mm | VX Glazed door, WH: 800x2000 mm | VX Glazed door, for WH: 800x2000 mm | 1 | EA | PCE | 0 |  | 17.4 | 201.344 |  | 800 | 2000 | 0 | 4028177921009 | DE | 94039010 | EC000747 | 917 | https://www.rittal.com/at-de/part/8618030
8618040 | VX | A | 10 | 83 | 01 | VX Sichttür, BH: 600x2200 mm | VX Sichttür, für BH: 600x2200 mm | VX Glazed door, WH: 600x2200 mm | VX Glazed door, for WH: 600x2200 mm | 1 | EA | PCE | 0 |  | 15.4 | 170.918 |  | 600 | 2200 | 0 | 4028177920934 | DE | 94039010 | EC000747 | 917 | https://www.rittal.com/at-de/part/8618040
8618050 | VX | A | 10 | 83 | 01 | VX Sichttür, BH: 800x2200 mm | VX Sichttür, für BH: 800x2200 mm | VX Glazed door, WH: 800x2200 mm | VX Glazed door, for WH: 800x2200 mm | 1 | EA | PCE | 0 |  | 18.8 | 216.161 |  | 800 | 2200 | 0 | 4028177921023 | DE | 94039010 | EC000747 | 917 | https://www.rittal.com/at-de/part/8618050
8618110 | VX | A | 10 | 83 | 01 | VX Verschlussteil | VX Verschlussteil, Zink-Druckguss | VX Lock components | VX Lock components, die-cast zinc | 4 | PU | PK | 0 |  | 0.056 | 0.05 |  | 0 | 0 | 0 | 4028177921368 | SE | 73182900 | EC002625 | 917 | https://www.rittal.com/at-de/part/8618110
8618120 | VX | A | 10 | 83 | 01 | VX Schloss- und Nebentür, BH: 800x2000 mm | VX Schloss- und Nebentür, für BH: 800x2000 mm | VX Lockable and adjacent door, WH: 800x2000 | VX Lockable and adjacent door, for WH: 800x2000 mm | 1 | EA | PCE | 0 |  | 38 | 144.768 |  | 800 | 2000 | 0 | 4028177921375 | DE | 94039010 | EC000747 | 917 | https://www.rittal.com/at-de/part/8618120
8618200 | VX | A | 10 | 83 | 01 | VX Komfortgriff, für Verschluss-Einsätze, RAL 7035 | VX Komfortgriff, für Verschluss-Einsätze, Farbe RAL 7035 | VX Comfort handle, for lock inserts | VX Comfort handle, for lock inserts, RAL 7035 | 1 | EA | PCE | 0 |  | 0.661 | 0.468 |  | 0 | 0 | 0 | 4028177921740 | DE | 83024110 | EC000327 | 937 | https://www.rittal.com/at-de/part/8618200
8618201 |  | A | 10 | 83 | 01 | VX Komfortgriff, für Verschluss-Einsätze, RAL 9005 | VX Komfortgriff, für Verschluss-Einsätze, RAL 9005 |  | VX Comfort handle, for lock inserts, RAL 9005 | 1 | EA | PCE | 0 |  | 0.659 | 0.55 |  | 0 | 0 | 0 | 4028177924598 | DE | 83024110 | EC000327 | 937 | https://www.rittal.com/at-de/part/8618201
8618202 |  | A | 10 | 83 | 01 | VX Komfortgriff | für Verschluss-Einsätze, RAL 9003 |  |  | 1 | EA | PCE | 0 |  | 0.659 | 0.743 |  | 0 | 0 | 0 | 4028177924581 | DE | 83024110 |  |  | https://www.rittal.com/at-de/part/8618202
8618302 | VX | A | 10 | 83 | 01 | VX Verschluss-Einsatz, Ausführung G, 7 mm Dreikant | VX Verschluss-Einsatz, Ausführung G, Zink-Druckguss, 7 mm Dreikant | VX Lock insert, type G, 7 mm triangular | VX Lock insert, type G, die-cast zinc, 7 mm triangular | 1 | EA | PCE | 0 |  | 0.014 | 0.024 |  | 0 | 0 | 0 | 4028177921832 | DE | 83016000 | EC000743 | 941 | https://www.rittal.com/at-de/part/8618302
8618220 | VX | A | 10 | 83 | 01 | VX Komfortgriff, für Verschluss-Einsätze, Edelstahl | VX Komfortgriff, für Verschluss-Einsätze, Edelstahl, Feinguss | VX Comfort handle, for lock inserts, stainless steel | VX Comfort handle, for lock inserts, stainless steel, precision casting | 1 | EA | PCE | 0 |  | 0.901 | 0.718 |  | 0 | 0 | 0 | 4028177921757 | DE | 83024110 | EC000327 | 937 | https://www.rittal.com/at-de/part/8618220
8618301 | VX | A | 10 | 83 | 01 | VX Verschluss-Einsatz, Ausführung G, 8 mm Vierkant | VX Verschluss-Einsatz, Ausführung G, Zink-Druckguss, 8 mm Vierkant | VX Lock insert, type G, 8 mm square | VX Lock insert, type G, die-cast zinc, 8 mm square | 1 | EA | PCE | 0 |  | 0.015 | 0.024 |  | 0 | 0 | 0 | 4028177921825 | DE | 83016000 | EC000743 | 941 | https://www.rittal.com/at-de/part/8618301
8618231 |  | A | 10 | 83 | 01 | VX Komfortgriff, für Vorhängeschloss und Verschluss-Einsätze, RAL 9005 | VX Komfortgriff, für Vorhängeschloss und Verschluss-Einsätze, RAL 9005 |  | VX Comfort handle, for padlock and lock inserts, RAL 9005 | 1 | EA | PCE | 0 |  | 0.673 | 0.641 |  | 0 | 0 | 0 | 4028177924567 | DE | 83024110 | EC000327 | 937 | https://www.rittal.com/at-de/part/8618231
8618232 |  | A | 10 | 83 | 01 | VX Komfortgriff | für Vorhängeschloss und Verschluss-Einsätze, RAL 9003 |  |  | 1 | EA | PCE | 0 |  | 0 | 0 |  | 0 | 0 | 0 | 4028177924604 | DE | 83024110 |  |  | https://www.rittal.com/at-de/part/8618232
8618240 | VX | A | 10 | 83 | 01 | VX Komfortgriff, mit Sicherheits-Einsatz, Schließung E1 | VX Komfortgriff, mit Sicherheits-Einsatz, Schließung E1, RAL 7035 | VX Comfort handle, with lock insert, lock E1 | VX Comfort handle, with lock insert, lock E1, RAL 7035 | 1 | EA | PCE | 0 |  | 0.691 | 0.641 |  | 0 | 0 | 0 | 4028177921771 | DE | 83024110 | EC000327 | 937 | https://www.rittal.com/at-de/part/8618240
8618250 | VX | A | 10 | 83 | 01 | VX Komfortgriff, für Profilhalbzylinder, RAL 7035 | VX Komfortgriff, für Profilhalbzylinder, Farbe RAL 7035 | VX Comfort handle, for semi-cylinder | VX Comfort handle, for semi-cylinder, RAL 7035 | 1 | EA | PCE | 0 |  | 0.743 | 0.641 |  | 0 | 0 | 0 | 4028177921788 | DE | 83024110 | EC000327 | 937 | https://www.rittal.com/at-de/part/8618250
8618251 |  | A | 10 | 83 | 01 | VX Komfortgriff, für Profilhalbzylinder, RAL 9005 | VX Komfortgriff, für Profilhalbzylinder, Farbe RAL 9005 |  | VX Comfort handle, for semi-cylinder, RAL 9005 | 1 | EA | PCE | 0 |  | 0.719 | 0.641 |  | 0 | 0 | 0 | 4028177924550 | DE | 83024110 | EC000327 | 937 | https://www.rittal.com/at-de/part/8618251
8618252 |  | A | 10 | 83 | 01 | VX Komfortgriff | für Profilhalbzylinder, RAL 9003 |  |  | 1 | EA | PCE | 0 |  | 0 | 0 |  | 0 | 0 | 0 | 4028177924451 | DE | 83024110 |  |  | https://www.rittal.com/at-de/part/8618252
8618270 | VX | A | 10 | 83 | 01 | VX Komfortgriff, für Verschluss-System ASSA | VX Komfortgriff, vorbereitet für Verschluss-System ASSA | VX Comfort handle, prepared for ASSA | VX Comfort handle, prepared for ASSA lock system | 1 | EA | PCE | 0 |  | 0.723 | 0.641 |  | 0 | 0 | 0 | 4028177921795 | DE | 83024110 | EC000327 | 937 | https://www.rittal.com/at-de/part/8618270
8618280 | VX | A | 10 | 83 | 01 | VX Komfortgriff, für Profilhalbzylinder, Edelstahl | VX Komfortgriff, für Profilhalbzylinder, Edelstahl, Feinguss | VX Comfort handle, for semi-cylinder, stainless steel | VX Comfort handle, for semi-cylinder, stainless steel, precision casting | 1 | EA | PCE | 0 |  | 0.966 | 0.641 |  | 0 | 0 | 0 | 4028177921801 | DE | 83024110 | EC000327 | 937 | https://www.rittal.com/at-de/part/8618280
8618531 |  | A | 10 | 84 | 01 | VX Aufsatzmodul, für B: 1200mm | VX Aufsatzmodul, für BT: 1200x600 mm | VX Top mounting module, WD: 1200x600 mm | VX Top mounting module, for WD: 1200x600 mm | 1 | EA | PCE | 0 |  | 17.28 | 144 |  | 1200 | 200 | 600 | 4028177957589 | DE | 94039010 | EC000744 | 960 | https://www.rittal.com/at-de/part/8618531
8618210 |  | A | 10 | 83 | 02 | VX Komfortgriff | Keso Kaba |  |  | 1 | EA | PCE | 0 |  | 0.72 | 0.641 |  | 0 | 0 | 0 | 4028177931336 | DE | 83024110 |  |  | https://www.rittal.com/at-de/part/8618210
8619050 | VX | A | 10 | 87 | 01 | VX Scharnier 180° f. Schwenkrahmen, groß | VX Scharnier 180° für Schwenkrahmen, groß | VX 180° hinge f. swing frame, large | VX 180° hinge for swing frame, large | 1 | EA | PCE | 0 |  | 0.849 | 0.787 |  | 0 | 0 | 0 | 4028177920293 | SE | 83021000 | EC002620 | 1078 | https://www.rittal.com/at-de/part/8619050
8619022 | VX | A | 10 | 87 | 01 | VX Schwenkrahmen, groß, Blende einseitig, für B: 800, Min. Schrankhöhe: 1800 mm | VX Schwenkrahmen, groß, Blende einseitig, für B: 800 mm, für Min. Schrankhöhe: 1800 mm mm, 35 HE | VX Swing frame, large,trim panel one side, for W: 800mm, min. enclosure H:1800mm | VX Swing frame, large, trim panel on one side, for W: 800 mm, for min. enclosure height: 1800 mm, 35 U | 1 | EA | PCE | 0 |  | 19.402 | 126.126 |  | 695 | 1668 | 0 | 4028177920392 | DE | 94039010 | EC002620 | 1077 | https://www.rittal.com/at-de/part/8619022
8619023 | VX | A | 10 | 87 | 01 | VX Schwenkrahmen, groß, Blende einseitig, für B: 800, Min. Schrankhöhe: 2000 mm | VX Schwenkrahmen, groß, Blende einseitig, für B: 800 mm, für Min. Schrankhöhe: 2000 mm, 40 HE | VX Swing frame, large,trim panel one side, for W: 800mm, min. enclosure H:2000mm | VX Swing frame, large, trim panel on one side, for W: 800 mm, for min. enclosure height: 2000 mm, 40 U | 1 | EA | PCE | 0 |  | 20 | 141.141 |  | 695 | 1868 | 0 | 4028177920385 | DE | 94039010 | EC002620 | 1077 | https://www.rittal.com/at-de/part/8619023
8619024 | VX | A | 10 | 87 | 01 | VX Schwenkrahmen, groß, Blende einseitig, für B: 800, Min. Schrankhöhe: 2200 mm | VX Schwenkrahmen, groß, Blende einseitig, für B: 800 mm, für Min. Schrankhöhe: 2200 mm, 44 HE | VX Swing frame, large,trim panel one side, for W: 800mm, min. enclosure H:2200mm | VX Swing frame, large, trim panel on one side, for W: 800 mm, for min. enclosure height: 2200 mm, 44 U | 1 | EA | PCE | 0 |  | 22.514 | 156.531 |  | 695 | 2068 | 0 | 4028177920378 | DE | 94039010 | EC002620 | 1077 | https://www.rittal.com/at-de/part/8619024
8619030 | VX | A | 10 | 87 | 01 | VX Schwenkrahmen, groß, Blende beidseitig, für B: 800, Min. Schrankhöhe: 1200 mm | VX Schwenkrahmen, groß, Blende beidseitig, für B: 800 mm, für Min. Schrankhöhe: 1200 mm, 22 HE | VX Swing frame,large, trim panel both sides,f. W: 800mm, min. enclosure H:1200mm | VX Swing frame, large, trim panel on both sides, for W: 800 mm, for min. enclosure height: 1200 mm, 22 U | 1 | EA | PCE | 0 |  | 14.575 | 82.215 |  | 0 | 0 | 0 | 4028177920361 | DE | 94039010 | EC002620 | 1077 | https://www.rittal.com/at-de/part/8619030
8619032 | VX | A | 10 | 87 | 01 | VX Schwenkrahmen, groß, Blende beidseitig, für B: 800, Min. Schrankhöhe: 1800 mm | VX Schwenkrahmen, groß, Blende beidseitig, für B: 800 mm, für Min. Schrankhöhe: 1800 mm mm, 35 HE | VX Swing frame,large, trim panel both sides,f. W: 800mm, min. enclosure H:1800mm | VX Swing frame, large, trim panel on both sides, for W: 800 mm, for min. enclosure height: 1800 mm, 35 U | 1 | EA | PCE | 0 |  | 18.7 | 126.126 |  | 0 | 0 | 0 | 4028177920354 | DE | 94039010 | EC002620 | 1077 | https://www.rittal.com/at-de/part/8619032
8619033 | VX | A | 10 | 87 | 01 | VX Schwenkrahmen, groß, Blende beidseitig, für B: 800, Min. Schrankhöhe: 2000 mm | VX Schwenkrahmen, groß, Blende beidseitig, für B: 800 mm, für Min. Schrankhöhe: 2000 mm, 40 HE | VX Swing frame,large, trim panel both sides,f. W: 800mm, min. enclosure H:2000mm | VX Swing frame, large, trim panel on both sides, for W: 800 mm, for min. enclosure height: 2000 mm, 40 U | 1 | EA | PCE | 0 |  | 20.05 | 141.141 |  | 0 | 0 | 0 | 4028177920347 | DE | 94039010 | EC002620 | 1077 | https://www.rittal.com/at-de/part/8619033
8619034 | VX | A | 10 | 87 | 01 | VX Schwenkrahmen, groß, Blende beidseitig, für B: 800, Min. Schrankhöhe: 2200 mm | VX Schwenkrahmen, groß, Blende beidseitig, für B: 800 mm, für Min. Schrankhöhe: 2200 mm, 44 HE | VX Swing frame,large, trim panel both sides,f. W: 800mm, min. enclosure H:2200mm | VX Swing frame, large, trim panel on both sides, for W: 800 mm, for min. enclosure height: 2200 mm, 44 U | 1 | EA | PCE | 0 |  | 22.5 | 158.004 |  | 0 | 0 | 0 | 4028177920330 | DE | 94039010 | EC002620 | 1077 | https://www.rittal.com/at-de/part/8619034
8619040 | VX | A | 10 | 87 | 01 | VX Einbausatz für Schwenkrahmen, groß, B: 600 mm | VX Einbausatz für Schwenkrahmen, groß, für B: 600 mm | VX Installation kit, swing frame, large, W: 600 mm | VX Installation kit, for swing frame, large, for W: 600 mm | 1 | EA | PCE | 0 |  | 3.62 | 4.466 |  | 0 | 0 | 0 | 4028177920323 | DE | 83024900 | EC002620 | 1078 | https://www.rittal.com/at-de/part/8619040
8618511 |  | A | 10 | 84 | 01 | VX Aufsatzmodul, für B: 800 mm | VX Aufsatzmodul, für BT: 800x600 mm | VX Top mounting module, WD: 800x600 mm | VX Top mounting module, for WD: 800x600 mm | 1 | EA | PCE | 0 |  | 12.74 | 115.038 |  | 800 | 200 | 600 | 4028177957602 | DE | 94039010 | EC000744 | 960 | https://www.rittal.com/at-de/part/8618511
8619042 | VX | A | 10 | 87 | 01 | VX Einbausatz für Schwenkrahmen, groß, B: 1200 mm | VX Einbausatz für Schwenkrahmen, groß, für B: 1200 mm | VX Installation kit, swing frame, large, W: 1200 mm | VX Installation kit, for swing frame, large, for W: 1200 mm | 1 | EA | PCE | 0 |  | 6.76 | 9.009 |  | 0 | 0 | 0 | 4028177920309 | DE | 83024900 | EC002620 | 1078 | https://www.rittal.com/at-de/part/8619042
8619014 | VX | A | 10 | 87 | 01 | VX Schwenkrahmen, groß, ohne Blende, für B: 600mm, Min. Schrankhöhe: 2200mm | VX Schwenkrahmen, groß, ohne Blende, für B: 600 mm, für Min. Schrankhöhe: 2200 mm, 44 HE | VX Swing frame, large, without trim panel, W: 600 mm, min. enclosure H: 2200 mm | VX Swing frame, large, without trim panel, for W: 600 mm, for min. enclosure height: 2200 mm, 44 U | 1 | EA | PCE | 0 |  | 14.003 | 118.976 |  | 0 | 0 | 0 | 4028177920422 | DE | 94039010 | EC002620 | 1077 | https://www.rittal.com/at-de/part/8619014
8619270 | VX | A | 10 | 87 | 01 | VX Schwenkrahmen-Arretierung, für 130°-Scharnier | VX Schwenkrahmen-Arretierung, für Anwendung mit 130°-Scharnier | VX Swing frame stay, for 130° hinge | VX Swing frame stay, for use with 130° hinge | 1 | EA | PCE | 0 |  | 0.241 | 0.392 |  | 0 | 0 | 0 | 4028177921917 | CN | 73269098 | EC002626 | 1078 | https://www.rittal.com/at-de/part/8619270
8619300 | VX | A | 10 | 87 | 01 | VX Adapter-Profil 19", für Min. Schrankhöhe: 1600 mm | VX Adapter-Profil 19", für Min. Schrankhöhe: 1600 mm, 33 HE | VX Adaptor section 19", for min. enclosure height: 1600 mm | VX Adaptor section 19", for min. enclosure height: 1600 mm, 33 U | 2 | PU | PK | 0 |  | 1.468 | 0.138 |  | 0 | 0 | 0 | 4028177927056 | DE | 76042990 | EC002625 | 1080 | https://www.rittal.com/at-de/part/8619300
8619310 | VX | A | 10 | 87 | 01 | VX Adapter-Profil 19", für Min. Schrankhöhe: 1800 mm | VX Adapter-Profil 19", für Min. Schrankhöhe: 1800 mm, 38 HE | VX Adaptor section 19", for min. enclosure height: 1800 mm | VX Adaptor section 19", for min. enclosure height: 1800 mm, 38 U | 2 | PU | PK | 0 |  | 1.658 | 0.154 |  | 0 | 0 | 0 | 4028177928732 | DE | 76042990 | EC002625 | 1080 | https://www.rittal.com/at-de/part/8619310
8619320 | VX | A | 10 | 87 | 01 | VX Adapter-Profil 19", für Min. Schrankhöhe: 2000 mm | VX Adapter-Profil 19", für Min. Schrankhöhe: 2000 mm, 42 HE | VX Adaptor section 19", for min. enclosure height: 2000 mm | VX Adaptor section 19", for min. enclosure height: 2000 mm, 42 U | 2 | PU | PK | 0 |  | 1.863 | 1.731 |  | 0 | 0 | 0 | 4028177927049 | DE | 76042990 | EC002625 | 1080 | https://www.rittal.com/at-de/part/8619320
8619330 | VX | A | 10 | 87 | 01 | VX Adapter-Stück 19" | VX Adapter-Stück 19", 1 HE | VX Adaptor piece 19" | VX Adaptor piece 19", 1 U | 4 | PU | PK | 0 |  | 0.06 | 0.099 |  | 0 | 0 | 0 | 4028177927025 | DE | 73182900 | EC002625 | 1081 | https://www.rittal.com/at-de/part/8619330
8619400 | VX | A | 10 | 85 | 01 | VX Kabelabfangschiene Winkelprofil, B: 400 mm | VX Kabelabfangschiene Winkelprofil, für B: 400 mm | VX Cable clamp rail, mounting angle, W: 400 mm | VX Cable clamp rail, mounting angle, for W: 400 mm | 2 | PU | PK | 0 |  | 1.14 | 0 |  | 400 | 0 | 0 | 4028177921924 | PL | 73269098 | EC000322 | 1059 | https://www.rittal.com/at-de/part/8619400
8619410 | VX | A | 10 | 85 | 01 | VX Kabelabfangschiene Winkelprofil, B: 600 mm | VX Kabelabfangschiene Winkelprofil, für B: 600 mm | VX Cable clamp rail, mounting angle, W: 600 mm | VX Cable clamp rail, mounting angle, for W: 600 mm | 2 | PU | PK | 0 |  | 1.697 | 1.188 |  | 600 | 0 | 0 | 4028177921931 | PL | 73269098 | EC000322 | 1059 | https://www.rittal.com/at-de/part/8619410
8619420 | VX | A | 10 | 85 | 01 | VX Kabelabfangschiene Winkelprofil, B: 800 mm | VX Kabelabfangschiene Winkelprofil, für B: 800 mm | VX Cable clamp rail, mounting angle, W: 800 mm | VX Cable clamp rail, mounting angle, for W: 800 mm | 2 | PU | PK | 0 |  | 2.18 | 1.984 |  | 800 | 0 | 0 | 4028177921948 | PL | 73269098 | EC000322 | 1059 | https://www.rittal.com/at-de/part/8619420
8640027 |  | A | 10 | 81 | 01 | VX Sockel-Eckstück mit Blende, vorne/hinten, H: 200 mm, für B: 1800 mm | VX Sockel-Eckstück mit Sockel-Blende, vorne und hinten, H: 200 mm, für B: 1800 mm, Stahlblech |  | VX Base/plinth corner piece, with base/plinth trim panel, front and rear, new model, H: 200 mm, for W: 1800 mm, RAL 9005, sheet steel | 2 | PU | PK | 0 |  | 8.17 | 53.361 |  | 1800 | 200 | 0 | 4028177958913 | DE | 94039010 | EC000721 | 881 | https://www.rittal.com/at-de/part/8640027
8619041 | VX | A | 10 | 87 | 01 | VX Einbausatz für Schwenkrahmen, groß, B: 800 mm | VX Einbausatz für Schwenkrahmen, groß, für B: 800 mm | VX Installation kit, for swing frame, large, for W: 800 mm | VX Installation kit, for swing frame, large, for width 800 mm | 1 | EA | PCE | 0 |  | 4.56 | 6.353 |  | 0 | 0 | 0 | 4028177920316 | DE | 83024900 | EC002620 | 1078 | https://www.rittal.com/at-de/part/8619041
8618814 |  | A | 10 | 81 | 01 | VX Profil zur Kabeleinführung, hinten, für B: 1600 mm | VX Profil zur Kabeleinführung, hinten, für B: 1600 mm, für VX |  | VX Section for cable entry, rear, for W: 1600 mm | 4 | PU | PK | 0 |  | 0.125 | 4.212 |  | 0 | 0 | 0 | 4028177922839 | DE | 76042990 | EC002624 | 1045 | https://www.rittal.com/at-de/part/8618814
8618541 |  | A | 10 | 82 | 01 | VX Seitenwand f. Aufsatzmodul | VX Seitenwand für Aufsatzmodul | VX Side panel f. top module | VX Side panel for top module | 2 | PU | PK | 0 |  | 1.75 | 0 |  | 0 | 200 | 600 | 4028177957626 | DE | 94039010 | EC002524 | 960 | https://www.rittal.com/at-de/part/8618541
8618600 | VX | A | 10 | 85 | 01 | VX Erdbeben-Kit, BHT: 800x2000x600 mm | VX Erdbeben-Kit, für BHT: 800x2000x600 mm | VX Earthquake kit, f. WHD: 800x2000x600 mm | VX Earthquake kit, for WHD: 800x2000x600 mm | 1 | EA | PCE | 0 |  | 21 | 48.216 |  | 0 | 0 | 0 | 4028177927032 | ES | 94039010 | EC002620 | 1032 | https://www.rittal.com/at-de/part/8618600
8618800 | VX | A | 10 | 81 | 01 | VX Profil zur Kabeleinführung, mittig, B: 600 mm | VX Profil zur Kabeleinführung, mittig, für B: 600 mm | VX Section cable entry, centre, W: 600 mm | VX Section for cable entry, centre, for W: 600 mm | 2 | PU | PK | 0 |  | 0.109 | 0.394 |  | 600 | 0 | 0 | 4028177922747 | DE | 76042990 | EC000211 | 1045 | https://www.rittal.com/at-de/part/8618800
8618801 | VX | A | 10 | 81 | 01 | VX Profil zur Kabeleinführung, mittig, B: 800 mm | VX Profil zur Kabeleinführung, mittig, für B: 800 mm | VX Section cable entry, centre, W: 800 mm | VX Section for cable entry, centre, for W: 800 mm | 2 | PU | PK | 0 |  | 0.14 | 1.15 |  | 800 | 0 | 0 | 4028177922754 | DE | 76042990 | EC000211 | 1045 | https://www.rittal.com/at-de/part/8618801
8618802 | VX | A | 10 | 81 | 01 | VX Profil zur Kabeleinführung, mittig, B: 1000 mm | VX Profil zur Kabeleinführung, mittig, für B: 1000 mm | VX Section cable entry, centre, W: 1000 mm | VX Section for cable entry, centre, for W: 1000 mm | 4 | PU | PK | 0 |  | 0.09 | 0.378 |  | 1000 | 0 | 0 | 4028177922761 | DE | 76042990 | EC000211 | 1045 | https://www.rittal.com/at-de/part/8618802
8618803 | VX | A | 10 | 81 | 01 | VX Profil zur Kabeleinführung, mittig, B: 1200 mm | VX Profil zur Kabeleinführung, mittig, für B: 1200 mm | VX Section cable entry, centre, W: 1200 mm | VX Section for cable entry, centre, for W: 1200 mm | 4 | PU | PK | 0 |  | 0.108 | 0.803 |  | 1200 | 0 | 0 | 4028177922778 | DE | 76042990 | EC000211 | 1045 | https://www.rittal.com/at-de/part/8618803
8618804 |  | A | 10 | 81 | 01 | VX Profil zur Kabeleinführung, mittig, für B: 1600 mm | VX Profil zur Kabeleinführung, mittig, für B: 1600 mm, für VX |  | VX Section for cable entry, centre, for W: 1600 mm | 4 | PU | PK | 0 |  | 0.12 | 0.756 |  | 0 | 0 | 0 | 4028177922785 | DE | 76042990 | EC000211 | 1045 | https://www.rittal.com/at-de/part/8618804
8618810 | VX | A | 10 | 81 | 01 | VX Profil zur Kabeleinführung, hinten, B: 600 mm | VX Profil zur Kabeleinführung, hinten, für B: 600 mm | VX Section cable entry, rear, W: 600 mm | VX Section for cable entry, rear, for W: 600 mm | 2 | PU | PK | 0 |  | 0.105 | 0.714 |  | 600 | 0 | 0 | 4028177922792 | DE | 76042990 | EC002624 | 1045 | https://www.rittal.com/at-de/part/8618810
8618811 | VX | A | 10 | 81 | 01 | VX Profil zur Kabeleinführung, hinten, B: 800 mm | VX Profil zur Kabeleinführung, hinten, für B: 800 mm | VX Section cable entry, rear, W: 800 mm | VX Section for cable entry, rear, for W: 800 mm | 2 | PU | PK | 0 |  | 0.155 | 1.129 |  | 800 | 0 | 0 | 4028177922808 | DE | 76042990 | EC002624 | 1045 | https://www.rittal.com/at-de/part/8618811
8619021 | VX | A | 10 | 87 | 01 | VX Schwenkrahmen, groß, Blende einseitig, für B: 800, Min. Schrankhöhe: 1600 mm | VX Schwenkrahmen, groß, Blende einseitig, für B: 800 mm, für Min. Schrankhöhe: 1600 mm, 31 HE | VX Swing frame, large,trim panel one side, for W: 800mm, min. enclosure H:1600mm | VX Swing frame, large, trim panel on one side, for W: 800 mm, for min. enclosure height: 1600 mm, 31 U | 1 | EA | PCE | 0 |  | 17.442 | 118.008 |  | 695 | 1468 | 0 | 4028177920408 | DE | 94039010 | EC002620 | 1077 | https://www.rittal.com/at-de/part/8619021
8618813 | VX | A | 10 | 81 | 01 | VX Profil zur Kabeleinführung, hinten, B: 1200 mm | VX Profil zur Kabeleinführung, hinten, für B: 1200 mm | VX Section cable entry, rear, W: 1200 mm | VX Section for cable entry, rear, for W: 1200 mm | 4 | PU | PK | 0 |  | 0.108 | 0.753 |  | 1200 | 0 | 0 | 4028177922822 | DE | 76042990 | EC002624 | 1045 | https://www.rittal.com/at-de/part/8618813
8619020 | VX | A | 10 | 87 | 01 | VX Schwenkrahmen, groß, Blende einseitig, für B: 800mm, Min. Schrankhöhe: 1200mm | VX Schwenkrahmen, groß, Blende einseitig, für B: 800 mm, für Min. Schrankhöhe: 1200 mm, 22 HE | VX Swing frame, large,trim panel one side, for W: 800mm, min. enclosure H:1200mm | VX Swing frame, large, trim panel on one side, for W: 800 mm, for min. enclosure height: 1200 mm, 22 U | 1 | EA | PCE | 0 |  | 13.566 | 86.13 |  | 695 | 1068 | 0 | 4028177920415 | DE | 94039010 | EC002620 | 1077 | https://www.rittal.com/at-de/part/8619020
8618820 | VX | A | 10 | 81 | 01 | VX EMV-Bodenblech, B: 600mm | VX EMV-Bodenblech, B: 600 mm | VX EMC gland plate, W: 600 mm | VX EMC gland plate, width 600 mm | 1 | EA | PCE | 0 |  | 2 | 3.23 |  | 600 | 0 | 0 | 4028177929883 | TR | 94039010 | EC002620 | 1029 | https://www.rittal.com/at-de/part/8618820
8618821 | VX | A | 10 | 81 | 01 | VX EMV-Bodenblech, B: 800mm | VX EMV-Bodenblech, B: 800 mm | VX EMC gland plate, W: 800 mm | VX EMC gland plate, width 800 mm | 1 | EA | PCE | 0 |  | 2.72 | 4.568 |  | 800 | 0 | 0 | 4028177929890 | TR | 94039010 | EC002620 | 1029 | https://www.rittal.com/at-de/part/8618821
8618822 | VX | A | 10 | 81 | 01 | VX EMV-Bodenblech, B: 1000mm | VX EMV-Bodenblech, B: 1000 mm | VX EMC gland plate, W: 1000 mm | VX EMC gland plate, width 1000 mm | 1 | EA | PCE | 0 |  | 1.78 | 2.904 |  | 1000 | 0 | 0 | 4028177929869 | TR | 94039010 | EC002620 | 1029 | https://www.rittal.com/at-de/part/8618822
8618823 | VX | A | 10 | 81 | 01 | VX EMV-Bodenblech, B: 1200mm | VX EMV-Bodenblech, B: 1200 mm | VX EMC gland plate, W: 1200 mm | VX EMC gland plate, width 1200 mm | 1 | EA | PCE | 0 |  | 2.16 | 3.556 |  | 1200 | 0 | 0 | 4028177929876 | TR | 94039010 | EC002620 | 1029 | https://www.rittal.com/at-de/part/8618823
8619010 | VX | A | 10 | 87 | 01 | VX Schwenkrahmen, groß, ohne Blende, für B: 600mm, Min. Schrankhöhe: 1200mm | VX Schwenkrahmen, groß, ohne Blende, für B: 600 mm, für Min. Schrankhöhe: 1200 mm, 22 HE | VX Swing frame, large, without trim panel, W: 600 mm, min. enclosure H: 1200 mm | VX Swing frame, large, without trim panel, for W: 600 mm, for min. enclosure height: 1200 mm, 22 U | 1 | EA | PCE | 0 |  | 9.206 | 59.535 |  | 0 | 0 | 0 | 4028177920453 | DE | 94039010 | EC002620 | 1077 | https://www.rittal.com/at-de/part/8619010
8619011 | VX | A | 10 | 87 | 01 | VX Schwenkrahmen, groß, ohne Blende, für B: 600mm, Min. Schrankhöhe: 1600mm | VX Schwenkrahmen, groß, ohne Blende, für B: 600 mm, für Min. Schrankhöhe: 1600 mm mm, 31 HE | VX Swing frame, large, without trim panel, W: 600 mm min. enclosure H: 1600 mm | VX Swing frame, large, without trim panel, for W: 600 mm, for min. enclosure height: 1600 mm, 31 U | 1 | EA | PCE | 0 |  | 10.974 | 81.354 |  | 0 | 0 | 0 | 4028177920620 | DE | 94039010 | EC002620 | 1077 | https://www.rittal.com/at-de/part/8619011
8619012 | VX | A | 10 | 87 | 01 | VX Schwenkrahmen, groß, ohne Blende, für B: 600mm, Min. Schrankhöhe: 1800mm | VX Schwenkrahmen, groß, ohne Blende, für B: 600 mm, für Min. Schrankhöhe: 1800 mm, 35 HE | VX Swing frame, large, without trim panel, W: 600 mm, min. enclosure H: 1800 mm | VX Swing frame, large, without trim panel, for W: 600 mm, for min. enclosure height: 1800 mm, 35 U | 1 | EA | PCE | 0 |  | 12.567 | 91.728 |  | 0 | 0 | 0 | 4028177920446 | DE | 94039010 | EC002620 | 1077 | https://www.rittal.com/at-de/part/8619012
8619013 | VX | A | 10 | 87 | 01 | VX Schwenkrahmen, groß, ohne Blende, für B: 600mm, Min. Schrankhöhe: 2000mm | VX Schwenkrahmen, groß, ohne Blende, für B: 600 mm, für Min. Schrankhöhe: 2000 mm, 40 HE | VX Swing frame, large, without trim panel, W: 600 mm, min. enclosure H: 2000 mm | VX Swing frame, large, without trim panel, for W: 600 mm, for min. enclosure height: 2000 mm, 40 U | 1 | EA | PCE | 0 |  | 12.917 | 102.648 |  | 0 | 0 | 0 | 4028177920439 | DE | 94039010 | EC002620 | 1077 | https://www.rittal.com/at-de/part/8619013
8619440 | VX | A | 10 | 85 | 01 | VX Kabelabfangschiene Winkelprofil, B: 1200 mm | VX Kabelabfangschiene Winkelprofil, für B: 1200 mm | VX Cable clamp rail, mounting angle, W: 1200 mm | VX Cable clamp rail, mounting angle, for W: 1200 mm | 2 | PU | PK | 0 |  | 3.26 | 2.915 |  | 1200 | 0 | 0 | 4028177921962 | PL | 73269098 | EC000322 | 1059 | https://www.rittal.com/at-de/part/8619440
8618812 | VX | A | 10 | 81 | 01 | VX Profil zur Kabeleinführung, hinten, B: 1000 mm | VX Profil zur Kabeleinführung, hinten, für B: 1000 mm | VX Section cable entry, rear, W: 1000 mm | VX Section for cable entry, rear, for W: 1000 mm | 4 | PU | PK | 0 |  | 0.09 | 2.16 |  | 1000 | 0 | 0 | 4028177922815 | DE | 76042990 | EC002624 | 1045 | https://www.rittal.com/at-de/part/8618812
8800490 | TS | A | 10 | 82 | 01 | TS Anreihverbinder, außen, für TS/TS | TS Anreihverbinder, außen, für TS/TS | TS Baying connector, external, for TS/TS | TS Baying connector, external, for TS/TS | 6 | PU | PK | 0 |  | 0.07 | 0.032 |  | 0 | 0 | 0 | 4028177212732 | CN | 83024900 | EC002622 |  | https://www.rittal.com/at-de/part/8800490 | 480PX_fri151311895.jpg
8800560 | TS | A | 10 | 87 | 01 | Schubladen-Einbausatz 482,6 mm (19 Zoll) für Tiefe 600 mm | TS Einbausatz für Geräteböden, und Schublade, mit 19"-Ausbau im TS, für Schranktiefe: 600 mm | TS Installation kit for component shelves | TS Installation kit for component shelves, and drawer, with 19"- installation in TS, for D: 600 mm | 1 | EA | PCE | 0 |  | 0.837 | 2.666 |  | 0 | 0 | 600 | 4028177213197 | DE | 73269098 | EC002620 |  | https://www.rittal.com/at-de/part/8800560 | 480PX_fri101221095.jpg
8800580 | TS | A | 10 | 87 | 01 | Schubladen-Einbausatz 482,6 mm (19 Zoll) für Tiefe 800 mm | TS Einbausatz für Geräteböden, und Schublade, mit 19"-Ausbau im TS, für Schranktiefe: 800 mm | TS Installation kit for component shelves | TS Installation kit for component shelves, and drawer, with 19"- installation in TS, for D: 800 mm | 1 | EA | PCE | 0 |  | 1.14 | 3.906 |  | 0 | 0 | 800 | 4028177213203 | DE | 73269098 | EC002620 |  | https://www.rittal.com/at-de/part/8800580 | 480PX_fri101221095.jpg
8640025 |  | A | 10 | 81 | 01 | VX Sockel-Eckstück mit Blende, vorne/hinten, H: 200 mm, für B: 1200 mm | VX Sockel-Eckstück mit Sockel-Blende, vorne und hinten, H: 200 mm, für B: 1200 mm, Stahlblech |  | VX Base/plinth corner piece, with base/plinth trim panel, front and rear, new model, H: 200 mm, for W: 1200 mm, RAL 9005, sheet steel | 2 | PU | PK | 0 |  | 5.985 | 16.359 |  | 1200 | 200 | 0 | 4028177958890 | DE | 94039010 | EC000721 | 881 | https://www.rittal.com/at-de/part/8640025
8800130 | TS | A | 10 | 85 | 01 | TS Montagestege, für innere Montageebene BT 600 mm | TS Montagesteg, für TS, SE, CM, TP, für innere Montagebene: für B/T: 600 mm, L: 590 mm | TS Support strip, for TS, SE, CM, TP | TS Support strip, for TS, SE, CM, TP, for the inner mounting level: for W/D: 600 mm, L: 590 mm | 20 | PU | PK | 0 |  | 0.308 | 0 |  | 700 | 0 | 600 | 4028177212503 | DE | 73269098 | EC002620 | 994 | https://www.rittal.com/at-de/part/8800130 | 480PX_fri101208495.jpg
8800190 | TS | A | 10 | 83 | 01 | Scharniere 180°, für TS8/SE, Türvariante: Stahlblechtür, RAL7035 | TS Scharnier 180°, für TS, SE, Stahlblechtür, RAL 7035 | TS 18° hinge, for TS, SE, sheet steeldoor, RAL 7035 | TS 180° hinge, for TS, SE, sheet steeldoor, RAL 7035 | 4 | PU | PK | 0 |  | 0.235 | 0.208 |  | 0 | 0 | 0 | 4028177213166 | CN | 83021000 | EC001167 | 951 | https://www.rittal.com/at-de/part/8800190 | 480PX_fri100554295.jpg
8800910 | PC | A | 10 | 85 | 01 | Geräteboden, Festeinbau, für TS/PS/IW für Lüftererweiterungssatz, BT 600x800 mm | PC Geräteboden, Festeinbau, für TS, PC, IW, vorbereitet für Lüftererweiterungssatz, für BT: 600x800 mm | PC Component shelf, static installation, for TS, PC, IW, | PC Component shelf, static installation, for TS, PC, IW, prepared for fan expansion kit, for WD: 600x800 mm | 1 | EA | PCE | 0 |  | 5.516 | 35.539 |  | 0 | 0 | 0 | 4028177266919 | CZ | 94039010 | EC002620 | 1007 | https://www.rittal.com/at-de/part/8800910 | 480PX_fri101218395.jpg
8800920 | PC | A | 10 | 81 | 01 | Sockel, stationär für PC, IW, für Tiefe 600 mm | PC Sockel, stationär, für PC, IW, für T: 600 mm, H: 100 mm, Stahlblech | PC Base/plinth, stationary, for PC, IW, for D: 600 mm, H: 100 mm, Sheet steel | PC Base/plinth, stationary, for PC, IW, for D: 600 mm, H: 100 mm, Sheet steel | 1 | EA | PCE | 0 |  | 12.32 | 55.695 |  | 600 | 0 | 600 | 4028177266926 | DE | 94039010 | EC000721 | 890 | https://www.rittal.com/at-de/part/8800920 | 480PX_fri100533695.jpg
8801000 | TS | A | 10 | 83 | 01 | Halter für Schutzbalken | TS Halter für Schutzbalken | Holder for protective bar | TS Holder for protective bar | 2 | PU | PK | 0 |  | 0.219 | 0.087 |  | 0 | 0 | 0 | 4028177516977 | DE | 83024900 | EC002620 | 924 | https://www.rittal.com/at-de/part/8801000 | 480PX_fri100545695.jpg
8801010 | TS | A | 10 | 83 | 01 | Schutzbalken für TS/SE, Holz, RAL 3000, Länge 1090 mm, ablängbar | TS Schutzbalken, für TS, SE, ablängbar, für B: 1200 mm, L: 1090 mm | TS Protective bar, for TS, SE, can be shortened, for W: 1200 mm, L: 1090 mm | TS Protective bar, for TS, SE, can be shortened, for W: 1200 mm, L: 1090 mm | 1 | EA | PCE | 0 |  | 1.284 | 4.84 |  | 0 | 0 | 0 | 4028177516984 | SE | 94039090 | EC002620 | 924 | https://www.rittal.com/at-de/part/8801010 | 480PX_fri100545595.jpg
8800875 | VX | A | 10 | 82 | 01 | VX Abdeckung Anreihung, vertikal | VX Abdeckung Anreihung, vertikal, für H: 2200 mm | VX Baying cover, vertical | VX Baying cover, vertical, for H: 2200 mm | 2 | PU | PK | 0 |  | 0.26 | 4.83 |  | 0 | 0 | 0 | 4028177924840 | DE | 83024900 | EC002622 | 916 | https://www.rittal.com/at-de/part/8800875
8801260 | TS | A | 10 | 83 | 01 | Aufsteller, für Blende, oben scharniert, max Öffnungswinkel ca. 85°, VE 2 Stück | TS Aufsteller für Blende, oben scharniert | Stay for trim panel, hinged at the top | TS Stay for trim panel, hinged at the top | 2 | PU | PK | 0 |  | 0.216 | 0.1 |  | 0 | 0 | 0 | 4028177319165 | DE | 83024900 | EC002620 | 928 | https://www.rittal.com/at-de/part/8801260 | 480PX_fri100547095.jpg
8800770 | VX | A | 10 | 90 | 01 | VX Isolationskappe | VX Isolationskappe, für Schraubenkopf | VX Insulating cap | VX Insulating cap, for screw head | 100 | PU | PK | 0 |  | 0.001 | 0.003 |  | 0 | 0 | 0 | 4028177919655 | CN | 39269097 | EC002375 | 1058 | https://www.rittal.com/at-de/part/8800770
8800695 |  | A | 10 | 82 | 01 | EMV-Anreihabdichtung, für VX, Länge je 2000 mm, Querschnitt 6,3x6,3mm | VX EMV Schirmdichtung |  | VX EMC shielding seal | 1 | EA | PCE | 0 |  | 0.11 | 0.661 |  | 0 | 0 | 0 | 4028177947238 | KR | 84841000 | EC002620 | 1028 | https://www.rittal.com/at-de/part/8800695
8800710 | TS | A | 10 | 83 | 01 | Scharniere 180°, für TS8/SE, Türvariante: bis 900 N, RAL 7035 | TS Scharnier 180°, für TS, SE, Türen mit hohen dynamischen Belastungen, RAL 7035 | TS 180° hinge, for TS, SE, Doors with high dynamic loads, RAL 7035 | TS 180° hinge, for TS, SE, Doors with high dynamic loads, RAL 7035 | 4 | PU | PK | 0 |  | 0.244 | 0 |  | 0 | 0 | 0 | 4028177595064 | DE | 83021000 | EC001167 | 951 | https://www.rittal.com/at-de/part/8800710 | 480PX_fri100554295.jpg
8800750 | TS | A | 10 | 85 | 01 | Kabelkanal für Montageplatte, für Schrankbreite 2000 mm, B 30 mm | TS Kabelkanal für Montageplatte, BHT: 30x2000x80 mm | TS Cable duct for mounting plate, WHD: 30x2000x80 mm | TS Cable duct for mounting plate, WHD: 30x2000x80 mm | 24 | PU | PK | 0 |  | 0.935 | 3.766 |  | 30 | 0 | 80 | 4028177445444 | DE | 39259020 | EC000012 | 1058 | https://www.rittal.com/at-de/part/8800750 | 480PX_fri100517695.jpg
8800751 | TS | A | 10 | 85 | 01 | Kabelkanal für Montageplatte, für Schrankbreite 2000 mm, B 40 mm | TS Kabelkanal für Montageplatte, BHT: 40x2000x80 mm | TS Cable duct for mounting plate, WHD: 40x2000x80 mm | TS Cable duct for mounting plate, WHD: 40x2000x80 mm | 20 | PU | PK | 0 |  | 1.209 | 0 |  | 40 | 0 | 80 | 4028177445451 | DE | 39259020 | EC000012 | 1058 | https://www.rittal.com/at-de/part/8800751 | 480PX_fri100517695.jpg
8800752 | TS | A | 10 | 85 | 01 | Kabelkanal für Montageplatte, für Schrankbreite 2000 mm, B 60 mm | TS Kabelkanal für Montageplatte, BHT: 60x2000x80 mm | TS Cable duct for mounting plate, WHD: 60x2000x80 mm | TS Cable duct for mounting plate, WHD: 60x2000x80 mm | 18 | PU | PK | 0 |  | 1.402 | 9.6 |  | 60 | 0 | 80 | 4028177445468 | DE | 39259020 | EC000012 | 1058 | https://www.rittal.com/at-de/part/8800752 | 480PX_fri100517695.jpg
8800753 | TS | A | 10 | 85 | 01 | Kabelkanal für Montageplatte, für Schrankbreite 2000 mm, B 80 mm | TS Kabelkanal für Montageplatte, BHT: 80x2000x80 mm | TS Cable duct for mounting plate, WHD: 80x2000x80 mm | TS Cable duct for mounting plate, WHD: 80x2000x80 mm | 12 | PU | PK | 0 |  | 1.756 | 13.6 |  | 80 | 0 | 80 | 4028177445475 | DE | 39259020 | EC000012 | 1058 | https://www.rittal.com/at-de/part/8800753 | 480PX_fri100517695.jpg
8800900 | PC | A | 10 | 85 | 01 | Geräteboden, Festeinbau, für TS/PC/IW für Lüftererweiterungssatz, BT 600x600 mm | PC Geräteboden, Festeinbau, für TS, PC, IW, vorbereitet für Lüftererweiterungssatz, für BT: 600x600 mm | PC Component shelf, static installation, for TS, PC, IW, | PC Component shelf, static installation, for TS, PC, IW, prepared for fan expansion kit, for WD: 400x600 mm | 1 | EA | PCE | 0 |  | 3.596 | 20.52 |  | 0 | 0 | 0 | 4028177263086 | CZ | 94039010 | EC002620 | 1007 | https://www.rittal.com/at-de/part/8800900 | 480PX_fri101218395.jpg
8800755 | VX | A | 10 | 85 | 01 | VX Kabelkanal, BT: 50x80 mm, L: 2000 mm | VX Kabelkanal, für Montageplatte und Schrankprofil, BT: 50x80 mm, L: 2000 mm | VX Cable duct, WD: 50x80 mm, L: 2000 mm | VX Cable duct, for mounting plate and section, WD: 50x80 mm, L: 2000 mm | 18 | PU | PK | 0 |  | 1.08 | 12.864 |  | 0 | 0 | 0 | 4028177919648 | DE | 39259020 | EC000012 | 1058 | https://www.rittal.com/at-de/part/8800755
8800885 | TS | A | 10 | 82 | 01 | Abdeckung für Anreihung oben, Kunststoff, RAL 7035, für Schranktiefe 800 mm | TS Abdeckung Anreihung, oben, für T: 800 mm, Kunststoff, RAL 7035 | TS Baying cover, top, for D: 800 mm, Plastic, RAL 7035 | TS Baying cover, top, for D: 800 mm, Plastic, RAL 7035 | 1 | EA | PCE | 0 |  | 0.085 | 0.73 |  | 0 | 0 | 0 | 4028177683044 | DE | 39269097 | EC002622 | 915 | https://www.rittal.com/at-de/part/8800885 | 480PX_fri100508195.jpg
8800825 | TS | A | 10 | 82 | 01 | Abdeckung für Anreihung oben, Kunststoff, RAL 7035, für Schranktiefe 1200 mm | TS Abdeckung Anreihung, oben, für T: 1200 mm, Kunststoff, RAL 7035 | TS Baying cover, top, for D: 1200 mm, Plastic, RAL 7035 | TS Baying cover, top, for D: 1200 mm, Plastic, RAL 7035 | 1 | EA | PCE | 0 |  | 0.121 | 1.044 |  | 0 | 0 | 0 | 4028177683051 | DE | 94039010 | EC002622 | 915 | https://www.rittal.com/at-de/part/8800825 | 480PX_fri100508195.jpg
8800845 | TS | A | 10 | 82 | 01 | Abdeckung für Anreihung oben, Kunststoff, RAL 7035, für Schranktiefe 400 mm | TS Abdeckung Anreihung, oben, für T: 400 mm, Kunststoff, RAL 7035 | TS Baying cover, top, for D: 400 mm, Plastic, RAL 7035 | TS Baying cover, top, for D: 400 mm, Plastic, RAL 7035 | 1 | EA | PCE | 0 |  | 0.049 | 0.35 |  | 0 | 0 | 0 | 4028177683013 | DE | 39269097 | EC002622 | 915 | https://www.rittal.com/at-de/part/8800845 | 480PX_fri100508195.jpg
8800855 | TS | A | 10 | 82 | 01 | Abdeckung für Anreihung oben, Kunststoff, RAL 7035, für Schranktiefe 500 mm | TS Abdeckung Anreihung, oben, für T: 500 mm, Kunststoff, RAL 7035 | TS Baying cover, top, for D: 500 mm, Plastic, RAL 7035 | TS Baying cover, top, for D: 500 mm, Plastic, RAL 7035 | 1 | EA | PCE | 0 |  | 0.056 | 0.525 |  | 0 | 0 | 0 | 4028177683020 | DE | 39269097 | EC002622 | 915 | https://www.rittal.com/at-de/part/8800855 | 480PX_fri100508195.jpg
8800865 | TS | A | 10 | 82 | 01 | Abdeckung für Anreihung oben, Kunststoff, RAL 7035, für Schranktiefe 600 mm | TS Abdeckung Anreihung, oben, für T: 600 mm, Kunststoff, RAL 7035 | TS Baying cover, top, for D: 600 mm, Plastic, RAL 7035 | TS Baying cover, top, for D: 600 mm, Plastic, RAL 7035 | 1 | EA | PCE | 0 |  | 0.081 | 0.54 |  | 0 | 0 | 0 | 4028177683037 | DE | 39269097 | EC002622 | 915 | https://www.rittal.com/at-de/part/8800865 | 480PX_fri100508195.jpg
8800754 | TS | A | 10 | 85 | 01 | Kabelkanal für Montageplatte, für Schrankbreite 2000 mm, B 100 mm | TS Kabelkanal für Montageplatte, BHT: 100x2000x80 mm | TS Cable duct for mounting plate, WHD: 100x2000x80 mm | TS Cable duct for mounting plate, WHD: 100x2000x80 mm | 12 | PU | PK | 0 |  | 2.031 | 10.517 |  | 100 | 0 | 80 | 4028177445482 | DE | 39259020 | EC000012 | 1058 | https://www.rittal.com/at-de/part/8800754 | 480PX_fri100517695.jpg
8684000 | VX | A | 03 | 25 | 01 | VX Anreih-Schranksystem, 1-türig, BHT 600x1800x400 mm | VX Anreih-Schranksystem, BHT: 600x1800x400 mm, Stahlblech, mit Montageplatte, eintürig an Frontseite | VX Baying enclosure system, WHD: 600x1800x400 mm, single door | VX Baying enclosure system, WHD: 600x1800x400 mm, sheet steel, with mounting plate, single door at the front | 1 | EA | PCE | 0 |  | 86.9 | 482.546 | 499 x 1696 | 600 | 1800 | 400 | 4028177813793 | DE | 94032080 | EC000261 | 120 | https://www.rittal.com/at-de/part/8684000 | 480PX_fri121321195.jpg
8684010 |  | A | 03 | 25 | 02 | VX Anreih-Schranksystem, Variante | ohne Montageplatte |  |  | 1 | EA | PCE | 0 |  | 76.4 | 474.763 |  | 600 | 1800 | 400 | 4028177932876 | DE | 94032080 |  |  | https://www.rittal.com/at-de/part/8684010
8686000 | VX | A | 03 | 25 | 01 | VX Anreih-Schranksystem, 1-türig, BHT 600x1800x600 mm | VX Anreih-Schranksystem, BHT: 600x1800x600 mm, Stahlblech, mit Montageplatte, eintürig an Frontseite | VX Baying enclosure system, WHD: 600x1800x600 mm, single door | VX Baying enclosure system, WHD: 600x1800x600 mm, sheet steel, with mounting plate, single door at the front | 1 | EA | PCE | 0 |  | 92.3 | 695.583 | 499 x 1696 | 600 | 1800 | 600 | 4028177813816 | DE | 94032080 | EC000261 | 122 | https://www.rittal.com/at-de/part/8686000 | 480PX_fri121321195.jpg
8685000 | VX | A | 03 | 25 | 01 | VX Anreih-Schranksystem, 1-türig, BHT 600x1800x500 mm | VX Anreih-Schranksystem, BHT: 600x1800x500 mm, Stahlblech, mit Montageplatte, eintürig an Frontseite | VX Baying enclosure system, WHD: 600x1800x500 mm, single door | VX Baying enclosure system, WHD: 600x1800x500 mm, sheet steel, with mounting plate, single door at the front | 1 | EA | PCE | 0 |  | 90 | 585.173 | 499 x 1696 | 600 | 1800 | 500 | 4028177813809 | DE | 94032080 | EC000261 | 121 | https://www.rittal.com/at-de/part/8685000 | 480PX_fri121321195.jpg
8685010 |  | A | 03 | 25 | 02 | VX Anreih-Schranksystem, Variante | ohne Montageplatte |  |  | 1 | EA | PCE | 0 |  | 65.6 | 585.173 |  | 600 | 1800 | 500 | 4028177932814 | DE | 94032080 |  |  | https://www.rittal.com/at-de/part/8685010
8640043 |  | A | 10 | 81 | 01 | VX Sockel-Blenden, seitlich, H: 200 mm, für T: 600 mm | VX Sockel-Blende, seitlich, H: 200 mm, für T: 600 mm, Stahlblech |  | VX Base/plinth trim panel, side, new model, H: 200 mm, for D: 600 mm, RAL 9005, sheet steel | 2 | PU | PK | 0 |  | 1.5 | 3.345 |  | 0 | 200 | 600 | 4028177959040 | DE | 94039010 | EC000721 | 882 | https://www.rittal.com/at-de/part/8640043
8619510 | VX | A | 10 | 87 | 01 | VX Schwenkrahmen, klein, für B: 600/800 mm | VX Schwenkrahmen, klein, für B: 600/800 mm, 6 HE | VX Swing frame, small, f. W: 600/800 mm, 6 U | VX Swing frame, small, for W: 600/800 mm, 6 U | 1 | EA | PCE | 0 |  | 3.061 | 12.929 |  | 0 | 0 | 0 | 4028177919570 | DE | 94039010 | EC002620 | 1075 | https://www.rittal.com/at-de/part/8619510
8640030 |  | A | 10 | 81 | 01 | VX Sockel-Blenden, seitlich, H: 100 mm, für T: 300 mm | VX Sockel-Blende, seitlich, H: 100 mm, für T: 300 mm, Stahlblech |  | VX Base/plinth trim panel, side, new model, H: 100 mm, for D: 300 mm, RAL 9005, sheet steel | 2 | PU | PK | 0 |  | 0.307 | 0 |  | 0 | 100 | 300 | 4028177958920 | DE | 94039010 | EC000721 | 882 | https://www.rittal.com/at-de/part/8640030
8640031 |  | A | 10 | 81 | 01 | VX Sockel-Blenden, seitlich, H: 100 mm, für T: 400 mm | VX Sockel-Blende, seitlich, H: 100 mm, für T: 400 mm, Stahlblech |  | VX Base/plinth trim panel, side, new model, H: 100 mm, for D: 400 mm, RAL 9005, sheet steel | 2 | PU | PK | 0 |  | 0.49 | 1.53 |  | 0 | 100 | 400 | 4028177958937 | DE | 94039010 | EC000721 | 882 | https://www.rittal.com/at-de/part/8640031
8640032 |  | A | 10 | 81 | 01 | VX Sockel-Blenden, seitlich, H: 100 mm, für T: 500 mm | VX Sockel-Blende, seitlich, H: 100 mm, für T: 500 mm, Stahlblech |  | VX Base/plinth trim panel, side, new model, H: 100 mm, for D: 500 mm, RAL 9005, sheet steel | 2 | PU | PK | 0 |  | 0.68 | 0.9 |  | 0 | 100 | 500 | 4028177958944 | DE | 94039010 | EC000721 | 882 | https://www.rittal.com/at-de/part/8640032
8640033 |  | A | 10 | 81 | 01 | VX Sockel-Blenden, seitlich, H: 100 mm, für T: 600 mm | VX Sockel-Blende, seitlich, H: 100 mm, für T: 600 mm, Stahlblech |  | VX Base/plinth trim panel, side, new model, H: 100 mm, for D: 600 mm, RAL 9005, sheet steel | 2 | PU | PK | 0 |  | 0.888 | 0 |  | 0 | 100 | 600 | 4028177958951 | DE | 94039010 | EC000721 | 882 | https://www.rittal.com/at-de/part/8640033
8640034 |  | A | 10 | 81 | 01 | VX Sockel-Blenden, seitlich, H: 100 mm, für T: 800 mm | VX Sockel-Blende, seitlich, H: 100 mm, für T: 800 mm, Stahlblech |  | VX Base/plinth trim panel, side, new model, H: 100 mm, for D: 800 mm, RAL 9005, sheet steel | 2 | PU | PK | 0 |  | 1.27 | 1.92 |  | 0 | 100 | 800 | 4028177958968 | DE | 94039010 | EC000721 | 882 | https://www.rittal.com/at-de/part/8640034
8640035 |  | A | 10 | 81 | 01 | VX Sockel-Blenden, seitlich, H: 100 mm, für T: 1000 mm | VX Sockel-Blende, seitlich, H: 100 mm, für T: 1000 mm, Stahlblech |  | VX Base/plinth trim panel, side, new model, H: 100 mm, for D: 1000 mm, RAL 9005, sheet steel | 2 | PU | PK | 0 |  | 1.651 | 3.076 |  | 0 | 100 | 1000 | 4028177958975 | DE | 94039010 | EC000721 | 882 | https://www.rittal.com/at-de/part/8640035
8640036 |  | A | 10 | 81 | 01 | VX Sockel-Blenden, seitlich, H: 100 mm, für T: 1200 mm | VX Sockel-Blende, seitlich, H: 100 mm, für T: 1200 mm, Stahlblech |  | VX Base/plinth trim panel, side, new model, H: 100 mm, for D: 1200 mm, RAL 9005, sheet steel | 2 | PU | PK | 0 |  | 2.06 | 3.841 |  | 0 | 100 | 1200 | 4028177958982 | DE | 94039010 | EC000721 | 882 | https://www.rittal.com/at-de/part/8640036
8640040 |  | A | 10 | 81 | 01 | VX Sockel-Blenden, seitlich, H: 200 mm, für T: 300 mm | VX Sockel-Blende, seitlich, H: 200 mm, für T: 300 mm, Stahlblech |  | VX Base/plinth trim panel, side, new model, H: 200 mm, for D: 300 mm, RAL 9005, sheet steel | 2 | PU | PK | 0 |  | 0.562 | 0.479 |  | 0 | 200 | 300 | 4028177959019 | DE | 94039010 | EC000721 | 882 | https://www.rittal.com/at-de/part/8640040
8665010 |  | A | 03 | 25 | 02 | VX Anreih-Schranksystem, Variante | ohne Montageplatte |  |  | 1 | EA | PCE | 0 |  | 60.4 | 520.513 |  | 600 | 1600 | 500 | 4028177932913 | DE | 94032080 |  |  | https://www.rittal.com/at-de/part/8665010
8640042 |  | A | 10 | 81 | 01 | VX Sockel-Blenden, seitlich, H: 200 mm, für T: 500 mm | VX Sockel-Blende, seitlich, H: 200 mm, für T: 500 mm, Stahlblech |  | VX Base/plinth trim panel, side, new model, H: 200 mm, for D: 500 mm, RAL 9005, sheet steel | 2 | PU | PK | 0 |  | 1.16 | 2.415 |  | 0 | 200 | 500 | 4028177959033 | DE | 94039010 | EC000721 | 882 | https://www.rittal.com/at-de/part/8640042
8665000 | VX | A | 03 | 25 | 01 | VX Anreih-Schranksystem, 1-türig, BHT 600x1600x500 mm | VX Anreih-Schranksystem, BHT: 600x1600x500 mm, Stahlblech, mit Montageplatte, eintürig an Frontseite | VX Baying enclosure system, WHD: 600x1600x500 mm, single door | VX Baying enclosure system, WHD: 600x1600x500 mm, sheet steel, with mounting plate, single door at the front | 1 | EA | PCE | 0 |  | 81.9 | 520.513 | 499 x 1496 | 600 | 1600 | 500 | 4028177813786 | DE | 94032080 | EC000261 | 119 | https://www.rittal.com/at-de/part/8665000 | 480PX_fri121321195.jpg
8640044 |  | A | 10 | 81 | 01 | VX Sockel-Blenden, seitlich, H: 200 mm, für T: 800 mm | VX Sockel-Blende, seitlich, H: 200 mm, für T: 800 mm, Stahlblech |  | VX Base/plinth trim panel, side, new model, H: 200 mm, for D: 800 mm, RAL 9005, sheet steel | 2 | PU | PK | 0 |  | 2.07 | 3.518 |  | 0 | 200 | 800 | 4028177959057 | DE | 94039010 | EC000721 | 882 | https://www.rittal.com/at-de/part/8640044
8640045 |  | A | 10 | 81 | 01 | VX Sockel-Blenden, seitlich, H: 200 mm, für T: 1000 mm | VX Sockel-Blende, seitlich, H: 200 mm, für T: 1000 mm, Stahlblech |  | VX Base/plinth trim panel, side, new model, H: 200 mm, for D: 1000 mm, RAL 9005, sheet steel | 2 | PU | PK | 0 |  | 2.79 | 7.098 |  | 0 | 200 | 1000 | 4028177959064 | DE | 94039010 | EC000721 | 882 | https://www.rittal.com/at-de/part/8640045
8640046 |  | A | 10 | 81 | 01 | VX Sockel-Blenden, seitlich, H: 200 mm, für T: 1200 mm | VX Sockel-Blende, seitlich, H: 200 mm, für T: 1200 mm, Stahlblech |  | VX Base/plinth trim panel, side, new model, H: 200 mm, for D: 1200 mm, RAL 9005, sheet steel | 2 | PU | PK | 0 |  | 3.35 | 13.356 |  | 0 | 200 | 1200 | 4028177959071 | DE | 94039010 | EC000721 | 882 | https://www.rittal.com/at-de/part/8640046
8645000 | VX | A | 03 | 25 | 01 | VX Anreih-Schranksystem, 1-türig, BHT 600x1400x500 mm | VX Anreih-Schranksystem, BHT: 600x1400x500 mm, Stahlblech, mit Montageplatte, eintürig an Frontseite | VX Baying enclosure system, WHD: 600x1400x500 mm, single door | VX Baying enclosure system, WHD: 600x1400x500 mm, sheet steel, with mounting plate, single door at the front | 1 | EA | PCE | 0 |  | 73.8 | 455.853 | 499 x 1296 | 600 | 1400 | 500 | 4028177813779 | DE | 94032080 | EC000261 | 118 | https://www.rittal.com/at-de/part/8645000 | 480PX_fri121321195.jpg
8645010 |  | A | 03 | 25 | 02 | VX Anreih-Schranksystem, Variante | ohne Montageplatte |  |  | 1 | EA | PCE | 0 |  | 66 | 483.7 |  | 600 | 1400 | 500 | 4028177932951 | DE | 94032080 |  |  | https://www.rittal.com/at-de/part/8645010
8686010 |  | A | 03 | 25 | 02 | VX Anreih-Schranksystem, Variante | ohne Montageplatte |  |  | 1 | EA | PCE | 0 |  | 68 | 695.583 |  | 600 | 1800 | 600 | 4028177932760 | DE | 94032080 |  |  | https://www.rittal.com/at-de/part/8686010
8640041 |  | A | 10 | 81 | 01 | VX Sockel-Blenden, seitlich, H: 200 mm, für T: 400 mm | VX Sockel-Blende, seitlich, H: 200 mm, für T: 400 mm, Stahlblech |  | VX Base/plinth trim panel, side, new model, H: 200 mm, for D: 400 mm, RAL 9005, sheet steel | 2 | PU | PK | 0 |  | 0.875 | 1.67 |  | 0 | 200 | 400 | 4028177959026 | DE | 94039010 | EC000721 | 882 | https://www.rittal.com/at-de/part/8640041
8700030 | VX | A | 10 | 82 | 01 | VX Seitenwand, verschraubbar, für HT: 1800x400 mm, Edelstahl | VX Seitenwand, verschraubbar, für HT: 1800x400 mm, Edelstahl, 1.4301 | VX Side panel, screw-fastened, for HD: 1800x400 mm, stainless steel | VX Side panel, screw-fastened, for HD: 1800x400 mm, stainless steel, 1.4301 | 2 | PU | PK | 0 |  | 8.9 | 30.59 |  | 0 | 1800 | 400 | 4028177921450 | DE | 94039010 | EC002524 | 901 | https://www.rittal.com/at-de/part/8700030
8700040 | VX | A | 10 | 82 | 01 | VX Seitenwand, verschraubbar, für HT: 1800x500 mm, Edelstahl | VX Seitenwand, verschraubbar, für HT: 1800x500 mm, Edelstahl, 1.4301 | VX Side panel, screw-fastened, for HD: 1800x500 mm, stainless steel | VX Side panel, screw-fastened, for HD: 1800x500 mm, stainless steel, 1.4301 | 2 | PU | PK | 0 |  | 11.3 | 79.8 |  | 0 | 1800 | 500 | 4028177921467 | DE | 94039010 | EC002524 | 901 | https://www.rittal.com/at-de/part/8700040
8700050 | VX | A | 10 | 82 | 01 | VX Seitenwand, verschraubbar, für HT: 2000x600 mm, Edelstahl | VX Seitenwand, verschraubbar, für HT: 2000x600 mm, Edelstahl, 1.4301 | VX Side panel, screw-fastened, for HD: 2000x600 mm, stainless steel | VX Side panel, screw-fastened, for HD: 2000x600 mm, stainless steel, 1.4301 | 2 | PU | PK | 0 |  | 14.4 | 48.51 |  | 0 | 2000 | 600 | 4028177921474 | DE | 94039010 | EC002524 | 901 | https://www.rittal.com/at-de/part/8700050
8700140 | TS | A | 10 | 82 | 01 | Abdeckung für Anreihung oben, Edelstahl 1.4301, für Schranktiefe 400 mm | TS Abdeckung Anreihung oben, für T: 400 mm, Edelstahl, 1.4301 | TS Baying cover, top, for D: 400 mm, stainless steel, 1.4301 | TS Baying cover, top, for D: 400 mm, stainless steel, 1.4301 | 1 | EA | PCE | 0 |  | 0.25 | 0.525 |  | 0 | 0 | 400 | 4028177300156 | DE | 73269098 | EC002622 | 915 | https://www.rittal.com/at-de/part/8700140 | 480PX_fri100508195.jpg
8700150 | TS | A | 10 | 82 | 01 | Abdeckung für Anreihung oben, Edelstahl 1.4301, für Schranktiefe 500 mm | TS Abdeckung Anreihung oben, für T: 500 mm, Edelstahl, 1.4301 | TS Baying cover, top, for D: 500 mm, stainless steel, 1.4301 | TS Baying cover, top, for D: 500 mm, stainless steel, 1.4301 | 1 | EA | PCE | 0 |  | 0.312 | 0.57 |  | 0 | 0 | 500 | 4028177300149 | DE | 73269098 | EC002622 | 915 | https://www.rittal.com/at-de/part/8700150 | 480PX_fri100508195.jpg
8700160 | TS | A | 10 | 82 | 01 | Abdeckung für Anreihung oben, Edelstahl 1.4301, für Schranktiefe 600 mm | TS Abdeckung Anreihung oben, für T: 600 mm, Edelstahl, 1.4301 | TS Baying cover, top, for D: 600 mm, stainless steel, 1.4301 | TS Baying cover, top, for D: 600 mm, stainless steel, 1.4301 | 1 | EA | PCE | 0 |  | 0.38 | 0.72 |  | 0 | 0 | 600 | 4028177300132 | DE | 73269098 | EC002622 | 915 | https://www.rittal.com/at-de/part/8700160 | 480PX_fri100508195.jpg
8640026 |  | A | 10 | 81 | 01 | VX Sockel-Eckstück mit Blende, vorne/hinten, H: 200 mm, für B: 1600 mm | VX Sockel-Eckstück mit Sockel-Blende, vorne und hinten, H: 200 mm, für B: 1600 mm, Stahlblech |  | VX Base/plinth corner piece, with base/plinth trim panel, front and rear, new model, H: 200 mm, for W: 1600 mm, RAL 9005, sheet steel | 2 | PU | PK | 0 |  | 7.44 | 22.63 |  | 1600 | 200 | 0 | 4028177958906 | DE | 94039010 | EC000721 | 881 | https://www.rittal.com/at-de/part/8640026
8619530 | VX | A | 10 | 87 | 01 | VX Schwenkrahmen, klein, für B: 600/800 mm | VX Schwenkrahmen, klein, für B: 600/800 mm, 12 HE | VX Swing frame, small, for W: 600/800 mm | VX Swing frame, small, for W: 600/800 mm, 12 U | 1 | EA | PCE | 0 |  | 3.925 | 21.328 |  | 0 | 0 | 0 | 4028177919594 | DE | 94039010 | EC002620 | 1075 | https://www.rittal.com/at-de/part/8619530
8611070 | TS | A | 10 | 83 | 01 | TS Komfortgriff, für TS, TS IT, SE, PC, IW, für Profilhalbzylinder, RAL 7035 | TS Komfortgriff, für TS, TS IT, SE, PC, IW, für Profilhalbzylinder, RAL 7035 | TS Comfort handle, for TS, TS IT, SE, PC, IW, for semi-cylinder, RAL 7035 | TS Comfort handle, for TS, TS IT, SE, PC, IW, for semi-cylinder, RAL 7035 | 1 | EA | PCE | 0 |  | 0.53 | 1.08 |  | 0 | 0 | 0 | 4028177211926 | DE | 83024110 | EC000327 | 938 | https://www.rittal.com/at-de/part/8611070 | 480PX_fri100614695.jpg
8606000 | VX | A | 03 | 25 | 01 | VX Anreih-Schranksystem, 1-türig, BHT 600x2000x600 mm | VX Anreih-Schranksystem, BHT: 600x2000x600 mm, Stahlblech, mit Montageplatte, eintürig an Frontseite | VX Baying enclosure system, WHD: 600x2000x600 mm, single door | VX Baying enclosure system, WHD: 600x2000x600 mm, sheet steel, with mounting plate, single door at the front | 1 | EA | PCE | 0 |  | 100.6 | 772.443 | 499 x 1896 | 600 | 2000 | 600 | 4028177813731 | DE | 94032080 | EC000261 | 125 | https://www.rittal.com/at-de/part/8606000 | 480PX_fri121321195.jpg
8618000 | VX | A | 10 | 83 | 01 | VX Sichttür, BH: 600x1800 mm | VX Sichttür, für BH: 600x1800 mm | VX Glazed door, WH: 600x1800 mm | VX Glazed door, for WH: 600x1800 mm | 1 | EA | PCE | 0 |  | 13 | 136.488 |  | 600 | 1800 | 0 | 4028177921085 | DE | 94039010 | EC000747 | 917 | https://www.rittal.com/at-de/part/8618000
8608000 | VX | A | 03 | 25 | 01 | VX Anreih-Schranksystem, 1-türig, BHT 600x2000x800 mm | VX Anreih-Schranksystem, BHT: 600x2000x800 mm, Stahlblech, mit Montageplatte, eintürig an Frontseite | VX Baying enclosure system, WHD: 600x2000x800 mm, single door | VX Baying enclosure system, WHD: 600x2000x800 mm, sheet steel, with mounting plate, single door at the front | 1 | EA | PCE | 0 |  | 105.8 | 1025.703 | 499 x 1896 | 600 | 2000 | 800 | 4028177813748 | DE | 94032080 | EC000261 | 126 | https://www.rittal.com/at-de/part/8608000 | 480PX_fri121321195.jpg
8608010 |  | A | 03 | 25 | 02 | VX Anreih-Schranksystem, Variante | ohne Montageplatte |  |  | 1 | EA | PCE | 0 |  | 79.4 | 1025.703 |  | 600 | 2000 | 800 | 4028177933149 | DE | 94032080 |  |  | https://www.rittal.com/at-de/part/8608010
8605010 |  | A | 03 | 25 | 02 | VX Anreih-Schranksystem, Variante | BHT: 600x2000x500 mm, ohne Montageplatte |  |  | 1 | EA | PCE | 0 |  | 72.2 | 649.833 |  | 600 | 2000 | 500 | 4028177930612 | DE | 94032080 |  |  | https://www.rittal.com/at-de/part/8605010
8604000 | VX | A | 03 | 25 | 01 | VX Anreih-Schranksystem, 1-türig, BHT 600x2000x400 mm | VX Anreih-Schranksystem, BHT: 600x2000x400 mm, Stahlblech, mit Montageplatte, eintürig an Frontseite | VX Baying enclosure system, WHD: 600x2000x400 mm, single door | VX Baying enclosure system, WHD: 600x2000x400 mm, sheet steel, with mounting plate, single door at the front | 1 | EA | PCE | 0 |  | 95.4 | 535.866 | 499 x 1896 | 600 | 2000 | 400 | 4028177813717 | DE | 94032080 | EC000261 | 123 | https://www.rittal.com/at-de/part/8604000 | 480PX_fri121321195.jpg
8604010 |  | A | 03 | 25 | 02 | VX Anreih-Schranksystem, Variante | ohne Montageplatte |  |  | 1 | EA | PCE | 0 |  | 68.8 | 535.866 |  | 600 | 2000 | 400 | 4028177933385 | DE | 94032080 |  |  | https://www.rittal.com/at-de/part/8604010
8605000 | VX | A | 03 | 25 | 01 | VX Anreih-Schranksystem, 1-türig, BHT 600x2000x500 mm | VX Anreih-Schranksystem, BHT: 600x2000x500 mm, Stahlblech, mit Montageplatte, eintürig an Frontseite | VX Baying enclosure system, WHD: 600x2000x500 mm, single door | VX Baying enclosure system, WHD: 600x2000x500 mm, sheet steel, with mounting plate, single door at the front | 1 | EA | PCE | 0 |  | 98 | 649.833 | 499 x 1896 | 600 | 2000 | 500 | 4028177813724 | DE | 94032080 | EC000261 | 124 | https://www.rittal.com/at-de/part/8605000 | 480PX_fri121321195.jpg
8606010 |  | A | 03 | 25 | 02 | VX Anreih-Schranksystem, Variante | BHT: 600x2000x600 mm, ohne Montageplatte |  |  | 1 | EA | PCE | 0 |  | 73.6 | 772.443 |  | 600 | 2000 | 600 | 4028177930834 | DE | 94032080 |  |  | https://www.rittal.com/at-de/part/8606010
8609206 | VX | A | 10 | 82 | 01 | VX Trennwand, HT: 2000x800 mm | VX Trennwand, für HT: 2000x800 mm | VX Divider panel, HD: 2000x800 mm | VX Divider panel, for HD: 2000x800 mm | 1 | EA | PCE | 0 |  | 19 | 78.753 |  | 0 | 2000 | 800 | 4028177817807 | DE | 94039010 | EC002525 | 905 | https://www.rittal.com/at-de/part/8609206
8609207 | VX | A | 10 | 82 | 01 | VX Trennwand, HT: 2200x600 mm | VX Trennwand, für HT: 2200x600 mm | VX Divider panel, HD: 2200x600 mm | VX Divider panel, for HD: 2200x600 mm | 1 | EA | PCE | 0 |  | 14.5 | 63.547 |  | 0 | 2200 | 600 | 4028177817814 | DE | 94039010 | EC002525 | 905 | https://www.rittal.com/at-de/part/8609207
8609210 | VX | A | 10 | 82 | 01 | VX Trennwand für Modulplatten, HT: 1800x500 mm | VX Trennwand für Modulplatten, für HT: 1800x500 mm | VX Divider panel for module plates, HD: 1800x500 mm | VX Divider panel for module plates, for HD: 1800x500 mm | 1 | EA | PCE | 0 |  | 6.5 | 38.27 |  | 0 | 1800 | 500 | 4028177817821 | DE | 94039010 | EC002525 | 906 | https://www.rittal.com/at-de/part/8609210
8609211 | VX | A | 10 | 82 | 01 | VX Trennwand für Modulplatten, HT: 1800x600 mm | VX Trennwand für Modulplatten, für HT: 1800x600 mm | VX Divider panel for module plates, HD: 1800x600 mm | VX Divider panel for module plates, for HD: 1800x600 mm | 1 | EA | PCE | 0 |  | 9.5 | 55.224 |  | 0 | 1800 | 600 | 4028177817838 | DE | 94039010 | EC002525 | 906 | https://www.rittal.com/at-de/part/8609211
8609212 | VX | A | 10 | 82 | 01 | VX Trennwand für Modulplatten, HT: 2000x500 mm | VX Trennwand für Modulplatten, für HT: 2000x500 mm | VX Divider panel for module plates, HD: 2000x500 mm | VX Divider panel for module plates, for HD: 2000x500 mm | 1 | EA | PCE | 0 |  | 7.604 | 47.916 |  | 0 | 2000 | 500 | 4028177817845 | DE | 94039010 | EC002525 | 906 | https://www.rittal.com/at-de/part/8609212
8609213 | VX | A | 10 | 82 | 01 | VX Trennwand für Modulplatten, HT: 2000x600 mm | VX Trennwand für Modulplatten, für HT: 2000x600 mm | VX Divider panel for module plates, HD: 2000x600 mm | VX Divider panel for module plates, for HD: 2000x600 mm | 1 | EA | PCE | 0 |  | 10.5 | 64.152 |  | 0 | 2000 | 600 | 4028177817852 | DE | 94039010 | EC002525 | 906 | https://www.rittal.com/at-de/part/8609213
8609220 | VX | A | 10 | 84 | 01 | VX Abdeckhaube mit Tür, HT: 2000x500 mm | VX Abdeckhaube mit Tür, für HT: 2000x500 mm | VX Cover with door, HD: 2000x500 mm | VX Cover with door, for HD: 2000x500 mm | 1 | EA | PCE | 0 |  | 45 | 248.436 |  | 0 | 2000 | 500 | 4028177921672 | DE | 94039010 | EC000744 | 908 | https://www.rittal.com/at-de/part/8609220
8609230 | VX | A | 10 | 84 | 01 | VX Abdeckhaube mit Tür, HT: 2000x600 mm | VX Abdeckhaube mit Tür, für HT: 2000x600 mm | VX Cover with door, HD: 2000x600 mm | VX Cover with door, for HD: 2000x600 mm | 1 | EA | PCE | 0 |  | 50.5 | 299.088 |  | 0 | 2000 | 600 | 4028177921689 | DE | 94039010 | EC000744 | 908 | https://www.rittal.com/at-de/part/8609230
8609204 | VX | A | 10 | 82 | 01 | VX Trennwand, HT: 2000x500 mm | VX Trennwand, für HT: 2000x500 mm | VX Divider panel, HD: 2000x500 mm | VX Divider panel, for HD: 2000x500 mm | 1 | EA | PCE | 0 |  | 10.75 | 46.591 |  | 0 | 2000 | 500 | 4028177817784 | DE | 94039010 | EC002525 | 905 | https://www.rittal.com/at-de/part/8609204
8609390 | TS | A | 10 | 85 | 01 | TS Modulplatte, einteilig mit Tülle | TS Modulplatte, mit Kabeltülle, für HT: 1800x400 mm | TS Module panel, with cable entry grommet, for WD: 1800x400 mm | TS Module panel, with cable entry grommet, for WD: 1800x400 mm | 1 | EA | PCE | 0 |  | 1.173 | 5.671 |  | 0 | 0 | 0 | 4028177576834 | DE | 94039010 | EC000211 | 907 | https://www.rittal.com/at-de/part/8609390 | 480PX_fri100506995.jpg
8609203 | VX | A | 10 | 82 | 01 | VX Trennwand, HT: 2000x400 mm | VX Trennwand, für HT: 2000x400 mm | VX Divider panel, HD: 2000x400 mm | VX Divider panel, for HD: 2000x400 mm | 1 | EA | PCE | 0 |  | 8.417 | 32.505 |  | 0 | 2000 | 400 | 4028177817777 | DE | 94039010 | EC002525 | 905 | https://www.rittal.com/at-de/part/8609203
8610605 | TS | A | 10 | 83 | 01 | TS Sichttür, für TS, TS IT, SE, für BH: 600x2000 mm | TS Sichttür, für TS, TS IT, SE, für BH: 600x2000 mm | TS Glazed door, for TS, TS IT, SE, for WH: 600x2000 mm | TS Glazed door, for TS, TS IT, SE, for WH: 600x2000 mm | 1 | EA | PCE | 0 |  | 15 | 103.936 |  | 600 | 2000 | 0 | 4028177693845 | DE | 94039010 | EC000747 | 918 | https://www.rittal.com/at-de/part/8610605 | 480PX_fri100543995.jpg
8610685 | TS | A | 10 | 83 | 01 | TS Sichttür, für TS, TS IT, SE, für BH: 600x1800 mm | TS Sichttür, für TS, TS IT, SE, für BH: 600x1800 mm | TS Glazed door, for TS, TS IT, SE, for WH: 600x1800 mm | TS Glazed door, for TS, TS IT, SE, for WH: 600x1800 mm | 1 | EA | PCE | 0 |  | 13.4 | 88.32 |  | 600 | 1800 | 0 | 4028177693821 | DE | 94039010 | EC000747 | 918 | https://www.rittal.com/at-de/part/8610685 | 480PX_fri100543995.jpg
8610805 | TS | A | 10 | 83 | 01 | TS Sichttür, für TS, TS IT, SE, für BH: 800x2000 mm | TS Sichttür, für TS, TS IT, SE, für BH: 800x2000 mm | TS Glazed door, for TS, TS IT, SE, for WH: 800x2000 mm | TS Glazed door, for TS, TS IT, SE, for WH: 800x2000 mm | 1 | EA | PCE | 0 |  | 17 | 208.104 |  | 800 | 2000 | 0 | 4028177693852 | DE | 94039010 | EC000747 | 918 | https://www.rittal.com/at-de/part/8610805 | 480PX_fri100543995.jpg
8610885 | TS | A | 10 | 83 | 01 | TS Sichttür, für TS, TS IT, SE, für BH: 800x1800 mm | TS Sichttür, für TS, TS IT, SE, für BH: 800x1800 mm | TS Glazed door, for TS, TS IT, SE, for WH: 800x1800 mm | TS Glazed door, for TS, TS IT, SE, for WH: 800x1800 mm | 1 | EA | PCE | 0 |  | 16.6 | 121.512 |  | 800 | 1800 | 0 | 4028177693838 | DE | 94039010 | EC000747 | 918 | https://www.rittal.com/at-de/part/8610885 | 480PX_fri100543995.jpg
8611020 | TS | A | 10 | 83 | 01 | TS Komfortgriff, für TS, TS IT, SE, PC, IW, für Verschluss-Einsätze, RAL 7035 | TS Komfortgriff, für TS, TS IT, SE, PC, IW, für Verschluss-Einsätze, RAL 7035 | TS Comfort handle, for TS, TS IT, SE, PC, IW, for lock inserts, RAL 7035 | TS Comfort handle, for TS, TS IT, SE, PC, IW, for lock inserts, RAL 7035 | 1 | EA | PCE | 0 |  | 0.528 | 1.076 |  | 0 | 0 | 0 | 4028177211872 | DE | 83024110 | EC000327 | 938 | https://www.rittal.com/at-de/part/8611020 | 480PX_fri100614395.jpg
8609205 | VX | A | 10 | 82 | 01 | VX Trennwand, HT: 2000x600 mm | VX Trennwand, für HT: 2000x600 mm | VX Divider panel, HD: 2000x600 mm | VX Divider panel, for HD: 2000x600 mm | 1 | EA | PCE | 0 |  | 13.5 | 58.262 |  | 0 | 2000 | 600 | 4028177817791 | DE | 94039010 | EC002525 | 905 | https://www.rittal.com/at-de/part/8609205
8609140 | TS | A | 10 | 85 | 01 | Modulplatten für 24-polige Steckverbinder | TS Modulplatte, für 24-polige Steckverbinder | TS Module panel, for 24-pole connectors | TS Module panel, for 24-pole connectors | 1 | EA | PCE | 0 |  | 0.68 | 0.765 |  | 0 | 0 | 0 | 4028177211766 | TR | 73269098 | EC000211 | 907 | https://www.rittal.com/at-de/part/8609140 | 480PX_fri100506495.jpg
8609150 | TS | A | 10 | 85 | 01 | Modulplatten für 16-polige Steckverbinder | TS Modulplatte, für 16-polige Steckverbinder | TS Module panel, for 16-pole connectors | TS Module panel, for 16-pole connectors | 1 | EA | PCE | 0 |  | 0.741 | 0.735 |  | 0 | 0 | 0 | 4028177211773 | TR | 73269098 | EC000211 | 907 | https://www.rittal.com/at-de/part/8609150 | 480PX_fri100506495.jpg
8609160 | TS | A | 10 | 85 | 01 | Modulplatten geschlossen | TS Modulplatte, geschlossen | TS Module panel, closed | TS Module panel, closed | 1 | EA | PCE | 0 |  | 0.936 | 0.758 |  | 0 | 0 | 0 | 4028177211780 | TR | 94039010 | EC000211 | 907 | https://www.rittal.com/at-de/part/8609160 | 480PX_fri100506395.jpg
8609170 | TS | A | 10 | 85 | 01 | Modulplatten für Kabeldurchführung | TS Modulplatte, für Kabeldurchführung | TS Module panel, for cable entry | TS Module panel, for cable entry | 1 | EA | PCE | 0 |  | 1.439 | 4.767 |  | 0 | 0 | 0 | 4028177211797 | FR | 94039010 | EC000211 | 907 | https://www.rittal.com/at-de/part/8609170 | 480PX_fri100506595.jpg
8609200 | VX | A | 10 | 82 | 01 | VX Trennwand, HT: 1800x400 mm | VX Trennwand, für HT: 1800x400 mm | VX Divider panel, HD: 1800x400 mm | VX Divider panel, for HD: 1800x400 mm | 1 | EA | PCE | 0 |  | 8 | 29.37 |  | 0 | 1800 | 400 | 4028177817746 | DE | 94039010 | EC002525 | 905 | https://www.rittal.com/at-de/part/8609200
8609201 | VX | A | 10 | 82 | 01 | VX Trennwand, HT: 1800x500 mm | VX Trennwand, für HT: 1800x500 mm | VX Divider panel, HD: 1800x500 mm | VX Divider panel, for HD: 1800x500 mm | 1 | EA | PCE | 0 |  | 10 | 41.608 |  | 0 | 1800 | 500 | 4028177817753 | DE | 94039010 | EC002525 | 905 | https://www.rittal.com/at-de/part/8609201
8609202 | VX | A | 10 | 82 | 01 | VX Trennwand, HT: 1800x600 mm | VX Trennwand, für HT: 1800x600 mm | VX Divider panel, HD: 1800x600 mm | VX Divider panel, for HD: 1800x600 mm | 1 | EA | PCE | 0 |  | 12.5 | 56.604 |  | 0 | 1800 | 600 | 4028177817760 | DE | 94039010 | EC002525 | 905 | https://www.rittal.com/at-de/part/8609202
8486010 |  | A | 03 | 25 | 02 | VX Anreih-Schranksystem, Variante | BHT: 400x1800x600 mm, ohne Montageplatte |  |  | 1 | EA | PCE | 0 |  | 53 | 482.546 |  | 400 | 1800 | 600 | 4028177813700 | DE | 94032080 |  |  | https://www.rittal.com/at-de/part/8486010 | 480PX_fri121321195.jpg
8600661 |  | A | 10 | 81 | 02 | TS KABELRANGIERRAUM | BHT 600 X 200 X 600 MM |  |  | 1 | EA | PCE | 0 |  | 12.6 | 83.195 |  | 600 | 200 | 600 | 4028177214729 | DE | 94032080 |  |  | https://www.rittal.com/at-de/part/8600661
8456000 | VX | A | 03 | 25 | 01 | VX Anreih-Schranksystem, 2-türig, BHT: 1200x1800x400 mm, Edelstahl | VX Anreih-Schranksystem, BHT: 1200x1800x400 mm, Edelstahl, 1.4301, mit Montageplatte, doppeltürig an Frontseite | VX Baying enclosure system, WHD: 1200x1800x400 mm, stainless steel, two doors | VX Baying enclosure system, WHD: 1200x1800x400 mm, stainless steel, 1.4301, with mounting plate, two doors at the front | 1 | EA | PCE | 0 |  | 167.2 | 1004.179 | 1099 x 1696 | 1200 | 1800 | 400 | 4028177920156 | DE | 94032080 | EC000261 | 243 | https://www.rittal.com/at-de/part/8456000
8457000 | VX | A | 03 | 25 | 01 | VX Anreih-Schranksystem, 1-türig, BHT: 600x1800x500 mm, Edelstahl | VX Anreih-Schranksystem, BHT: 600x1800x500 mm, Edelstahl, 1.4301, mit Montageplatte, eintürig an Frontseite | VX Baying enclosure system, WHD: 600x1800x500 mm, stainless steel, single door | VX Baying enclosure system, WHD: 600x1800x500 mm, stainless steel, 1.4301, with mounting plate, single door at the front | 1 | EA | PCE | 0 |  | 91.75 | 588.406 | 499 x 1696 | 600 | 1800 | 500 | 4028177920187 | DE | 94032080 | EC000261 | 244 | https://www.rittal.com/at-de/part/8457000
8458000 | VX | A | 03 | 25 | 01 | VX Anreih-Schranksystem IP66 / NEMA 4x, BHT: 800x2000x600 mm, Edelstahl | VX Anreih-Schranksystem IP66 / NEMA 4x, BHT: 800x2000x600 mm, Edelstahl, 1.4301, mit Montagteplatte, Stahlblech verzinkt, eintürig an Frontseite | VX Baying enclosure system IP66 / NEMA4x, WHD: 800x2000x600 mm, stainless steel | VX Baying enclosure system IP66 / NEMA4x, WHD: 800x2000x600 mm, stainless steel, 1.4301, with mounting plate, sheet steel, zinc-plaed, single door at the front | 1 | EA | PCE | 0 |  | 143.6 | 1093.642 | 699 x 1896 | 800 | 2000 | 600 | 4028177924482 | DE | 94032080 | EC000261 | 246 | https://www.rittal.com/at-de/part/8458000
8485000 | VX | A | 03 | 25 | 01 | VX Anreih-Schranksystem, 1-türig, BHT 400x1800x500 mm | VX Anreih-Schranksystem, BHT: 400x1800x500 mm, Stahlblech, mit Montageplatte, eintürig an Frontseite | VX Baying enclosure system, WHD: 400x1800x500 mm, single door | VX Baying enclosure system, WHD: 400x1800x500 mm, sheet steel, with mounting plate, single door at the front | 1 | EA | PCE | 0 |  | 66.4 | 393.313 | 299 x 1696 | 400 | 1800 | 500 | 4028177919303 | DE | 94032080 | EC000261 | 121 | https://www.rittal.com/at-de/part/8485000
8485010 |  | A | 03 | 25 | 02 | VX Anreih-Schranksystem, Variante | BHT: 400x1800x500 mm, ohne Montageplatte |  |  | 1 | EA | PCE | 0 |  | 50.6 | 393.313 |  | 400 | 1800 | 500 | 4028177813694 | DE | 94032080 |  |  | https://www.rittal.com/at-de/part/8485010 | 480PX_fri121321195.jpg
8455000 | VX | A | 03 | 25 | 01 | VX Anreih-Schranksystem, 1-türig, BHT: 800x1800x500 mm, Edelstahl | VX Anreih-Schranksystem, BHT: 800x1800x500 mm, Edelstahl, 1.4301, mit Montageplatte, eintürig an Frontseite | VX Baying enclosure system, WHD: 800x1800x500 mm, stainless steel, single door | VX Baying enclosure system, WHD: 800x1800x500 mm, stainless steel, 1.4301, with mounting plate, single door at the front | 1 | EA | PCE | 0 |  | 113.2 | 777.033 | 699 x 1696 | 800 | 1800 | 500 | 4028177920170 | DE | 94032080 | EC000261 | 244 | https://www.rittal.com/at-de/part/8455000
8486000 | VX | A | 03 | 25 | 01 | VX Anreih-Schranksystem, 1-türig, BHT 400x1800x600 mm | VX Anreih-Schranksystem, BHT: 400x1800x600 mm, Stahlblech, mit Montageplatte, eintürig an Frontseite | VX Baying enclosure system, WHD: 400x1800x600 mm, single door | VX Baying enclosure system, WHD: 400x1800x600 mm, sheet steel, with mounting plate, single door at the front | 1 | EA | PCE | 0 |  | 69.6 | 490.329 | 299 x 1696 | 400 | 1800 | 600 | 4028177919310 | DE | 94032080 | EC000261 | 122 | https://www.rittal.com/at-de/part/8486000
8600255 | TS | A | 10 | 81 | 01 | Kabelrangierraum für TS, SE, BHT 1200x200x500 mm | TS Kabelrangierraum, für TS, SE, H: 200 mm, für BT: 1200x500 mm | TS Cable chamber, for TS, SE, H: 200 mm, for WD: 1200x500 mm | TS Cable chamber, for TS, SE, H: 200 mm, for WD: 1200x500 mm | 1 | EA | PCE | 0 |  | 16.836 | 138.424 |  | 1200 | 200 | 500 | 4028177487208 | DE | 94032080 | EC000721 | 884 | https://www.rittal.com/at-de/part/8600255 | 480PX_fri100532195.jpg
8600265 | TS | A | 10 | 81 | 01 | Kabelrangierraum für TS, SE, BHT 1200x200x600 mm | TS Kabelrangierraum, für TS, SE, H: 200 mm, für BT: 1200x600 mm | TS Cable chamber, for TS, SE, H: 200 mm, for WD: 1200x600 mm | TS Cable chamber, for TS, SE, H: 200 mm, for WD: 1200x600 mm | 1 | EA | PCE | 0 |  | 18 | 163.979 |  | 1200 | 200 | 600 | 4028177487215 | DE | 94032080 | EC000721 | 884 | https://www.rittal.com/at-de/part/8600265 | 480PX_fri100532195.jpg
8600455 | TS | A | 10 | 81 | 01 | Kabelrangierraum für TS, SE, BHT 400x200x500 mm | TS Kabelrangierraum, für TS, SE, H: 200 mm, für BT: 400x500 mm | TS Cable chamber, for TS, SE, H: 200 mm, for WD: 400x500 mm | TS Cable chamber, for TS, SE, H: 200 mm, for WD: 400x500 mm | 1 | EA | PCE | 0 |  | 8.277 | 48.048 |  | 400 | 200 | 500 | 4028177487222 | DE | 94032080 | EC000721 | 884 | https://www.rittal.com/at-de/part/8600455 | 480PX_fri100532195.jpg
8600461 |  | A | 10 | 81 | 02 | TS KABELRANGIERRAUM | BHT 400 X 200 X 600 MM |  |  | 1 | EA | PCE | 0 |  | 10.1 | 58.927 |  | 400 | 200 | 600 | 4028177214705 | DE | 94032080 |  |  | https://www.rittal.com/at-de/part/8600461
8600465 | TS | A | 10 | 81 | 01 | Kabelrangierraum für TS, SE, BHT 400x200x600 mm | TS Kabelrangierraum, für TS, SE, H: 200 mm, für BT: 400x600 mm | TS Cable chamber, for TS, SE, H: 200 mm, for WD: 400x600 mm | TS Cable chamber, for TS, SE, H: 200 mm, for WD: 400x600 mm | 1 | EA | PCE | 0 |  | 8.875 | 56.364 |  | 400 | 200 | 600 | 4028177487239 | DE | 94032080 | EC000721 | 884 | https://www.rittal.com/at-de/part/8600465 | 480PX_fri100532195.jpg
8600510 | TS | A | 10 | 82 | 01 | Seitenwände für Kabelrangierraum, HT 200x500 mm | TS Seitenwand, für Kabelrangierraum, für T: 500 mm | TS Side panel, for cable chamber, for D: 500 mm | TS Side panel, for cable chamber, for D: 500 mm | 2 | PU | PK | 0 |  | 1.212 | 1.691 |  | 0 | 200 | 500 | 4028177384187 | DE | 94039010 | EC002524 | 884 | https://www.rittal.com/at-de/part/8600510 | 480PX_fri100532295.jpg
8600520 | TS | A | 10 | 82 | 01 | Seitenwände für Kabelrangierraum, HT 200x600 mm | TS Seitenwand, für Kabelrangierraum, für T: 600 mm | TS Side panel, for cable chamber, for D: 600 mm | TS Side panel, for cable chamber, for D: 600 mm | 2 | PU | PK | 0 |  | 1.46 | 2.331 |  | 0 | 200 | 600 | 4028177384194 | DE | 94039010 | EC002524 | 884 | https://www.rittal.com/at-de/part/8600520 | 480PX_fri100532295.jpg
8406000 | VX | A | 03 | 25 | 01 | VX Anreih-Schranksystem, 1-türig, BHT 400x2000x600 mm | VX Anreih-Schranksystem, BHT: 400x2000x600 mm, Stahlblech, mit Montageplatte, eintürig an Frontseite | VX Baying enclosure system, WHD: 400x2000x600 mm, single door | VX Baying enclosure system, WHD: 400x2000x600 mm, sheet steel, with mounting plate, single door at the front | 1 | EA | PCE | 0 |  | 75.2 | 535.866 | 299 x 1896 | 400 | 2000 | 600 | 4028177919297 | DE | 94032080 | EC000261 | 125 | https://www.rittal.com/at-de/part/8406000
8406010 |  | A | 03 | 25 | 02 | VX Anreih-Schranksystem, Variante | BHT: 400x2000x600 mm, ohne Montageplatte |  |  | 1 | EA | PCE | 0 |  | 58 | 535.866 |  | 400 | 2000 | 600 | 4028177813687 | DE | 94032080 |  |  | https://www.rittal.com/at-de/part/8406010 | 480PX_fri121321195.jpg
8410000 | VX | A | 03 | 25 | 01 | VX Elektronikschrank, BHT: 600x1600x600 mm | VX Elektronikschrank, BHT: 600x1600x600 mm, Stahlblech, mit scharniertem Frontrahmen, mit Adapter-Profilen 19", eintürig an Rückseite | VX Electronic enclosure, WHD: 600x1600x600 mm | VX Electronic enclosure, WHD: 600x1600x600 mm, sheet steel, with hinged front frame, with adaptor sections 19", single door at the rear | 1 | EA | PCE | 0 |  | 58 | 632.448 |  | 600 | 1600 | 600 | 4028177920231 | DE | 94032080 | EC000261 | 130 | https://www.rittal.com/at-de/part/8410000
8418000 | VX | A | 03 | 25 | 01 | VX Elektronikschrank, BHT: 600x1600x800 mm | VX Elektronikschrank, BHT: 600x1600x800 mm, Stahlblech, mit scharniertem Frontrahmen, mit Adapter-Profilen 19", eintürig an Rückseite | VX Electronic enclosure, WHD: 600x1600x800 mm | VX Electronic enclosure, WHD: 600x1600x800 mm, sheet steel, with hinged front frame, with adaptor sections 19", single door at the rear | 1 | EA | PCE | 0 |  | 63.2 | 830.088 |  | 600 | 1600 | 800 | 4028177920224 | DE | 94032080 | EC000261 | 130 | https://www.rittal.com/at-de/part/8418000
8430000 | VX | A | 03 | 25 | 01 | VX Elektronikschrank, BHT: 600x2000x600 mm | VX Elektronikschrank, BHT: 600x2000x600 mm, Stahlblech, mit scharniertem Frontrahmen, mit Adapter-Profilen 19", eintürig an Rückseite | VX Electronic enclosure, WHD: 600x2000x600 mm | VX Electronic enclosure, WHD: 600x2000x600 mm, sheet steel, with hinged front frame, with adaptor sections 19", single door at the rear | 1 | EA | PCE | 0 |  | 67.8 | 772.443 |  | 600 | 2000 | 600 | 4028177920255 | DE | 94032080 | EC000261 | 130 | https://www.rittal.com/at-de/part/8430000
8438000 | VX | A | 03 | 25 | 01 | VX Elektronikschrank, BHT: 600x2000x800 mm | VX Elektronikschrank, BHT: 600x2000x800 mm, Stahlblech, mit scharniertem Frontrahmen, mit Adapter-Profilen 19", eintürig an Rückseite | VX Electronic enclosure, WHD: 600x2000x800 mm | VX Electronic enclosure, WHD: 600x2000x800 mm, sheet steel, with hinged front frame, with adaptor sections 19", single door at the rear | 1 | EA | PCE | 0 |  | 72.2 | 1035.048 |  | 600 | 2000 | 800 | 4028177920248 | DE | 94032080 | EC000261 | 130 | https://www.rittal.com/at-de/part/8438000
8600665 | TS | A | 10 | 81 | 01 | Kabelrangierraum für TS, SE, BHT 600x200x600 mm | TS Kabelrangierraum, für TS, SE, H: 200 mm, für BT: 600x600 mm | TS Cable chamber, for TS, SE, H: 200 mm, for WD: 600x600 mm | TS Cable chamber, for TS, SE, H: 200 mm, for WD: 600x600 mm | 1 | EA | PCE | 0 |  | 11.149 | 84.568 |  | 600 | 200 | 600 | 4028177487253 | DE | 94032080 | EC000721 | 884 | https://www.rittal.com/at-de/part/8600665 | 480PX_fri100532195.jpg
8450000 | VX | A | 03 | 25 | 01 | VX Anreih-Schranksystem, 1-türig, BHT: 800x2000x600 mm, Edelstahl | VX Anreih-Schranksystem, BHT: 800x2000x600 mm, Edelstahl, 1.4301, mit Montageplatte, eintürig an Frontseite | VX Baying enclosure system, WHD: 800x2000x600 mm, stainless steel, single door | VX Baying enclosure system, WHD: 800x2000x600 mm, stainless steel, 1.4301, with mounting plate, single door at the front | 1 | EA | PCE | 0 |  | 126.4 | 1038.366 | 699 x 1896 | 800 | 2000 | 600 | 4028177920194 | DE | 94032080 | EC000261 | 245 | https://www.rittal.com/at-de/part/8450000
8451000 | VX | A | 03 | 25 | 01 | VX Anreih-Schranksystem, 2-türig, BHT: 1200x2000x600 mm, Edelstahl | VX Anreih-Schranksystem, BHT: 1200x2000x600 mm, Edelstahl, 1.4301, mit Montageplatte, doppeltürig an Frontseite | VX Baying enclosure system, WHD: 1200x2000x600 mm, stainless steel, two doors | VX Baying enclosure system, WHD: 1200x2000x600 mm, stainless steel, 1.4301, with mounting plate, two doors at the front | 1 | EA | PCE | 0 |  | 191 | 1623.699 | 1099 x 1896 | 1200 | 2000 | 600 | 4028177920200 | DE | 94032080 | EC000261 | 245 | https://www.rittal.com/at-de/part/8451000
8452000 | VX | A | 03 | 25 | 01 | VX Anreih-Schranksystem, 1-türig, BHT: 600x2000x600 mm, Edelstahl | VX Anreih-Schranksystem, BHT: 600x2000x600 mm, Edelstahl, 1.4301, mit Montageplatte, eintürig an Frontseite | VX Baying enclosure system, WHD: 600x2000x600 mm, stainless steel, single door | VX Baying enclosure system, WHD: 600x2000x600 mm, stainless steel, 1.4301, with mounting plate, single door at the front | 1 | EA | PCE | 0 |  | 100.8 | 772.443 | 499 x 1896 | 600 | 2000 | 600 | 4028177920217 | DE | 94032080 | EC000261 | 245 | https://www.rittal.com/at-de/part/8452000
8453000 | VX | A | 03 | 25 | 01 | VX Anreih-Schranksystem, 2-türig, BHT: 1200x1800x500 mm, Edelstahl | VX Anreih-Schranksystem, BHT: 1200x1800x500 mm, Edelstahl, 1.4301, mit Montageplatte, doppeltürig an Frontseite | VX Baying enclosure system, WHD: 1200x1800x500 mm, stainless steel, two doors | VX Baying enclosure system, WHD: 1200x1800x500 mm, stainless steel, 1.4301, with mounting plate, two doors at the front | 1 | EA | PCE | 0 |  | 171.6 | 1237.709 | 1099 x 1696 | 1200 | 1800 | 500 | 4028177920163 | DE | 94032080 | EC000261 | 244 | https://www.rittal.com/at-de/part/8453000
8454000 | VX | A | 03 | 25 | 01 | VX Anreih-Schranksystem, 1-türig, BHT: 800x1800x400 mm, Edelstahl | VX Anreih-Schranksystem, BHT: 800x1800x400 mm, Edelstahl, 1.4301, mit Montageplatte, eintürig an Frontseite | VX Baying enclosure system, WHD: 800x1800x400 mm, stainless steel, single door | VX Baying enclosure system, WHD: 800x1800x400 mm, stainless steel, 1.4301, with mounting plate, single door at the front | 1 | EA | PCE | 0 |  | 109.8 | 630.423 | 699 x 1696 | 800 | 1800 | 400 | 4028177920149 | DE | 94032080 | EC000261 | 243 | https://www.rittal.com/at-de/part/8454000
8600655 | TS | A | 10 | 81 | 01 | Kabelrangierraum für TS, SE, BHT 600x200x500 mm | TS Kabelrangierraum, für TS, SE, H: 200 mm, für BT: 600x500 mm | TS Cable chamber, for TS, SE, H: 200 mm, for WD: 600x500 mm | TS Cable chamber, for TS, SE, H: 200 mm, for WD: 600x500 mm | 1 | EA | PCE | 0 |  | 10.611 | 69.784 |  | 600 | 200 | 500 | 4028177487246 | DE | 94032080 | EC000721 | 884 | https://www.rittal.com/at-de/part/8600655 | 480PX_fri100532195.jpg
8600851 |  | A | 10 | 81 | 02 | TS KABELRANGIERRAUM | BHT 800 X 200 X 500 MM |  |  | 1 | EA | PCE | 0 |  | 14.15 | 92.907 |  | 800 | 200 | 500 | 4028177214736 | DE | 94032080 |  |  | https://www.rittal.com/at-de/part/8600851
8600855 | TS | A | 10 | 81 | 01 | Kabelrangierraum für TS, SE, BHT 800x200x500 mm | TS Kabelrangierraum, für TS, SE, H: 200 mm, für BT: 800x500 mm | TS Cable chamber, for TS, SE, H: 200 mm, for WD: 800x500 mm | TS Cable chamber, for TS, SE, H: 200 mm, for WD: 800x500 mm | 1 | EA | PCE | 0 |  | 12.615 | 93.808 |  | 800 | 200 | 500 | 4028177487260 | DE | 94032080 | EC000721 | 884 | https://www.rittal.com/at-de/part/8600855 | 480PX_fri100532195.jpg
8600861 |  | A | 10 | 81 | 02 | TS KABELRANGIERRAUM | BHT 800 X 200 X 600 MM |  |  | 1 | EA | PCE | 0 |  | 15 | 100.496 |  | 800 | 200 | 600 | 4028177214743 | DE | 94032080 |  |  | https://www.rittal.com/at-de/part/8600861
8600865 | TS | A | 10 | 81 | 01 | Kabelrangierraum für TS, SE, BHT 800x200x600 mm | TS Kabelrangierraum, für TS, SE, H: 200 mm, für BT: 800x600 mm | TS Cable chamber, for TS, SE, H: 200 mm, for WD: 800x600 mm | TS Cable chamber, for TS, SE, H: 200 mm, for WD: 800x600 mm | 1 | EA | PCE | 0 |  | 13.243 | 111.848 |  | 800 | 200 | 600 | 4028177487277 | DE | 94032080 | EC000721 | 884 | https://www.rittal.com/at-de/part/8600865 | 480PX_fri100532195.jpg
8601450 | TS | A | 10 | 81 | 01 | Traverse für TS, SE, CM, TP, PC, IW, verstellbar, für Tiefe 400 - 500 mm | TS Traverse, für TS, SE, CM, TP, PC, IW, für T: 400/500 mm | TS Cross member, for TS, SE, CM, TP, PC, IW, for D: 400/500 mm | TS Cross member, for TS, SE, CM, TP, PC, IW, for D: 400/500 mm | 1 | EA | PCE | 0 |  | 7.68 | 12.835 |  | 0 | 0 | 0 | 4028177382633 | CZ | 94039010 | EC000721 | 891 | https://www.rittal.com/at-de/part/8601450 | 480PX_fri100534895.jpg
8617000 | VX | A | 10 | 85 | 01 | VX System-Chassis 18 x 64 mm, für äußere Montageebene, B/T: 300 mm | VX System-Chassis 18 x 64 mm, für äußere Montageebene, für B/T: 300 mm | VX Punched section 18 x 64 mm, for outer mounting level | VX Punched section, with mounting flange 18 x 64 mm, for outer mounting level | 4 | PU | PK | 0 |  | 0.288 | 0.576 |  | 0 | 0 | 0 | 4028177829039 | DE | 94039010 | EC002625 | 990 | https://www.rittal.com/at-de/part/8617000
8617150 | VX | A | 10 | 85 | 01 | VX System-Chassis 23 x 64 mm, für innere Montageebene, B/H/T: 1000 mm | VX System-Chassis 23 x 64 mm, für innere Montageebene, für B/H/T: 1000 mm | VX Punched section 23 x 64 mm, for inner mounting level | VX Punched section, with mounting flange 23 x 64 mm, for inner mounting level | 4 | PU | PK | 0 |  | 1.055 | 0.492 |  | 0 | 0 | 0 | 4028177829152 | DE | 94039010 | EC002625 | 991 | https://www.rittal.com/at-de/part/8617150
8615000 | VX | A | 03 | 25 | 01 | VX Anreih-Schranksystem, 1-türig, BHT 600x1200x500 mm | VX Anreih-Schranksystem, BHT: 600x1200x500 mm, Stahlblech, mit Montageplatte, eintürig an Frontseite | VX Baying enclosure system, WHD: 600x1200x500 mm, single door | VX Baying enclosure system, WHD: 600x1200x500 mm, sheet steel, with mounting plate, single door at the front | 1 | EA | PCE | 0 |  | 66 | 391.193 | 499 x 1096 | 600 | 1200 | 500 | 4028177813755 | DE | 94032080 | EC000261 | 117 | https://www.rittal.com/at-de/part/8615000 | 480PX_fri121321195.jpg
8617010 | VX | A | 10 | 85 | 01 | VX System-Chassis 18 x 64 mm, für äußere Montageebene, B/T: 400 mm | VX System-Chassis 18 x 64 mm, für äußere Montageebene, für B/T: 400 mm | VX Punched section 18 x 64 mm, for outer mounting level | VX Punched section, with mounting flange 18 x 64 mm, for outer mounting level | 4 | PU | PK | 0 |  | 0.425 | 3.06 |  | 0 | 0 | 0 | 4028177829046 | FR | 94039010 | EC002625 | 990 | https://www.rittal.com/at-de/part/8617010
8617020 | VX | A | 10 | 85 | 01 | VX System-Chassis 18 x 64 mm, für äußere Montageebene, B/T: 500 mm | VX System-Chassis 18 x 64 mm, für äußere Montageebene, für B/T: 500 mm | VX Punched section 18 x 64 mm, for outer mounting level | VX Punched section, with mounting flange 18 x 64 mm, for outer mounting level | 4 | PU | PK | 0 |  | 0.518 | 0.66 |  | 0 | 0 | 0 | 4028177829053 | FR | 94039010 | EC002625 | 990 | https://www.rittal.com/at-de/part/8617020
8617030 | VX | A | 10 | 85 | 01 | VX System-Chassis 18 x 64 mm, für äußere Montageebene, B/T: 600 mm | VX System-Chassis 18 x 64 mm, für äußere Montageebene, für B/T: 600 mm | VX Punched section 18 x 64 mm, for outer mounting level | VX Punched section, with mounting flange 18 x 64 mm, for outer mounting level | 4 | PU | PK | 0 |  | 0.66 | 0.688 |  | 0 | 0 | 0 | 4028177829060 | FR | 94039010 | EC002625 | 990 | https://www.rittal.com/at-de/part/8617030
8617040 | VX | A | 10 | 85 | 01 | VX System-Chassis 18 x 64 mm, für äußere Montageebene, B/T: 800 mm | VX System-Chassis 18 x 64 mm, für äußere Montageebene, für B/T: 800 mm | VX Punched section 18 x 64 mm, for outer mounting level | VX Punched section, with mounting flange 18 x 64 mm, for outer mounting level | 4 | PU | PK | 0 |  | 0.89 | 0.93 |  | 0 | 0 | 0 | 4028177829077 | FR | 94039010 | EC002625 | 990 | https://www.rittal.com/at-de/part/8617040
8617050 | VX | A | 10 | 85 | 01 | VX System-Chassis 18 x 64 mm, für äußere Montageebene, B/T: 1000 mm | VX System-Chassis 18 x 64 mm, für äußere Montageebene, für B/T: 1000 mm | VX Punched section 18 x 64 mm, for outer mounting level | VX Punched section, with mounting flange 18 x 64 mm, for outer mounting level | 4 | PU | PK | 0 |  | 1.13 | 1.164 |  | 0 | 0 | 0 | 4028177829084 | DE | 94039010 | EC002625 | 990 | https://www.rittal.com/at-de/part/8617050
8617060 | VX | A | 10 | 85 | 01 | VX System-Chassis 18 x 64 mm, für äußere Montageebene, B/T: 1200 mm | VX System-Chassis 18 x 64 mm, für äußere Montageebene, für B/T: 1200 mm | VX Punched section 18 x 64 mm, for outer mounting level | VX Punched section, with mounting flange 18 x 64 mm, for outer mounting level | 4 | PU | PK | 0 |  | 1.355 | 1.454 |  | 0 | 0 | 0 | 4028177829091 | DE | 94039010 | EC002625 | 990 | https://www.rittal.com/at-de/part/8617060
8617100 | VX | A | 10 | 85 | 01 | VX System-Chassis 23 x 64 mm, für innere Montageebene, B/H/T: 300 mm | VX System-Chassis 23 x 64 mm, für innere Montageebene, für B/H/T: 300 mm | VX Punched section 23 x 64 mm, for inner mounting level | VX Punched section, with mounting flange 23 x 64 mm, for inner mounting level | 4 | PU | PK | 0 |  | 0.279 | 0.419 |  | 0 | 0 | 0 | 4028177829107 | DE | 94039010 | EC002625 | 991 | https://www.rittal.com/at-de/part/8617100
8617110 | VX | A | 10 | 85 | 01 | VX System-Chassis 23 x 64 mm, für innere Montageebene, B/H/T: 400 mm | VX System-Chassis 23 x 64 mm, für innere Montageebene, für B/H/T: 400 mm | VX Punched section 23 x 64 mm, for inner mounting level | VX Punched section, with mounting flange 23 x 64 mm, for inner mounting level | 4 | PU | PK | 0 |  | 0.382 | 0.68 |  | 0 | 0 | 0 | 4028177829114 | FR | 94039010 | EC002625 | 991 | https://www.rittal.com/at-de/part/8617110
8617120 | VX | A | 10 | 85 | 01 | VX System-Chassis 23 x 64 mm, für innere Montageebene, B/H/T: 500 mm | VX System-Chassis 23 x 64 mm, für innere Montageebene, für B/H/T: 500 mm | VX Punched section 23 x 64 mm, for inner mounting level, B/H/T: 500 mm | VX Punched section, with mounting flange 23 x 64 mm, for inner mounting level, for W/H/D: 500 mm | 4 | PU | PK | 0 |  | 0.495 | 0.825 |  | 0 | 0 | 0 | 4028177829121 | FR | 94039010 | EC002625 | 991 | https://www.rittal.com/at-de/part/8617120
8617130 | VX | A | 10 | 85 | 01 | VX System-Chassis 23 x 64 mm, für innere Montageebene, B/H/T: 600 mm | VX System-Chassis 23 x 64 mm, für innere Montageebene, für B/H/T: 600 mm | VX Punched section 23 x 64 mm, for inner mounting level, B/H/T: 600 mm | VX Punched section, with mounting flange 23 x 64 mm, for inner mounting level, for W/H/D: 600 mm | 4 | PU | PK | 0 |  | 0.628 | 1.08 |  | 0 | 0 | 0 | 4028177829138 | FR | 94039010 | EC002625 | 991 | https://www.rittal.com/at-de/part/8617130
8615010 |  | A | 03 | 25 | 02 | VX Anreih-Schranksystem, Variante | ohne Montageplatte |  |  | 1 | EA | PCE | 0 |  | 59 | 436.455 |  | 600 | 1200 | 500 | 4028177933057 | DE | 94032080 |  |  | https://www.rittal.com/at-de/part/8615010
8612960 | TS | A | 10 | 85 | 01 | Tragschiene 65x42mm, für TS/SE, 10.000 N je Schrank, für Schrankbreite 600 mm | TS Tragschiene 65 x 42 mm, für TS, SE, für B: 600 mm | TS Support rail 65 x 42 mm, for TS, SE, for W: 600 mm | TS Support rail 65 x 42 mm, for TS, SE, for W: 600 mm | 2 | PU | PK | 0 |  | 3.885 | 1.569 |  | 0 | 0 | 0 | 4028177522862 | DE | 73269098 | EC001285 | 997 | https://www.rittal.com/at-de/part/8612960 | 480PX_fri101211495.jpg
8612980 | TS | A | 10 | 85 | 01 | Tragschiene 65x42mm, für TS/SE, 10.000 N je Schrank, für Schrankbreite 800 mm | TS Tragschiene 65 x 42 mm, für TS, SE, für B: 800 mm | TS Support rail 65 x 42 mm, for TS, SE, for W: 800 mm | TS Support rail 65 x 42 mm, for TS, SE, for W: 800 mm | 2 | PU | PK | 0 |  | 5.217 | 2.552 |  | 0 | 0 | 0 | 4028177522886 | DE | 73269098 | EC001285 | 997 | https://www.rittal.com/at-de/part/8612980 | 480PX_fri101211495.jpg
8613151 |  | A | 10 | 87 | 01 | Gleitschiene für VX Adapter-Profil, beidseitige Befestigung, für Tiefe 500 mm | VX Gleitschiene für VX Adapter-Profil, beidseitige Befestigung, für T: 500 mm |  | VX Slide rail for VX Adaptor section, two-sided-mounting, for D: 500 mm | 10 | PU | PK | 0 |  | 0.496 | 0 |  | 0 | 0 | 0 | 4028177938984 | DE | 73269098 | EC002620 | 1089 | https://www.rittal.com/at-de/part/8613151
8617160 | VX | A | 10 | 85 | 01 | VX System-Chassis 23 x 64 mm, für innere Montageebene, B/H/T: 1200 mm | VX System-Chassis 23 x 64 mm, für innere Montageebene, für B/H/T: 1200 mm | VX Punched section 23 x 64 mm, for inner mounting level | VX Punched section, with mounting flange 23 x 64 mm, for inner mounting level | 4 | PU | PK | 0 |  | 1.28 | 0.668 |  | 0 | 0 | 0 | 4028177829169 | DE | 94039010 | EC002625 | 991 | https://www.rittal.com/at-de/part/8617160
8613161 |  | A | 10 | 87 | 01 | Gleitschiene für VX Adapter-Profil, beidseitige Befestigung, für Tiefe 600 mm | VX Gleitschiene für VX Adapter-Profil, beidseitige Befestigung, für T: 600 mm |  | VX Slide rail for VX Adaptor section, two-sided-mounting, for D: 600 mm | 10 | PU | PK | 0 |  | 0.63 | 0 |  | 0 | 0 | 0 | 4028177938991 | DE | 73269098 | EC002620 | 1089 | https://www.rittal.com/at-de/part/8613161
8613181 |  | A | 10 | 87 | 01 | Gleitschiene für VX Adapter-Profil, beidseitige Befestigung, für Tiefe 800 mm | VX Gleitschiene für VX Adapter-Profil, beidseitige Befestigung, für T: 800 mm |  | VX Slide rail for VX Adaptor section, two-sided-mounting, for D: 800 mm | 10 | PU | PK | 0 |  | 0.882 | 0 |  | 0 | 0 | 0 | 4028177939004 | DE | 73269098 | EC002620 | 1089 | https://www.rittal.com/at-de/part/8613181
8617665 |  | A | 10 | 85 | 01 | VX Teilmontageplatte, für Montage von außen, BH: 800x600 mm | VX Teilausbauplatte, Abmessung: 800x600 mm |  | VX Partial assembly plate, dimensions: 800x600 mm | 1 | EA | PCE | 0 |  | 5.76 | 25.988 |  | 0 | 0 | 0 | 4028177947153 | DE | 73269098 | EC000213 | 980 | https://www.rittal.com/at-de/part/8617665
8617140 | VX | A | 10 | 85 | 01 | VX System-Chassis 23 x 64 mm, für innere Montageebene, B/H/T: 800 mm | VX System-Chassis 23 x 64 mm, für innere Montageebene, für B/H/T: 800 mm | VX Punched section 23 x 64 mm, for inner mounting level, B/H/T: 800 mm | VX Punched section, with mounting flange 23 x 64 mm, for inner mounting level, for W/H/D: 800 mm | 4 | PU | PK | 0 |  | 0.855 | 1.572 |  | 0 | 0 | 0 | 4028177829145 | FR | 94039010 | EC002625 | 991 | https://www.rittal.com/at-de/part/8617140
8617600 | VX | A | 10 | 85 | 01 | VX Teilmontageplatte, BH: 900x400 mm | VX Teilmontageplatte, Abmessung: 900x400 mm | VX Partial mounting plate, dimens.: 900x400 mm | VX Partial mounting plate, dimensions: 900x400 mm | 1 | EA | PCE | 0 |  | 8.805 | 17.199 |  | 1000 | 500 | 0 | 4028177919457 | DE | 94032080 | EC000213 | 975 | https://www.rittal.com/at-de/part/8617600
8617610 | VX | A | 10 | 85 | 01 | VX Teilmontageplatte, BH: 900x500 mm | VX Teilmontageplatte, Abmessung: 900x500 mm | VX Partial mounting plate, dimens.: 900x500 mm | VX Partial mounting plate, dimensions: 900x500 mm | 1 | EA | PCE | 0 |  | 11.24 | 30 |  | 1000 | 600 | 0 | 4028177919464 | DE | 94039010 | EC000213 | 975 | https://www.rittal.com/at-de/part/8617610
8617620 | VX | A | 10 | 85 | 01 | VX Teilmontageplatte, BH: 1100x300 mm | VX Teilmontageplatte, Abmessung: 1100x300 mm | VX Partial mounting plate, dimens.: 1100x300 mm | VX Partial mounting plate, dimensions: 1100x300 mm | 1 | EA | PCE | 0 |  | 8.6 | 16.128 |  | 1200 | 400 | 0 | 4028177919471 | DE | 94032080 | EC000213 | 975 | https://www.rittal.com/at-de/part/8617620
8617630 | VX | A | 10 | 85 | 01 | VX Teilmontageplatte, BH: 1100x400 mm | VX Teilmontageplatte, Abmessung: 1100x400 mm | VX Partial mounting plate, dimens.: 1100x400 mm | VX Partial mounting plate, dimensions: 1100x400 mm | 1 | EA | PCE | 0 |  | 11.04 | 21.074 |  | 1200 | 500 | 0 | 4028177919488 | DE | 94032080 | EC000213 | 975 | https://www.rittal.com/at-de/part/8617630
8617640 | VX | A | 10 | 85 | 01 | VX Teilmontageplatte, BH: 1100x500 mm | VX Teilmontageplatte, Abmessung: 1100x500 mm | VX Partial mounting plate, dimens.: 1100x500 mm | VX Partial mounting plate, dimensions: 1100x500 mm | 1 | EA | PCE | 0 |  | 13.18 | 28.6 |  | 1200 | 600 | 0 | 4028177919495 | DE | 94039010 | EC000213 | 975 | https://www.rittal.com/at-de/part/8617640
8617650 | VX | A | 10 | 85 | 01 | VX Scharnierbefestigung, f. Teilmontageplatte | VX Scharnierbefestigung, für Teilmontageplatte | VX Hinge attachment, f. partial mounting plate | VX Hinge attachment, for partial mounting plate | 1 | EA | PCE | 0 |  | 0.414 | 0.445 |  | 0 | 0 | 0 | 4028177919501 | DE | 73269098 | EC001167 | 977 | https://www.rittal.com/at-de/part/8617650
8617655 | VX | A | 10 | 85 | 01 | VX Teilmontageplatten-Halter | Teilmontageplatten-Halter für VX |  | VX Partial mounting plate holder, for outer mounting level | 1 | EA | PCE | 0 |  | 0.209 | 0.216 |  | 0 | 0 | 0 | 4028177924444 | DE | 73269098 | EC002625 | 978 | https://www.rittal.com/at-de/part/8617655
8617660 |  | A | 10 | 85 | 01 | VX Teilmontageplatte, für Montage von außen, BH: 500x400 mm | VX Teilausbauplatte, Abmessung: 500x400 mm |  | VX Partial assembly plate, dimensions: 500x400 mm | 1 | EA | PCE | 0 |  | 2.32 | 9.45 |  | 0 | 0 | 0 | 4028177947207 | DE | 73269098 | EC000213 | 980 | https://www.rittal.com/at-de/part/8617660
8617661 |  | A | 10 | 85 | 01 | VX Teilmontageplatte, für Montage von außen, BH: 500x600 mm | VX Teilausbauplatte, Abmessung: 500x600 mm |  | VX Partial assembly plate, dimensions: 500x600 mm | 1 | EA | PCE | 0 |  | 3.4 | 11.088 |  | 0 | 0 | 0 | 4028177947191 | DE | 73269098 | EC000213 | 980 | https://www.rittal.com/at-de/part/8617661
8617662 |  | A | 10 | 85 | 01 | VX Teilmontageplatte, für Montage von außen, BH: 600x400 mm | VX Teilausbauplatte, Abmessung: 600x400 mm |  | VX Partial assembly plate, dimensions: 600x400 mm | 1 | EA | PCE | 0 |  | 2.88 | 11.825 |  | 0 | 0 | 0 | 4028177947184 | DE | 73269098 | EC000213 | 980 | https://www.rittal.com/at-de/part/8617662
8617580 | VX | A | 10 | 85 | 01 | VX Teilmontageplatte, BH: 700x700 mm | VX Teilmontageplatte, Abmessung: 700x700 mm | VX Partial mounting plate, dimens.: 700x700 mm | VX Partial mounting plate, dimensions: 700x700 mm | 1 | EA | PCE | 0 |  | 11.864 | 22.842 |  | 800 | 800 | 0 | 4028177919433 | DE | 94039010 | EC000213 | 975 | https://www.rittal.com/at-de/part/8617580
8617664 |  | A | 10 | 85 | 01 | VX Teilmontageplatte, für Montage von außen, BH: 800x400 mm | VX Teilausbauplatte, Abmessung: 800x400 mm |  | VX Partial assembly plate, dimensions: 800x400 mm | 1 | EA | PCE | 0 |  | 3.92 | 17.944 |  | 0 | 0 | 0 | 4028177947160 | DE | 73269098 | EC000213 | 980 | https://www.rittal.com/at-de/part/8617664
8617570 | VX | A | 10 | 85 | 01 | VX Teilmontageplatte, BH: 700x400 mm | VX Teilmontageplatte, Abmessung: 700x400 mm | VX Partial mounting plate, dimens.: 700x400 mm | VX Partial mounting plate, dimensions: 700x400 mm | 1 | EA | PCE | 0 |  | 7.38 | 10.437 |  | 800 | 500 | 0 | 4028177919426 | DE | 94039010 | EC000213 | 975 | https://www.rittal.com/at-de/part/8617570
8617700 | VX | A | 10 | 85 | 01 | VX Montageschiene 18 x 39 mm, B/T: 400 mm | VX Montageschiene 18 x 39 mm, für B/T: 400 mm | VX Punched rail 18 x 38 mm, W/D: 400 mm | VX Punched rail 18 x 38 mm, for W/D: 400 mm | 4 | PU | PK | 0 |  | 0.38 | 0.429 |  | 0 | 0 | 0 | 4028177921702 | FR | 73269098 | EC002625 | 993 | https://www.rittal.com/at-de/part/8617700
8617710 | VX | A | 10 | 85 | 01 | VX Montageschiene 18 x 39 mm, B/T: 500 mm | VX Montageschiene 18 x 39 mm, für B/T: 500 mm | VX Punched rail 18 x 38 mm, W/D: 500 mm | VX Punched rail 18 x 38 mm, for W/D: 500 mm | 4 | PU | PK | 0 |  | 0.515 | 0.352 |  | 0 | 0 | 0 | 4028177921719 | FR | 73269098 | EC002625 | 993 | https://www.rittal.com/at-de/part/8617710
8617720 | VX | A | 10 | 85 | 01 | VX Montageschiene 18 x 39 mm, B/T: 600 mm | VX Montageschiene 18 x 39 mm, für B/T: 600 mm | VX Punched rail 18 x 38 mm, W/D: 600 mm | VX Punched rail 18 x 38 mm, for W/D: 600 mm | 4 | PU | PK | 0 |  | 0.61 | 0.574 |  | 0 | 0 | 0 | 4028177921726 | FR | 73269098 | EC002625 | 993 | https://www.rittal.com/at-de/part/8617720
8617730 | VX | A | 10 | 85 | 01 | VX Montageschiene 18 x 39 mm, B/T: 800 mm | VX Montageschiene 18 x 39 mm, für B/T: 800 mm | VX Punched rail 18 x 38 mm, W/D: 800 mm | VX Punched rail 18 x 38 mm, for W/D: 800 mm | 4 | PU | PK | 0 |  | 0.86 | 0.886 |  | 0 | 0 | 0 | 4028177921733 | FR | 73269098 | EC002625 | 993 | https://www.rittal.com/at-de/part/8617730
8617750 |  | A | 10 | 85 | 01 | SZ Adapterschiene für VX-Kompatibilität |  |  |  | 4 | PU | PK | 0 |  | 1.165 | 0 |  | 0 | 0 | 0 | 4028177958647 | DE | 73269098 | EC002625 | 995 | https://www.rittal.com/at-de/part/8617750
8617751 |  | A | 10 | 85 | 01 | SZ Adapterschiene für VX-Kompatibilität |  |  |  | 4 | PU | PK | 0 |  | 1.275 | 0 |  | 0 | 0 | 0 | 4028177958654 | DE | 73269098 | EC002625 | 995 | https://www.rittal.com/at-de/part/8617751
8617760 |  | A | 10 | 85 | 01 | SZ Adapterschiene für VX-Kompatibilität |  |  |  | 4 | PU | PK | 0 |  | 0.59 | 0.145 |  | 0 | 0 | 0 | 4028177958630 | DE | 73269098 | EC002625 | 995 | https://www.rittal.com/at-de/part/8617760
8617800 | VX | A | 10 | 85 | 01 | VX Tragschiene 48 x 26 mm, B: 600 mm | VX Tragschiene 48 x 26 mm, für B: 600 mm | VX Support rail 48 x 26 mm, W: 600 mm | VX Support rail 48 x 26 mm, for W: 600 mm | 2 | PU | PK | 0 |  | 1.6 | 1.19 |  | 0 | 0 | 0 | 4028177919518 | PL | 73269098 | EC001285 | 996 | https://www.rittal.com/at-de/part/8617800
8617810 | VX | A | 10 | 85 | 01 | VX Tragschiene 48 x 26 mm, B: 800 mm | VX Tragschiene 48 x 26 mm, für B: 800 mm | VX Support rail 48 x 26 mm, W: 800 mm | VX Support rail 48 x 26 mm, for W: 800 mm | 2 | PU | PK | 0 |  | 2.06 | 2.912 |  | 0 | 0 | 0 | 4028177919525 | PL | 73269098 | EC001285 | 996 | https://www.rittal.com/at-de/part/8617810
8617820 | VX | A | 10 | 85 | 01 | VX Tragschiene 48 x 26 mm, B: 1000 mm | VX Tragschiene 48 x 26 mm, für B: 1000 mm | VX Support rail 48 x 26 mm, W: 1000 mm | VX Support rail 48 x 26 mm, for W: 1000 mm | 2 | PU | PK | 0 |  | 2.42 | 1.887 |  | 0 | 0 | 0 | 4028177919532 | PL | 73269098 | EC001285 | 996 | https://www.rittal.com/at-de/part/8617820
8617830 | VX | A | 10 | 85 | 01 | VX Tragschiene 48 x 26 mm, B: 1200 mm | VX Tragschiene 48 x 26 mm, für B: 1200 mm | VX Support rail 48 x 26 mm, W: 1200 mm | VX Support rail 48 x 26 mm, for W: 1200 mm | 2 | PU | PK | 0 |  | 2.98 | 2.283 |  | 0 | 0 | 0 | 4028177919549 | PL | 73269098 | EC001285 | 996 | https://www.rittal.com/at-de/part/8617830
8617663 |  | A | 10 | 85 | 01 | VX Teilmontageplatte, für Montage von außen, BH: 600x600 mm | VX Teilausbauplatte, Abmessung: 600x600 mm |  | VX Partial assembly plate, dimensions: 600x600 mm | 1 | EA | PCE | 0 |  | 4.14 | 19.058 |  | 0 | 0 | 0 | 4028177947177 | DE | 73269098 | EC000213 | 980 | https://www.rittal.com/at-de/part/8617663
8617502 | VX | A | 10 | 82 | 01 | VX Anreihverbinder, außen, Stahlblech | VX Anreihverbinder, außen, Stahlblech, verzinkt | VX Baying connector, external, sheet steel | VX Baying connector, external, sheet steel, zinc-plated | 6 | PU | PK | 0 |  | 0.157 | 1.067 |  | 0 | 0 | 0 | 4028177919341 | DE | 76169990 | EC002622 | 912 | https://www.rittal.com/at-de/part/8617502
8617170 | VX | A | 10 | 85 | 01 | VX System-Chassis 23 x 64 mm, für innere Montageebene, B/H/T: 1400 mm | VX System-Chassis 23 x 64 mm, für innere Montageebene, für B/H/T: 1400 mm | VX Punched section 23 x 64 mm, for inner mounting level | VX Punched section, with mounting flange 23 x 64 mm, for inner mounting level | 4 | PU | PK | 0 |  | 1.45 | 0 |  | 0 | 0 | 0 | 4028177829176 | DE | 94039010 | EC002625 | 991 | https://www.rittal.com/at-de/part/8617170
8617180 | VX | A | 10 | 85 | 01 | VX System-Chassis 23 x 64 mm, für innere Montageebene, B/H/T: 1600 mm | VX System-Chassis 23 x 64 mm, für innere Montageebene, für B/H/T: 1600 mm | VX Punched section 23 x 64 mm, for inner mounting level | VX Punched section, with mounting flange 23 x 64 mm, for inner mounting level | 4 | PU | PK | 0 |  | 1.73 | 0.95 |  | 0 | 0 | 0 | 4028177829183 | DE | 94039010 | EC002625 | 991 | https://www.rittal.com/at-de/part/8617180
8617190 | VX | A | 10 | 85 | 01 | VX System-Chassis 23 x 64 mm, für innere Montageebene, B/H/T: 1800 mm | VX System-Chassis 23 x 64 mm, für innere Montageebene, für B/H/T: 1800 mm | VX Punched section 23 x 64 mm, for inner mounting level | VX Punched section, with mounting flange 23 x 64 mm, for inner mounting level | 4 | PU | PK | 0 |  | 1.95 | 1.242 |  | 0 | 0 | 0 | 4028177829190 | DE | 94039010 | EC002625 | 991 | https://www.rittal.com/at-de/part/8617190
8617200 | VX | A | 10 | 85 | 01 | VX System-Chassis 23 x 64 mm, für innere Montageebene, B/H/T: 2000 mm | VX System-Chassis 23 x 64 mm, für innere Montageebene, für B/H/T: 2000 mm | VX Punched section 23 x 64 mm, for inner mounting level | VX Punched section, with mounting flange 23 x 64 mm, for inner mounting level | 4 | PU | PK | 0 |  | 2.095 | 1.258 |  | 0 | 0 | 0 | 4028177829206 | DE | 94039010 | EC002625 | 991 | https://www.rittal.com/at-de/part/8617200
8617210 | VX | A | 10 | 85 | 01 | VX System-Chassis 23 x 64 mm, für innere Montageebene, B/H/T: 2200 mm | VX System-Chassis 23 x 64 mm, für innere Montageebene, für B/H/T: 2200 mm | VX Punched section 23 x 64 mm, for inner mounting level | VX Punched section, with mounting flange 23 x 64 mm, for inner mounting level | 4 | PU | PK | 0 |  | 2.379 | 1.481 |  | 0 | 0 | 0 | 4028177829213 | DE | 94039010 | EC002625 | 991 | https://www.rittal.com/at-de/part/8617210
8617351 | VX | A | 10 | 85 | 01 | VX Montageplatten-Fixierung, Typ B | VX Montageplatten-Fixierung, Typ B, Stahlblech, verzinkt, chromatiert | VX Mounting plate attachment, type B | VX Mounting plate attachment, type B, sheet steel | 10 | PU | PK | 0 |  | 0.153 | 0.085 |  | 0 | 0 | 0 | 4028177927018 | CN | 73269098 | EC002620 | 972 | https://www.rittal.com/at-de/part/8617351
8617352 | VX | A | 10 | 85 | 01 | VX Montageplatten-Fixierung, Typ C | VX Montageplatten-Fixierung, Typ C, Stahlblech, verzinkt, chromatiert | VX Mounting plate attachment, type C | VX Mounting plate attachment, type C, sheet steel | 10 | PU | PK | 0 |  | 0.052 | 0.07 |  | 0 | 0 | 0 | 4028177927063 | CN | 73269098 | EC002620 | 973 | https://www.rittal.com/at-de/part/8617352
8617353 |  | A | 10 | 85 | 01 | VX Montageplatten-Fixierung, Typ A | VX Montageplatten-Fixierung,Typ A |  |  | 5 | PU | PK | 0 |  | 0.136 | 0 |  | 0 | 0 | 0 | 4028177940413 | DE | 73269098 | EC002620 | 971 | https://www.rittal.com/at-de/part/8617353
8617360 | VX | A | 10 | 85 | 01 | VX Einbausatz, f. Montageplatten Rücken an Rücken | VX Einbausatz, für Montageplatten Rücken an Rücken | VX Mounting kit, f. mounting plates back-to-back | VX Mounting kit, for mounting plates back-to-back | 1 | EA | PCE | 0 |  | 0.542 | 0.968 |  | 0 | 0 | 0 | 4028177921696 | DE | 73269098 | EC002625 | 973 | https://www.rittal.com/at-de/part/8617360
8617370 | VX | A | 10 | 85 | 01 | VX Multifunktions-Einbausatz, f. Montageplatte | VX Multifunktions-Einbausatz, für Montageplatte | VX Multifunction mounting kit, f. mounting plate | VX Multifunction mounting kit, for mounting plate | 1 | EA | PCE | 0 |  | 0.805 | 1.474 |  | 0 | 0 | 0 | 4028177924437 | CN | 73269098 | EC002625 | 974 | https://www.rittal.com/at-de/part/8617370
8617401 | VX | A | 10 | 85 | 01 | VX Gleitschiene, für Montageplatte, B: 800 mm | VX Gleitschiene, für Montageplatte, für B: 800 mm | VX Slide rail, for mounting plate, f. W: 800 mm | VX Slide rail, for mounting plate, for W: 800 mm | 2 | PU | PK | 0 |  | 2.01 | 4.131 |  | 800 | 0 | 0 | 4028177921122 | DE | 73269098 | EC002620 | 974 | https://www.rittal.com/at-de/part/8617401
8617590 | VX | A | 10 | 85 | 01 | VX Teilmontageplatte, BH: 900x300 mm | VX Teilmontageplatte, Abmessung: 900x300 mm | VX Partial mounting plate, dimens.: 900x300 mm | VX Partial mounting plate, dimensions: 900x300 mm | 1 | EA | PCE | 0 |  | 7.38 | 16 |  | 1000 | 400 | 0 | 4028177919440 | DE | 94032080 | EC000213 | 975 | https://www.rittal.com/at-de/part/8617590
8617501 | VX | A | 10 | 82 | 01 | VX Anreihblock | VX Anreihblock, innen | VX Baying block | VX Baying block, internal | 6 | PU | PK | 0 |  | 0.148 | 0.037 |  | 0 | 0 | 0 | 4028177919334 | SE | 76169990 | EC002622 | 912 | https://www.rittal.com/at-de/part/8617501
8617400 | VX | A | 10 | 85 | 01 | VX Gleitschiene, für Montageplatte, B: 600 mm | VX Gleitschiene, für Montageplatte, für B: 600 mm | VX Slide rail, for mounting plate, f.W: 600 mm | VX Slide rail, for mounting plate, for W: 600 mm | 2 | PU | PK | 0 |  | 1.501 | 3.875 |  | 600 | 0 | 0 | 4028177921139 | DE | 73269098 | EC002620 | 974 | https://www.rittal.com/at-de/part/8617400
8617503 | VX | A | 10 | 82 | 01 | VX Anreihverbinder, außen, Edelstahl | VX Anreihverbinder, außen, Edelstahl, 1.4301 | VX Baying connector, external, stainless steel | VX Baying connector, external, stainless steel, 1.4301 | 6 | PU | PK | 0 |  | 0.16 | 0.028 |  | 0 | 0 | 0 | 4028177919358 | DE | 76169990 | EC002622 | 912 | https://www.rittal.com/at-de/part/8617503
8617505 | VX | A | 10 | 82 | 01 | VX Anreihkit für VX/TS | VX Anreihkit für die Anreihung von VX in bestehende TS Reihen |  | VX baying kit for VX / TS | 1 | EA | PCE | 0 |  | 1.6 | 7.14 |  | 0 | 0 | 0 | 4028177930889 | DE | 73269098 | EC002622 | 916 | https://www.rittal.com/at-de/part/8617505
8617506 |  | A | 10 | 82 | 01 | VX Anreih-Schnellverbinder, einteilig, Stahlblech, Verzinkt | VX Anreih-Schnellverbinder |  | VX Quick-fit baying clamps | 6 | PU | PK | 0 |  | 0.118 | 0.101 |  | 0 | 0 | 0 | 4028177942332 | CN | 83024900 | EC002622 | 913 | https://www.rittal.com/at-de/part/8617506
8617507 |  | A | 10 | 82 | 01 | VX Anreihdichtung für VX, 1 Stück, Länge 8000 mm | VX Anreih-Dichtung |  | VX Baying seal | 1 | EA | PCE | 0 |  | 0.66 | 4.41 |  | 0 | 0 | 0 | 4028177947214 | FR | 40094100 | EC002626 | 914 | https://www.rittal.com/at-de/part/8617507
8617508 |  | A | 10 | 82 | 01 | VX Anreihwinkel |  |  |  | 4 | PU | PK | 0 |  | 0.263 | 0.496 |  | 0 | 0 | 0 | 4028177957633 | DE | 83024900 | EC002622 | 913 | https://www.rittal.com/at-de/part/8617508
8617510 | VX | A | 10 | 85 | 01 | VX Teilmontageplatte, BH: 500x300 mm | VX Teilmontageplatte, Abmessung: 500x300 mm | VX Partial mounting plate, dimens.: 500x300 mm | VX Partial mounting plate, dimensions: 500x300 mm | 1 | EA | PCE | 0 |  | 4.42 | 6.63 |  | 600 | 400 | 0 | 4028177919365 | DE | 94039010 | EC000213 | 975 | https://www.rittal.com/at-de/part/8617510
8617520 | VX | A | 10 | 85 | 01 | VX Teilmontageplatte, BH: 500x400 mm | VX Teilmontageplatte, Abmessung: 500x400 mm | VX Partial mounting plate, dimens.: 500x400 mm | VX Partial mounting plate, dimensions: 500x400 mm | 1 | EA | PCE | 0 |  | 5.66 | 9.639 |  | 600 | 500 | 0 | 4028177919372 | DE | 94039010 | EC000213 | 975 | https://www.rittal.com/at-de/part/8617520
8617530 | VX | A | 10 | 85 | 01 | VX Teilmontageplatte, BH: 500x500 mm | VX Teilmontageplatte, Abmessung: 500x500 mm | VX Partial mounting plate, dimens.: 500x500 mm | VX Partial mounting plate, dimensions: 500x500 mm | 1 | EA | PCE | 0 |  | 6.8 | 11.819 |  | 600 | 600 | 0 | 4028177919389 | DE | 94039010 | EC000213 | 975 | https://www.rittal.com/at-de/part/8617530
8617540 | VX | A | 10 | 85 | 01 | VX Teilmontageplatte, BH: 500x700 mm | VX Teilmontageplatte, Abmessung: 500x700 mm | VX Partial mounting plate, dimens.: 500x700 mm | VX Partial mounting plate, dimensions: 500x700 mm | 1 | EA | PCE | 0 |  | 9.22 | 18.36 |  | 600 | 800 | 0 | 4028177919396 | DE | 94039010 | EC000213 | 975 | https://www.rittal.com/at-de/part/8617540
8617550 | VX | A | 10 | 85 | 01 | VX Teilmontageplatte, BH: 500x775 mm | VX Teilmontageplatte, Abmessung: 500x775 mm | VX Partial mounting plate, dimens.: 500x775 mm | VX Partial mounting plate, dimensions: 500x775 mm | 1 | EA | PCE | 0 |  | 9.84 | 20.67 |  | 500 | 775 | 0 | 4028177919402 | DE | 94032080 | EC000213 | 975 | https://www.rittal.com/at-de/part/8617550
8617560 | VX | A | 10 | 85 | 01 | VX Teilmontageplatte, BH: 700x300 mm | VX Teilmontageplatte, Abmessung: 700x300 mm | VX Partial mounting plate, dimens.: 700x300 mm | VX Partial mounting plate, dimensions: 700x300 mm | 1 | EA | PCE | 0 |  | 5.78 | 9.541 |  | 800 | 400 | 0 | 4028177919419 | DE | 94039010 | EC000213 | 975 | https://www.rittal.com/at-de/part/8617560
8617500 | VX | A | 10 | 82 | 01 | VX Anreihlasche | VX Anreihlasche, innen | VX Baying bracket | VX Baying bracket, internal | 6 | PU | PK | 0 |  | 0.25 | 0.816 |  | 0 | 0 | 0 | 4028177919327 | DE | 83024900 | EC002622 | 912 | https://www.rittal.com/at-de/part/8617500
8612000 | TS | A | 10 | 85 | 01 | TS System-Chassis 17x73mm, für Türbreite 1000 mm | TS System-Chassis 17 x 73 mm, für innere Montageebene: für B/T: 1000 mm, L: 990 mm | TS TS punched section with mounting flange, 17 x 73 mm | TS TS punched section with mounting flange, 17 x 73 mm, for inner mounting level: for W/D: 1000 mm, L: 990 mm | 4 | PU | PK | 0 |  | 1.108 | 0 |  | 600 | 0 | 1000 | 4028177212053 | FR | 73269098 | EC002625 |  | https://www.rittal.com/at-de/part/8612000 | 480PX_fri101206295.jpg
8611400 |  | A | 10 | 88 | 05 | HD VERSCHLUSSEINSATZ,AUSFÜHRUNG F | 914569 |  |  | 1 | EA | PCE | 0 |  | 0.036 | 0.045 |  | 0 | 0 | 0 | 4028177597822 | DE | 83015000 |  |  | https://www.rittal.com/at-de/part/8611400
8611340 | TS | A | 10 | 83 | 01 | TS Komfortgriff, für TS, TS IT, SE, PC, IW, für Profilhalbzylinder, matt chrom | TS Komfortgriff, für TS, TS IT, SE, PC, IW, für Profilhalbzylinder, matt chrom | TS Comfort handle, for TS, TS IT, SE, PC, IW | TS Comfort handle, for TS, TS IT, SE, PC, IW, for semi-cylinder, matt chrome | 1 | EA | PCE | 0 |  | 0.597 | 1.109 |  | 0 | 0 | 0 | 4028177243033 | DE | 83024110 | EC000327 | 938 | https://www.rittal.com/at-de/part/8611340 | 480PX_fri100614695.jpg
8611330 | TS | A | 10 | 83 | 01 | TS Komfortgriff, für TS, TS IT, SE, PC, IW, für Verschluss-Einsätze, matt chrom | TS Komfortgriff, für TS, TS IT, SE, PC, IW, für Verschluss-Einsätze, matt chrom | TS Comfort handle, for TS, TS IT, SE, PC, IW | TS Comfort handle, for TS, TS IT, SE, PC, IW, for lock inserts, matt chrome | 1 | EA | PCE | 0 |  | 0.57 | 1.091 |  | 0 | 0 | 0 | 4028177243026 | DE | 83024110 | EC000327 | 938 | https://www.rittal.com/at-de/part/8611330 | 480PX_fri100614395.jpg
8611310 |  | A | 10 | 83 | 05 | TS HAUPTTÜRVERRIEGELUNG |  |  |  | 1 | EA | PCE | 0 |  | 0.987 | 1.346 |  | 0 | 0 | 0 | 4028177232778 | DE | 83015000 |  |  | https://www.rittal.com/at-de/part/8611310
8611300 | PC | A | 10 | 83 | 01 | PC Griffadapter für Komfortgriff, für Designtür IW und PC, Tür unten, RAL 7035 | PC Griffadapter für Komfortgriff, für Designtür IW und PC, Tür unten, RAL 7035 | PC Handle adaptor for comfort handle, for design door IW and PC, lower door | PC Handle adaptor for comfort handle, for design door IW and PC, lower door, RAL 7035 | 1 | EA | PCE | 0 |  | 0.058 | 0.195 |  | 0 | 0 | 0 | 4028177231597 | TW | 73182900 | EC002626 | 918 | https://www.rittal.com/at-de/part/8611300 | 480PX_fri100544195.jpg
8611290 | TS | A | 10 | 83 | 01 | TS Komfortgriff für Vorhängeschloss und Verschluss-Einsätze, RAL 7035 | TS Komfortgriff, für TS, TS IT, SE, PC, IW, für Vorhängeschloss und Verschluss-Einsätze, RAL 7035 | TS Comfort handle, for TS, TS IT, SE, PC, IW, for padlock and lock inserts | TS Comfort handle, for TS, TS IT, SE, PC, IW, for padlock and lock inserts, RAL 7035 | 1 | EA | PCE | 0 |  | 0.509 | 1.058 |  | 0 | 0 | 0 | 4028177232822 | DE | 83024110 | EC000327 | 938 | https://www.rittal.com/at-de/part/8611290 | 480PX_fri100614495.jpg
8611220 | TS | A | 10 | 83 | 01 | Verschluss-Einsätze, Zink-Druckguss, Ausführung F, 6,5mm Dreikant (CNOMO) | TS Verschluss-Einsatz, Ausführung F, Zink-Druckguss, 6,5 mm Dreikant (CNOMO) | TS Lock insert, version F, Die-cast zinc, 6.5 mm triangular (CNOMO) | TS Lock insert, version F, Die-cast zinc, 6.5 mm triangular (CNOMO) | 1 | EA | PCE | 0 |  | 0.015 | 0.012 |  | 0 | 0 | 0 | 4028177213128 | DE | 83015000 | EC000743 | 941 | https://www.rittal.com/at-de/part/8611220 | 480PX_fri151305895.jpg
8611160 | TS | A | 10 | 83 | 01 | TS Verschluss-Einsatz, Ausführung F, Zink-Druckguss, 3 mm Doppelbart | TS Verschluss-Einsatz, Ausführung F, Zink-Druckguss, 3 mm Doppelbart | TS Lock insert, version F, Die-cast zinc, 3 mm double-bit | TS Lock insert, version F, Die-cast zinc, 3 mm double-bit | 1 | EA | PCE | 0 |  | 0.018 | 0.012 |  | 0 | 0 | 0 | 4028177212008 | DE | 83015000 | EC000743 | 941 | https://www.rittal.com/at-de/part/8611160 | 480PX_fri151305495.jpg
8611200 | TS | A | 10 | 83 | 01 | Verschluss-Einsätze für Griffe, Druckknopf- und Sicherheitseinsatz, Nr. 12321 | TS Verschluss-Einsatz für Griffsysteme, Druckknopf- und Sicherheits-Einsatz | TS Lock insert for handle systems, push-button and lock-insert | TS Lock insert for handle systems, push-button and lock-insert | 1 | EA | PCE | 0 |  | 0.047 | 0.04 |  | 0 | 0 | 0 | 4028177212046 | DE | 83016000 | EC000743 | 942 | https://www.rittal.com/at-de/part/8611200 | 480PX_fri151313195.jpg
8611190 | TS | A | 10 | 83 | 01 | Verschluss-Einsätze für Griffe, Druckknopf-Einsatz | TS Verschluss-Einsatz für Griffsysteme, Druckknopf-Einsatz | TS Lock insert for handle systems, push-button insert | TS Lock insert for handle systems, push-button insert | 1 | EA | PCE | 0 |  | 0.029 | 0.018 |  | 0 | 0 | 0 | 4028177212039 | DE | 83015000 | EC000743 | 942 | https://www.rittal.com/at-de/part/8611190 | 480PX_fri151313095.jpg
8611180 | TS | A | 10 | 83 | 01 | Verschluss-Einsätze für Griffe, Sicherheitseinsatz, Nr. 3524 E | TS Verschluss-Einsatz für Griffsysteme, Sicherheits-Einsatz Schließung Nr. 3524 E | TS Lock insert for handle systems, lock-insert locking Nr. 3524 E | TS Lock insert for handle systems, lock-insert locking Nr. 3524 E | 1 | EA | PCE | 0 |  | 0.039 | 0.044 |  | 0 | 0 | 0 | 4028177212022 | DE | 83016000 | EC000743 | 942 | https://www.rittal.com/at-de/part/8611180 | 480PX_fri151312995.jpg
8611170 | TS | A | 10 | 83 | 01 | TS Verschluss-Einsatz, Ausführung F, Zink-Druckguss, Fiat | TS Verschluss-Einsatz, Ausführung F, Zink-Druckguss, Fiat | TS Lock insert, version F, Die-cast zinc, Fiat | TS Lock insert, version F, Die-cast zinc, Fiat | 1 | EA | PCE | 0 |  | 0.018 | 0.008 |  | 0 | 0 | 0 | 4028177212015 | DE | 83015000 | EC000743 | 941 | https://www.rittal.com/at-de/part/8611170 | 480PX_fri151305795.jpg
8611130 | TS | A | 10 | 83 | 01 | TS Verschluss-Einsatz, Ausführung F, Zink-Druckguss, 8 mm Dreikant | TS Verschluss-Einsatz, Ausführung F, Zink-Druckguss, 8 mm Dreikant | TS Lock insert, version F, Die-cast zinc, 8 mm triangular | TS Lock insert, version F, Die-cast zinc, 8 mm triangular | 1 | EA | PCE | 0 |  | 0.016 | 0.012 |  | 0 | 0 | 0 | 4028177211971 | DE | 83015000 | EC000743 | 941 | https://www.rittal.com/at-de/part/8611130 | 480PX_fri151305595.jpg
8611120 | TS | A | 10 | 83 | 01 | TS Verschluss-Einsatz, Ausführung F, Zink-Druckguss, 7 mm Dreikant | TS Verschluss-Einsatz, Ausführung F, Zink-Druckguss, 7 mm Dreikant | TS Lock insert, version F, Die-cast zinc, 7 mm triangular | TS Lock insert, version F, Die-cast zinc, 7 mm triangular | 1 | EA | PCE | 0 |  | 0.014 | 0.012 |  | 0 | 0 | 0 | 4028177211964 | DE | 83015000 | EC000743 | 941 | https://www.rittal.com/at-de/part/8611120 | 480PX_fri151305595.jpg
8611110 | TS | A | 10 | 83 | 01 | TS Verschluss-Einsatz, Ausführung F, Zink-Druckguss, 8 mm Vierkant | TS Verschluss-Einsatz, Ausführung F, Zink-Druckguss, 8 mm Vierkant | TS Lock insert, version F, Die-cast zinc, 8 mm square | TS Lock insert, version F, Die-cast zinc, 8 mm square | 1 | EA | PCE | 0 |  | 0.015 | 0.008 |  | 0 | 0 | 0 | 4028177211957 | DE | 83015000 | EC000743 | 941 | https://www.rittal.com/at-de/part/8611110 | 480PX_fri151305995.jpg
8611100 | TS | A | 10 | 83 | 01 | TS Verschluss-Einsatz, Ausführung F, Zink-Druckguss, 7 mm Vierkant | TS Verschluss-Einsatz, Ausführung F, Zink-Druckguss, 7 mm Vierkant | TS Lock insert, version F, Die-cast zinc, 7 mm square | TS Lock insert, version F, Die-cast zinc, 7 mm square | 1 | EA | PCE | 0 |  | 0.015 | 0.012 |  | 0 | 0 | 0 | 4028177211940 | DE | 83015000 | EC000743 | 941 | https://www.rittal.com/at-de/part/8611100 | 480PX_fri151305995.jpg
8611080 | TS | A | 10 | 83 | 01 | TS Griffadapter für Komfortgriff, für Sichttür TS, RAL 7035 | TS Griffadapter für Komfortgriff, für Sichttür TS, RAL 7035 | TS Handle adaptor for comfort handle, for glazed door TS, RAL 7035 | TS Handle adaptor for comfort handle, for glazed door TS, RAL 7035 | 1 | EA | PCE | 0 |  | 0.067 | 0.32 |  | 0 | 0 | 0 | 4028177211933 | TW | 83024110 | EC002626 | 918 | https://www.rittal.com/at-de/part/8611080 | 480PX_fri100544195.jpg
8617402 | VX | A | 10 | 85 | 01 | VX Gleitschiene, für Montageplatte, B: 1200 mm | VX Gleitschiene, für Montageplatte, für B: 1200 mm | VX Slide rail, for mounting plate, f. W: 1200 mm | VX Slide rail, for mounting plate, for W: 1200 mm | 2 | PU | PK | 0 |  | 2.98 | 7.623 |  | 1200 | 0 | 0 | 4028177921115 | DE | 73269098 | EC002620 | 974 | https://www.rittal.com/at-de/part/8617402
8612500 | DK | A | 10 | 90 | 01 | TS System-Chassis 23x73mm, für innere Montageebene BT 1000 mm | TS System-Chassis 23 x 73 mm, für innere Montageebene: B/T: 1000 mm | DK TS punched section with mounting flange, 23 x 73 mm | TS punched section with mounting flange, 23 x 73 mm, for inner mounting level: W/D: 1000 mm | 4 | PU | PK | 0 |  | 1.116 | 2.497 |  | 0 | 0 | 0 | 4028177331051 | FR | 73269098 | EC002625 |  | https://www.rittal.com/at-de/part/8612500 | 480PX_fri101207095.jpg
8612160 | TS | A | 10 | 85 | 01 | TS System-Chassis 17x73mm, für äußere Montageebene BT 600 mm | TS System-Chassis 17 x 73 mm, für äußere Montageebene: B/T: 600 mm, L: 540 mm | TS TS punched section with mounting flange, 17 x 73 mm | TS TS punched section with mounting flange, 17 x 73 mm, for outer mounting level: W/D: 600 mm, L: 540 mm | 4 | PU | PK | 0 |  | 0.645 | 0 |  | 0 | 0 | 600 | 4028177212152 | FR | 73269098 | EC002625 | 992 | https://www.rittal.com/at-de/part/8612160 | 480PX_fri101206295.jpg
8612180 | TS | A | 10 | 85 | 01 | TS System-Chassis 17 x 73 mm, für äußere Montageebene: B/T: 800 mm, L: 740 mm | TS System-Chassis 17 x 73 mm, für äußere Montageebene: B/T: 800 mm, L: 740 mm | TS TS punched section with mounting flange, 17 x 73 mm | TS TS punched section with mounting flange, 17 x 73 mm, for outer mounting level: W/D: 800 mm, L: 740 mm | 4 | PU | PK | 0 |  | 0.83 | 0 |  | 0 | 0 | 800 | 4028177212169 | FR | 73269098 | EC002625 |  | https://www.rittal.com/at-de/part/8612180 | 480PX_fri101206295.jpg
8612150 | TS | A | 10 | 85 | 01 | TS System-Chassis 17x73mm, für äußere Montageebene BT 500 mm | TS System-Chassis 17 x 73 mm, für äußere Montageebene: B/T: 500 mm, L: 440 mm | TS TS punched section with mounting flange, 17 x 73 mm | TS TS punched section with mounting flange, 17 x 73 mm, for outer mounting level: W/D: 500 mm, L: 440 mm | 4 | PU | PK | 0 |  | 0.495 | 0.66 |  | 0 | 0 | 500 | 4028177212145 | FR | 73269098 | EC002625 | 992 | https://www.rittal.com/at-de/part/8612150 | 480PX_fri101206295.jpg
8612410 | TS | A | 10 | 85 | 01 | Montageplatinen, verschraubbar, groß | TS Montageplatine verschraubbar, groß | Mounting plate, for screw fastening, large | TS Mounting plate, for screw fastening, large | 4 | PU | PK | 0 |  | 0.169 | 0.028 |  | 0 | 0 | 0 | 4028177230897 | TR | 73269098 | EC000213 | 998 | https://www.rittal.com/at-de/part/8612410 | 480PX_fri101212495.jpg
8612520 | TS | A | 10 | 85 | 01 | TS System-Chassis 23x73mm, für innere Montageebene BT 1200 mm | TS System-Chassis 23 x 73 mm, für innere Montageebene: B/T: 1200 mm | TS TS punched section with mounting flange, 23 x 73 mm | TS TS punched section with mounting flange, 23 x 73 mm, for inner mounting level: W/D: 1200 mm | 4 | PU | PK | 0 |  | 1.349 | 2.922 |  | 0 | 0 | 0 | 4028177370555 | FR | 73269098 | EC002625 |  | https://www.rittal.com/at-de/part/8612520 | 480PX_fri101207095.jpg
8612020 | TS | A | 10 | 85 | 01 | TS System-Chassis 17x73mm, für Türbreite 1200 mm | TS System-Chassis 17 x 73 mm, für innere Montageebene: für B/T: 1200 mm, L: 1190 mm | TS TS punched section with mounting flange, 17 x 73 mm | TS TS punched section with mounting flange, 17 x 73 mm, for inner mounting level: for W/D: 1200 mm, L: 1190 mm | 4 | PU | PK | 0 |  | 1.38 | 1.65 |  | 0 | 0 | 0 | 4028177212060 | FR | 73269098 | EC002625 |  | https://www.rittal.com/at-de/part/8612020 | 480PX_fri101206295.jpg
8611140 | TS | A | 10 | 83 | 01 | TS Verschluss-Einsatz, Ausführung F, Zink-Druckguss, Schraubendreher | TS Verschluss-Einsatz, Ausführung F, Zink-Druckguss, Schraubendreher | TS Lock insert, version F, Die-cast zinc, screwdriver | TS Lock insert, version F, Die-cast zinc, screwdriver | 1 | EA | PCE | 0 |  | 0.02 | 0.012 |  | 0 | 0 | 0 | 4028177211988 | DE | 83015000 | EC000743 | 941 | https://www.rittal.com/at-de/part/8611140 | 480PX_fri151305695.jpg
8612580 | TS | A | 10 | 85 | 01 | TS System-Chassis 23x73mm, für innere Montageebene BT 800 mm | TS System-Chassis 23 x 73 mm, für innere Montageebene: B/T: 800 mm | TS TS punched section with mounting flange, 23 x 73 mm | TS TS punched section with mounting flange, 23 x 73 mm, for inner mounting level: W/D: 800 mm | 4 | PU | PK | 0 |  | 0.906 | 1.8 |  | 0 | 800 | 0 | 4028177237407 | FR | 73269098 | EC002625 |  | https://www.rittal.com/at-de/part/8612580 | 480PX_fri101207095.jpg
8612560 | TS | A | 10 | 85 | 01 | TS System-Chassis 23x73mm, für innere Montageebene BT 600 mm | TS System-Chassis 23 x 73 mm, für innere Montageebene: B/T: 600 mm | TS TS punched section with mounting flange, 23 x 73 mm | TS TS punched section with mounting flange, 23 x 73 mm, for inner mounting level: W/D: 600 mm | 4 | PU | PK | 0 |  | 0.646 | 0 |  | 0 | 600 | 0 | 4028177237391 | FR | 73269098 | EC002625 |  | https://www.rittal.com/at-de/part/8612560 | 480PX_fri101207095.jpg
8612400 | TS | A | 10 | 85 | 01 | Montageplatinen, einhängbar | TS Montageplatine einhängbar | Mounting plate, locatable | TS Mounting plate, locatable | 4 | PU | PK | 0 |  | 0.217 | 0.057 |  | 0 | 0 | 0 | 4028177230880 | TR | 73269098 | EC000213 | 998 | https://www.rittal.com/at-de/part/8612400 | 480PX_fri101212395.jpg
8612050 | TS | A | 10 | 85 | 01 | TS System-Chassis 17x73mm, für innere Montageebene BT 600 mm und Tür B 500 mm | TS System-Chassis 17 x 73 mm, für innere Montageebene: für B/T: 500 mm, für Türbreite: 600 mm, L: 490 mm | TS TS punched section with mounting flange, 17 x 73 mm | TS TS punched section with mounting flange, 17 x 73 mm, for inner mounting level: for W/D: 500 mm, for door width: 600 mm, L: 490 mm | 4 | PU | PK | 0 |  | 0.549 | 0.787 |  | 0 | 0 | 0 | 4028177212084 | FR | 73269098 | EC002625 | 992 | https://www.rittal.com/at-de/part/8612050 | 480PX_fri101206295.jpg
8612140 | TS | A | 10 | 85 | 01 | TS System-Chassis 17x73mm, für äußere Montageebene BT 400 mm | TS System-Chassis 17 x 73 mm, für äußere Montageebene: B/T: 400 mm, L: 340 mm | TS TS punched section with mounting flange, 17 x 73 mm | TS TS punched section with mounting flange, 17 x 73 mm, for outer mounting level: W/D: 400 mm, L: 340 mm | 4 | PU | PK | 0 |  | 0.397 | 0 |  | 0 | 0 | 400 | 4028177212138 | FR | 73269098 | EC002625 | 992 | https://www.rittal.com/at-de/part/8612140 | 480PX_fri101206295.jpg
8612060 | TS | A | 10 | 85 | 01 | TS System-Chassis 17x73mm, für Türbreite 600 mm | TS System-Chassis 17 x 73 mm, für innere Montageebene: für B/T: 600 mm, L: 590 mm | TS TS punched section with mounting flange, 17 x 73 mm | TS TS punched section with mounting flange, 17 x 73 mm, for inner mounting level: for W/D: 600 mm, L: 590 mm | 4 | PU | PK | 0 |  | 0.66 | 0 |  | 600 | 0 | 600 | 4028177212091 | FR | 73269098 | EC002625 | 992 | https://www.rittal.com/at-de/part/8612060 | 480PX_fri101206295.jpg
8612080 | TS | A | 10 | 85 | 01 | TS System-Chassis 17x73mm, für innere Montageebene BT 900 mm und Tür B 800 mm | TS System-Chassis 17 x 73 mm, für innere Montageebene: für B/T: 800 mm, für Türbreite: 900 mm, L: 790 mm | TS TS punched section with mounting flange, 17 x 73 mm | TS TS punched section with mounting flange, 17 x 73 mm, for inner mounting level: for W/D: 800 mm, for door width: 900 mm, L: 790 mm | 4 | PU | PK | 0 |  | 0.885 | 0 |  | 600 | 0 | 800 | 4028177212107 | FR | 73269098 | EC002625 |  | https://www.rittal.com/at-de/part/8612080 | 480PX_fri101206295.jpg
8612100 | TS | A | 10 | 85 | 01 | TS System-Chassis 17x73mm, für äußere Montageebene BT 1000 mm | TS System-Chassis 17 x 73 mm, für äußere Montageebene: B/T: 1000 mm, L: 940 mm | TS TS punched section with mounting flange, 17 x 73 mm | TS TS punched section with mounting flange, 17 x 73 mm, for outer mounting level: W/D: 1000 mm, L: 940 mm | 4 | PU | PK | 0 |  | 1.065 | 0 |  | 0 | 0 | 1000 | 4028177212114 | FR | 73269098 | EC002625 |  | https://www.rittal.com/at-de/part/8612100 | 480PX_fri101206295.jpg
8612040 | TS | A | 10 | 85 | 01 | TS System-Chassis 17x73mm, für innere Montageebene BT 500 mm und Tür B 400 mm | TS System-Chassis 17 x 73 mm, für innere Montageebene: für B/T: 400 mm, für Türbreite: 500 mm, L: 390 mm | TS TS punched section with mounting flange, 17 x 73 mm | TS TS punched section with mounting flange, 17 x 73 mm, for inner mounting level: for W/D: 400 mm, for door width: 500 mm, L: 390 mm | 4 | PU | PK | 0 |  | 0.437 | 0.585 |  | 0 | 0 | 0 | 4028177212077 | FR | 73269098 | EC002625 | 992 | https://www.rittal.com/at-de/part/8612040 | 480PX_fri101206295.jpg
8612120 | TS | A | 10 | 85 | 01 | TS System-Chassis 17x73mm, für äußere Montageebene BT 1200 mm | TS System-Chassis 17 x 73 mm, für äußere Montageebene: B/T: 1200 mm, L: 1140 mm | TS TS punched section with mounting flange, 17 x 73 mm | TS TS punched section with mounting flange, 17 x 73 mm, for outer mounting level: W/D: 1200 mm, L: 1140 mm | 4 | PU | PK | 0 |  | 1.283 | 0 |  | 0 | 0 | 1200 | 4028177212121 | FR | 73269098 | EC002625 |  | https://www.rittal.com/at-de/part/8612120 | 480PX_fri101206295.jpg
8612130 | TS | A | 10 | 85 | 01 | TS System-Chassis 17x73mm, für äußere Montageebene BT 300 mm | TS System-Chassis 17 x 73 mm, für äußere Montageebene: B/T: 300 mm, L: 240 mm | TS TS punched section with mounting flange, 17 x 73 mm | TS TS punched section with mounting flange, 17 x 73 mm, for outer mounting level: W/D: 300 mm, L: 240 mm | 4 | PU | PK | 0 |  | 0.272 | 0.344 |  | 0 | 0 | 300 | 4028177500327 | FR | 73269098 | EC002625 | 992 | https://www.rittal.com/at-de/part/8612130 | 480PX_fri101206295.jpg
8612030 | TS | A | 10 | 85 | 01 | TS System-Chassis 17x73mm, für innere Montageebene BT 400 mm und Tür B 300 mm | TS System-Chassis 17 x 73 mm, für innere Montageebene: für B/T: 300 mm, für Türbreite: 400 mm, L: 290 mm | TS TS punched section with mounting flange, 17 x 73 mm | TS TS punched section with mounting flange, 17 x 73 mm, for inner mounting level: for W/D: 300 mm, for door width: 400 mm, L: 290 mm | 4 | PU | PK | 0 |  | 0.33 | 0.419 |  | 0 | 0 | 0 | 4028177611504 | FR | 73269098 | EC002625 | 992 | https://www.rittal.com/at-de/part/8612030 | 480PX_fri101206295.jpg