## Quick Search
Deze database wordt ter beschikking gesteld ter informatie. Fouten vormen geen reden tot aanspraak op schadevergoeding. |  |  | Quick Search Screen | Cette database est pour votre information. Les modifications et erreurs éventuelles n'engagent en aucun cas la responsabilité de Rittal.
Bestelnummer Référence | 1001600 |  | Vul het gewenste artikelnummer in Introduisez ici le numéro d'article de votre choix
| Omschrijving |  | AE Kast 200x300x120 mm 1D 1MPL RVS 1.4301 | Doc Cat.35 pg. | 10
| Description |  | AE Arm 200x300x120 mm 1P 1PLM inox 1.4301 | Doc Cat.36 pg. | /
| Designation |  | AE Compact enclosure, WHD: 200x300x210 mm, Stainless steel 1.4301
| Product Family |  | A | Afmetingen / Dimensions | B / L | 200 | mm
| Productgroup |  | 02 |  | H / H | 300 | mm
| Subgroup |  | 11 |  | D / P | 120 | mm
| Recupel Cat. |  | / | Gewicht / Poids | 3.6 | kg
| EAN-nr. |  | 4028177583931 | VE / UE | 1
| Intrastat |  | 94032080
| ETIM 7.0 |  | EC000261 | Prijs / Prix | 173.34 | €
Legende onderaan / en bas
| Legende |  |  | Alle prijsaanvragen via / Toutes demandes de prix par / sales@rittal.be of¦ou 09 353 91 45
| VE | verpakkingseenheid
| UE | unité d'emballage |  | Recupel wordt aangerekend volgens de algemeen geldende tarieven / Recupel est facturé selon les tarifs en vigueur / www.recupel.be
| EA | each / stuk / pièce
| PU | packing unit
| *** | op aanvraag / sur demande
| HB35 / Cat.35 | Handboek 35 / Catalogue 35 |  | Productafbeeldingen zijn te verkrijgen via aanvraag / Les images des produits sont disponibles sur demande / marketing@rittal.be
| HB36 / Cat.36 | Handboek 36 / Catalogue 36
| AX | Handboek AX / Catalogue AX
| VX | Handboek VX / Catalogue VX
| VXA | VX Addendum / Addendum VX
Met deze uitgave vervallen alle vorige noteringen. Wijzigingen voorbehouden. / Cette liste de prix remplace et annule toutes listes précédentes.Sous réserve de toute modification.
Raadpleeg onze verkoop- en leveringsvoorwaarden. / Consulter nos conditions de vente et de livraison.
Prijslijst / Liste de prix 36.4
01.01.2022

## Rittal PL 36.4
Bestelnr. SAP / Référence SAP | Product Family | Productgroup | Subgroup | Inox | VE / UE | EA / PU | HB35 / Cat.35 | HB36 / Cat.36 | Recupel Cat. | Cugew | Prijs / Prix 36.4 | Omschrijving | Description | Designation | Afmetingen / Dimensions B/L H/H D/P |  |  | Gewicht / Poids Kg | EAN Nr. / N° EAN | Intrastat | ETIM 7.0 | Leveringstermijn / Délai de livraison
1001600 | A | 02 | 11 | x | 1 | EA | 10 | / | / | 0 | 173.34 | AE Kast 200x300x120 mm 1D 1MPL RVS 1.4301 | AE Arm 200x300x120 mm 1P 1PLM inox 1.4301 | AE Compact enclosure, WHD: 200x300x210 mm, Stainless steel 1.4301 | 200 | 300 | 120 | 3.6 | 4028177583931 | 94032080 | EC000261 | 7
1002500 | A | 02 | 11 | x | 1 | EA | 219 | / | / | 0 | 304.56 | AE Kast 200x300x155 mm 1D 1MPL RVS 1.4404 | AE Arm 200x300x155 mm 1P 1PLM inox 1.4404 | AE Compact enclosure, WHD: 200x300x155 mm, Stainless steel 1.4404 | 200 | 300 | 155 | 4.1 | 4028177421257 | 94032080 | EC000261 | 7
1002600 | A | 02 | 11 | x | 1 | EA | 219 | / | / | 0 | 196.28 | AE Kast 200x300x155 mm 1D 1MPL RVS 1.4301 | AE Arm 200x300x155 mm 1P 1PLM inox 1.4301 | AE Compact enclosure, WHD: 200x300x155 mm, Stainless steel 1.4301 | 200 | 300 | 155 | 4.1 | 4028177000056 | 94032080 | EC000261 | 7
1003600 | A | 02 | 11 | x | 1 | EA | 219 | / | / | 0 | 217.99 | AE Kast 300x300x210 mm 1D 1MPL RVS 1.4301 | AE Arm 300x300x210 mm 1P 1PLM inox 1.4301 | AE Compact enclosure, WHD: 300x300x210 mm, Stainless steel 1.4301 | 300 | 300 | 210 | 6.9 | 4028177583924 | 94032080 | EC000261 | 7
1004600 | A | 02 | 11 | x | 1 | EA | 219 | / | / | 0 | 225.73 | AE Kast 380x300x155 mm 1D 1MPL RVS 1.4301 | AE Arm 380x300x155 mm 1P 1PLM inox 1.4301 | AE Compact enclosure, WHD: 380x300x155 mm, Stainless steel 1.4301 | 380 | 300 | 155 | 7.4 | 4028177000100 | 94032080 | EC000261 | 7
1005500 | A | 02 | 11 | x | 1 | EA | 220 | / | / | 0 | 401.87 | AE Kast 300x380x210 mm 1D 1MPL RVS 1.4404 | AE Arm 300x380x210 mm 1P 1PLM inox 1.4404 | AE Compact enclosure, WHD: 300x380x210 mm, Stainless steel 1.4404 | 300 | 380 | 210 | 8.4 | 4028177421271 | 94032080 | EC000261 | 7
1005600 | A | 02 | 11 | x | 1 | EA | 220 | / | / | 0 | 240.1 | AE Kast 300x380x210 mm 1D 1MPL RVS 1.4301 | AE Arm 300x380x210 mm 1P 1PLM inox 1.4301 | AE Compact enclosure, WHD: 300x380x210 mm, Stainless steel 1.4301 | 300 | 380 | 210 | 8.4 | 4028177000148 | 94032080 | EC000261 | 7
1006500 | A | 02 | 11 | x | 1 | EA | 220 | / | / | 0 | 412.78 | AE Kast 380x380x210 mm 1D 1MPL RVS 1.4404 | AE Arm 380x380x210 mm 1P 1PLM inox 1.4404 | AE Compact enclosure, WHD: 380x380x210 mm, Stainless steel 1.4404 | 380 | 380 | 210 | 9.8 | 4028177421288 | 94032080 | EC000261 | 7
1006600 | A | 02 | 11 | x | 1 | EA | 220 | / | / | 0 | 264.53 | AE Kast 380x380x210 mm 1D 1MPL RVS 1.4301 | AE Arm 380x380x210 mm 1P 1PLM inox 1.4301 | AE Compact enclosure, WHD: 380x380x210 mm, Stainless steel 1.4301 | 380 | 380 | 210 | 9.8 | 4028177000193 | 94032080 | EC000261 | 7
1007600 | A | 02 | 11 | x | 1 | EA | 220 | / | / | 0 | 347.26 | AE Kast 500x500x210 mm 1D 1MPL RVS 1.4301 | AE Arm 500x500x210 mm 1P 1PLM inox 1.4301 | AE Compact enclosure, WHD: 500x500x210 mm, Stainless steel 1.4301 | 500 | 500 | 210 | 15.7 | 4028177000254 | 94032080 | EC000261 | 7
1008600 | A | 02 | 11 | x | 1 | EA | 220 | / | / | 0 | 332.71 | AE Kast 380x600x210 mm 1D 1MPL RVS 1.4301 | AE Arm 380x600x210 mm 1P 1PLM inox 1.4301 | AE Compact enclosure, WHD: 380x600x210 mm, Stainless steel 1.4301 | 380 | 600 | 210 | 15.1 | 4028177000315 | 94032080 | EC000261 | 7
1009600 | A | 02 | 11 | x | 1 | EA | 220 | / | / | 0 | 330.24 | AE Kast 600x380x210 mm 1D 1MPL RVS 1.4301 | AE Arm 600x380x210 mm 1P 1PLM inox 1.4301 | AE Compact enclosure, WHD: 600x380x210 mm, Stainless steel 1.4301 | 600 | 380 | 210 | 14.58 | 4028177000360 | 94032080 | EC000261 | 7
1010500 | A | 02 | 11 | x | 1 | EA | 220 | / | / | 0 | 693.51 | AE Kast 600x600x210 mm 1D 1MPL RVS 1.4404 | AE Arm 600x600x210 mm 1P 1PLM inox 1.4404 | AE Compact enclosure, WHD: 600x600x210 mm, Stainless steel 1.4404 | 600 | 600 | 210 | 23.5 | 4028177421325 | 94032080 | EC000261 | 7
1010600 | A | 02 | 11 | x | 1 | EA | 220 | / | / | 0 | 423.86 | AE Kast 600x600x210 mm 1D 1MPL RVS 1.4301 | AE Arm 600x600x210 mm 1P 1PLM inox 1.4301 | AE Compact enclosure, WHD: 600x600x210 mm, Stainless steel 1.4301 | 600 | 600 | 210 | 23.5 | 4028177000438 | 94032080 | EC000261 | 7
1011600 | A | 02 | 11 | x | 1 | EA | 219 | / | / | 0 | 237.58 | AE Kast 380x300x210 mm 1D 1MPL RVS 1.4301 | AE Arm 380x300x210 mm 1P 1PLM inox 1.4301 | AE Compact enclosure, WHD: 380x300x210 mm, Stainless steel 1.4301 | 380 | 300 | 210 | 8.4 | 4028177532328 | 94032080 | EC000261 | 7
1012600 | A | 02 | 11 | x | 1 | EA | 220 | / | / | 0 | 494.54 | AE Kast 600x760x210 mm 1D 1MPL RVS 1.4301 | AE Arm 600x760x210 mm 1P 1PLM inox 1.4301 | AE Compact enclosure, WHD: 600x760x210 mm, Stainless steel 1.4301 | 600 | 760 | 210 | 30 | 4028177000476 | 94032080 | EC000261 | 7
1013600 | A | 02 | 11 | x | 1 | EA | 220 | / | / | 0 | 436.78 | AE Kast 500x500x300 mm 1D 1MPL RVS 1.4301 | AE Arm 500x500x300 mm 1P 1PLM inox 1.4301 | AE Compact enclosure, WHD: 500x500x300 mm, Stainless steel 1.4301 | 500 | 500 | 300 | 18.4 | 4028177244306 | 94032080 | EC000261 | 7
1014600 | A | 02 | 11 | x | 1 | EA | 221 | / | / | 0 | 699.15 | AE Kast 760x760x300 mm 1D 1MPL RVS 1.4301 | AE Arm 760x760x300 mm 1P 1PLM inox 1.4301 | AE Compact enclosure, WHD: 760x760x300 mm, Stainless steel 1.4301 | 760 | 760 | 300 | 42.5 | 4028177000520 | 94032080 | EC000261 | 7
1015600 | A | 02 | 11 | x | 1 | EA | 220 | / | / | 0 | 319.63 | AE Kast 400x500x210 mm 1D 1MPL RVS 1.4301 | AE Arm 400x500x210 mm 1P 1PLM inox 1.4301 | AE Compact enclosure, WHD: 400x500x210 mm, Stainless steel 1.4301 | 400 | 500 | 210 | 12.9 | 4028177583917 | 94032080 | EC000261 | 7
1016600 | A | 02 | 11 | x | 1 | EA | 221 | / | / | 0 | 792.17 | AE Kast 800x1000x300 mm 1D 1MPL RVS 1.4301 | AE Arm 800x1000x300 mm 1P 1PLM inox 1.4301 | AE Compact enclosure, WHD: 800x1000x300 mm, Stainless steel 1.4301 | 800 | 1000 | 300 | 52.9 | 4028177000575 | 94032080 | EC000261 | 7
1017600 | A | 02 | 11 | x | 1 | EA | 221 | / | / | 0 | 915.98 | AE Kast 800x1200x300 mm 1D 1MPL RVS 1.4301 | AE Arm 800x1200x300 mm 1P 1PLM inox 1.4301 | AE Compact enclosure, WHD: 800x1200x300 mm, Stainless steel 1.4301 | 800 | 1200 | 300 | 61.5 | 4028177000612 | 94032080 | EC000261 | 7
1018600 | A | 02 | 11 | x | 1 | EA | 221 | / | / | 0 | 1030.55 | AE Kast 1000x1000x300 mm 2D 1MPL RVS 1.4301 | AE Arm 1000x1000x300 mm 2P 1PLM inox 1.4301 | AE Compact enclosure, WHD: 1000x1000x300 mm, Stainless steel 1.4301 | 1000 | 1000 | 300 | 70.9 | 4028177000650 | 94032080 | EC000261 | 7
1019500 | A | 02 | 11 | x | 1 | EA | 221 | / | / | 0 | 1779.37 | AE Kast 1000x1200x300 mm 2D 1MPL RVS 1.4404 | AE Arm 1000x1200x300 mm 2P 1PLM inox 1.4404 | AE Compact enclosure, WHD: 1000x1200x300 mm, Stainless steel 1.4404 | 1000 | 1200 | 300 | 76 | 4028177421394 | 94032080 | EC000261 | 7
1019600 | A | 02 | 11 | x | 1 | EA | 221 | / | / | 0 | 1113.26 | AE Kast 1000x1200x300 mm 2D 1MPL RVS 1.4301 | AE Arm 1000x1200x300 mm 2P 1PLM inox 1.4301 | AE Compact enclosure, WHD: 1000x1200x300 mm, Stainless steel 1.4301 | 1000 | 1200 | 300 | 76 | 4028177000698 | 94032080 | EC000261 | 7
1031000 | A | 02 | 20 | / | 1 | EA | AX32 | 86 | / | 0 | 76.98 | AX Kast 380x300x210 mm 1D 1MPL RAL7035 | AX Coffret 380x300x210 mm 1P 1PLDM RAL7035 | AX Compact enclosure, WHD: 380x300x210 mm, sheet steel | 380 | 300 | 210 | 7.5 | 4028177813434 | 94032080 | EC000261 | 13
1033000 | A | 02 | 20 | / | 1 | EA | AX31 | 85 | / | 0 | 76.27 | AX Kast 300x300x210 mm 1D 1MPL RAL7035 | AX Coffret 300x300x210 mm 1P 1PLDM RAL7035 | AX Compact enclosure, WHD: 300x300x210 mm, sheet steel | 300 | 300 | 210 | 7 | 4028177813458 | 94032080 | EC000261 | 13
1034000 | A | 02 | 20 | / | 1 | EA | AX31 | 85 | / | 0 | 82.88 | AX Kast 300x400x210 mm 1D 1MPL RAL7035 | AX Coffret 300x400x210 mm 1P 1PLDM RAL7035 | AX Compact enclosure, WHD: 300x400x210 mm, sheet steel | 300 | 400 | 210 | 8.8 | 4028177813441 | 94032080 | EC000261 | 13
1037000 | A | 02 | 20 | / | 1 | EA | AX32 | 86 | / | 0 | 182.89 | AX Kast 400x800x300 mm 1D 1MPL RAL7035 | AX Coffret 400x800x300 mm 1P 1PLDM RAL7035 | AX Compact enclosure, WHD: 400x800x300 mm, sheet steel | 400 | 800 | 300 | 26.2 | 4028177813298 | 94032080 | EC000261 | 13
1038000 | A | 02 | 20 | / | 1 | EA | AX32 | 86 | / | 0 | 93.67 | AX Kast 380x600x210 mm 1D 1MPL RAL7035 | AX Coffret 380x600x210 mm 1P 1PLDM RAL7035 | AX Compact enclosure, WHD: 380x600x210 mm, sheet steel | 380 | 600 | 210 | 15.6 | 4028177813410 | 94032080 | EC000261 | 13
1039000 | A | 02 | 20 | / | 1 | EA | AX33 | 87 | / | 0 | 103.53 | AX Kast 600x380x210 mm 1D 1MPL RAL7035 | AX Coffret 600x380x210 mm 1P 1PLDM RAL7035 | AX Compact enclosure, WHD: 600x380x210 mm, sheet steel | 600 | 380 | 210 | 15.4 | 4028177813380 | 94032080 | EC000261 | 13
1045000 | A | 02 | 20 | / | 1 | EA | AX32 | 86 | / | 0 | 96.18 | AX Kast 400x500x210 mm 1D 1MPL RAL7035 | AX Coffret 400x500x210 mm 1P 1PLDM RAL7035 | AX Compact enclosure, WHD: 400x500x210 mm, sheet steel | 400 | 500 | 210 | 13 | 4028177813403 | 94032080 | EC000261 | 13
1050000 | A | 02 | 20 | / | 1 | EA | AX33 | 87 | / | 0 | 109.97 | AX Kast 500x500x210 mm 1D 1MPL RAL7035 | AX Coffret 500x500x210 mm 1P 1PLDM RAL7035 | AX Compact enclosure, WHD: 500x500x210 mm, sheet steel | 500 | 500 | 210 | 16.8 | 4028177813397 | 94032080 | EC000261 | 13
1054000 | A | 02 | 20 | / | 1 | EA | AX34 | 88 | / | 0 | 158.59 | AX Kast 600x600x250 mm 1D 1MPL RAL7035 | AX Coffret 600x600x250 mm 1P 1PLDM RAL7035 | AX Compact enclosure, WHD: 600x600x250 mm, sheet steel | 600 | 600 | 250 | 24.8 | 4028177813328 | 94032080 | EC000261 | 13
1055000 | A | 02 | 20 | / | 1 | EA | AX36 | 90 | / | 0 | 221.11 | AX Kast 800x600x300 mm 1D 1MPL RAL7035 | AX Coffret 800x600x300 mm 1P 1PLDM RAL7035 | AX Compact enclosure, WHD: 800x600x300 mm, sheet steel | 800 | 600 | 300 | 33.9 | 4028177813250 | 94032080 | EC000261 | 13
1057000 | A | 02 | 20 | / | 1 | EA | AX33 | 87 | / | 0 | 161.37 | AX Kast 500x700x250 mm 1D 1MPL RAL7035 | AX Coffret 500x700x250 mm 1P 1PLDM RAL7035 | AX Compact enclosure, WHD: 500x700x250 mm, sheet steel | 500 | 700 | 250 | 31.2 | 4028177813335 | 94032080 | EC000261 | 13
1058000 | A | 02 | 20 | / | 1 | EA | AX34 | 88 | / | 0 | 195.58 | AX Kast 600x800x250 mm 1D 1MPL RAL7035 | AX Coffret 600x800x250 mm 1P 1PLDM RAL7035 | AX Compact enclosure, WHD: 600x800x250 mm, sheet steel | 600 | 800 | 250 | 33.6 | 4028177813311 | 94032080 | EC000261 | 13
1059000 | A | 02 | 20 | / | 1 | EA | AX34 | 88 | / | 0 | 240.33 | AX Kast 600x800x400 mm 1D 1MPL RAL7035 | AX Coffret 600x800x400 mm 1P 1PLDM RAL7035 | AX Compact enclosure, WHD: 600x800x400 mm, sheet steel | 600 | 800 | 400 | 39 | 4028177813144 | 94032080 | EC000261 | 13
1060000 | A | 02 | 20 | / | 1 | EA | AX33 | 87 | / | 0 | 122.09 | AX Kast 600x600x210 mm 1D 1MPL RAL7035 | AX Coffret 600x600x210 mm 1P 1PLDM RAL7035 | AX Compact enclosure, WHD: 600x600x210 mm, sheet steel | 600 | 600 | 210 | 22.8 | 4028177813373 | 94032080 | EC000261 | 13
1073000 | A | 02 | 20 | / | 1 | EA | AX35 | 89 | / | 0 | 218.87 | AX Kast 760x760x300 mm 1D 1MPL RAL7035 | AX Coffret 760x760x300 mm 1P 1PLDM RAL7035 | AX Compact enclosure, WHD: 760x760x300 mm, sheet steel | 760 | 760 | 300 | 44.5 | 4028177813267 | 94032080 | EC000261 | 13
1076000 | A | 02 | 20 | / | 1 | EA | AX34 | 88 | / | 0 | 151.45 | AX Kast 600x760x210 mm 1D 1MPL RAL7035 | AX Coffret 600x760x210 mm 1P 1PLDM RAL7035 | AX Compact enclosure, WHD: 600x760x210 mm, sheet steel | 600 | 760 | 210 | 32.1 | 4028177813366 | 94032080 | EC000261 | 13
1077000 | A | 02 | 20 | / | 1 | EA | AX35 | 89 | / | 0 | 198.32 | AX Kast 760x760x210 mm 1D 1MPL RAL7035 | AX Coffret 760x760x210 mm 1P 1PLDM RAL7035 | AX Compact enclosure, WHD: 760x760x210 mm, sheet steel | 760 | 760 | 210 | 40 | 4028177813359 | 94032080 | EC000261 | 13
1090000 | A | 02 | 20 | / | 1 | EA | AX35 | 89 | / | 0 | 219.36 | AX Kast 600x1000x250 mm 1D 1MPL RAL7035 | AX Coffret 600x1000x250 mm 1P 1PLDM RAL7035 | AX Compact enclosure, WHD: 600x1000x250 mm, sheet steel | 600 | 1000 | 250 | 50.5 | 4028177813304 | 94032080 | EC000261 | 13
1091000 | A | 02 | 20 | / | 1 | EA | AX35 | 89 | / | 0 | 293.15 | AX Kast 600x1000x400 mm 1D 1MPL RAL7035 | AX Coffret 600x1000x400 mm 1P 1PLDM RAL7035 | AX Compact enclosure, WHD: 600x1000x400 mm, sheet steel | 600 | 1000 | 400 | 52 | 4028177813137 | 94032080 | EC000261 | 13
1100000 | A | 02 | 20 | / | 1 | EA | AX36 | 90 | / | 0 | 295.34 | AX Kast 1000x760x210 mm 2D 1MPL RAL7035 | AX Coffret 1000x760x210 mm 2P 1PLDM RAL7035 | AX Compact enclosure, WHD: 1000x760x210 mm, sheet steel | 1000 | 760 | 210 | 52 | 4028177813342 | 94032080 | EC000261 | 13
1110000 | A | 02 | 20 | / | 1 | EA | AX37 | 91 | / | 0 | 337.66 | AX Kast 1000x1000x300 mm 2D 1MPL RAL7035 | AX Coffret 1000x1000x300 mm 2P 1PLDM RAL7035 | AX Compact enclosure, WHD: 1000x1000x300 mm, sheet steel | 1000 | 1000 | 300 | 71 | 4028177813212 | 94032080 | EC000261 | 13
1114000 | A | 02 | 20 | / | 1 | EA | AX37 | 91 | / | 0 | 499.32 | AX Kast 1000x1400x300 mm 2D 1MPL RAL7035 | AX Coffret 1000x1400x300 mm 2P 1PLDM RAL7035 | AX Compact enclosure, WHD: 1000x1400x300 mm, sheet steel | 1000 | 1400 | 300 | 97 | 4028177813199 | 94032080 | EC000261 | 13
1115000 | A | 02 | 20 | / | 1 | EA | AX37 | 91 | / | 0 | 621.39 | AX Kast 1000x1400x400 mm 2D 1MPL RAL7035 | AX Coffret 1000x1400x400 mm 2P 1PLDM RAL7035 | AX Compact enclosure, WHD: 1000x1400x400 mm, sheet steel | 1000 | 1400 | 400 | 100 | 4028177813083 | 94032080 | EC000261 | 13
1116000 | A | 02 | 20 | / | 1 | EA | AX37 | 91 | / | 0 | 554.63 | AX Kast 1200x1200x400 mm 2D 1MPL RAL7035 | AX Coffret 1200x1200x400 mm 2P 1PLDM RAL7035 | AX Compact enclosure, WHD: 1200x1200x400 mm, sheet steel | 1200 | 1200 | 400 | 102 | 4028177813076 | 94032080 | EC000261 | 13
1130000 | A | 02 | 20 | / | 1 | EA | AX37 | 91 | / | 0 | 326.83 | AX Kast 1000x760x300 mm 2D 1MPL RAL7035 | AX Coffret 1000x760x300 mm 2P 1PLDM RAL7035 | AX Compact enclosure, WHD: 1000x760x300 mm, sheet steel | 1000 | 760 | 300 | 56 | 4028177813229 | 94032080 | EC000261 | 13
1180000 | A | 02 | 20 | / | 1 | EA | AX36 | 90 | / | 0 | 248 | AX Kast 800x1000x300 mm 1D 1MPL RAL7035 | AX Coffret 800x1000x300 mm 1P 1PLDM RAL7035 | AX Compact enclosure, WHD: 800x1000x300 mm, sheet steel | 800 | 1000 | 300 | 57 | 4028177813243 | 94032080 | EC000261 | 13
1181000 | A | 02 | 20 | / | 1 | EA | AX36 | 90 | / | 0 | 312.95 | AX Kast 800x1000x400 mm 1D 1MPL RAL7035 | AX Coffret 800x1000x400 mm 1P 1PLDM RAL7035 | AX Compact enclosure, WHD: 800x1000x400 mm, sheet steel | 800 | 1000 | 400 | 61 | 4028177813113 | 94032080 | EC000261 | 13
1199100 | A | 10 | 82 | / | 1 | EA | 658 | 916 | / | 0 | 34.67 | SZ Koppelset voor AE en KL | SZ Kit de juxtaposition pr AE KL UE=1jeu | SZ Baying kit, for KL, AE, HD: 800x350 mm | 0 | 0 | 0 | 0.22 | 4028177602373 | 39269097 | EC002622 | 7
1213000 | A | 02 | 20 | / | 1 | EA | AX37 | 91 | / | 0 | 415.16 | AX Kast 1000x1200x300 mm 2D 1MPL RAL7035 | AX Coffret 1000x1200x300 mm 2P 1PLDM RAL7035 | AX Compact enclosure, WHD: 1000x1200x300 mm, sheet steel | 1000 | 1200 | 300 | 85 | 4028177813205 | 94032080 | EC000261 | 13
1214000 | A | 02 | 20 | / | 1 | EA | AX37 | 91 | / | 0 | 489.09 | AX Kast 1000x1200x400 mm 2D 1MPL RAL7035 | AX Coffret 1000x1200x400 mm 2P 1PLDM RAL7035 | AX Compact enclosure, WHD: 1000x1200x400 mm, sheet steel | 1000 | 1200 | 400 | 86 | 4028177813090 | 94032080 | EC000261 | 13
1260000 | A | 02 | 20 | / | 1 | EA | AX35 | 89 | / | 0 | 271.07 | AX Kast 600x1200x300 mm 1D 1MPL RAL7035 | AX Coffret 600x1200x300 mm 1P 1PLDM RAL7035 | AX Compact enclosure, WHD: 600x1200x300 mm, sheet steel | 600 | 1200 | 300 | 55 | 4028177813274 | 94032080 | EC000261 | 13
1261000 | A | 02 | 20 | / | 1 | EA | AX35 | 89 | / | 0 | 328.54 | AX Kast 600x1200x400 mm 1D 1MPL RAL7035 | AX Coffret 600x1200x400 mm 1P 1PLDM RAL7035 | AX Compact enclosure, WHD: 600x1200x400 mm, sheet steel | 600 | 1200 | 400 | 56 | 4028177813120 | 94032080 | EC000261 | 13
1280000 | A | 02 | 20 | / | 1 | EA | AX36 | 90 | / | 0 | 312.91 | AX Kast 800x1200x300 mm 1D 1MPL RAL7035 | AX Coffret 800x1200x300 mm 1P 1PLDM RAL7035 | AX Compact enclosure, WHD: 800x1200x300 mm, sheet steel | 800 | 1200 | 300 | 70 | 4028177813236 | 94032080 | EC000261 | 13
1281000 | A | 02 | 20 | / | 1 | EA | AX36 | 90 | / | 0 | 412.75 | AX Kast 800x1200x400 mm 1D 1MPL RAL7035 | AX Coffret 800x1200x400 mm 1P 1PLDM RAL7035 | AX Compact enclosure, WHD: 800x1200x400 mm, sheet steel | 800 | 1200 | 400 | 71 | 4028177813106 | 94032080 | EC000261 | 13
1302600 | A | 02 | 15 | x | 1 | EA | 209 | 221 | / | 0 | 341.99 | HD Kast 220x350/437x155 mm 1MPL RVS 1.4301 | HD Arm 220x350/437x155 mm inox 1.4301 | HD Compact enclosure, WHD: 220x350(H1)x437(H2)x155 mm, Stainless steel 1.4301 | 220 | 437 | 155 | 6.58 | 4028177567597 | 94032080 | EC000261 | 7
1306600 | A | 02 | 15 | x | 1 | EA | 209 | 221 | / | 0 | 462.91 | HD Kast 390x430/549x210 mm 1MPL RVS 1.4301 | HD Arm 390x430/549x210 mm inox 1.4301 | HD Compact enclosure, WHD: 390x430(H1)x549(H2)x210 mm, Stainless steel 1.4301 | 390 | 549 | 210 | 14.7 | 4028177567603 | 94032080 | EC000261 | 7
1307600 | A | 02 | 15 | x | 1 | EA | 209 | 221 | / | 0 | 551.13 | HD Kast 510x550/669x210 mm 1MPL RVS 1.4301 | HD Arm 510x550/669x210 mm inox 1.4301 | HD Compact enclosure, WHD: 510x550(H1)x669(H2)x210 mm, Stainless steel 1.4301 | 510 | 669 | 210 | 19.7 | 4028177567627 | 94032080 | EC000261 | 7
1308600 | A | 02 | 15 | x | 1 | EA | 209 | 221 | / | 0 | 522.6 | HD Kast 390x650/769x210 mm 1MPL RVS 1.4301 | HD Arm 390x650/769x210 mm inox 1.4301 | HD Compact enclosure, WHD: 390x650(H1)x769(H2)x210 mm, Stainless steel 1.4301 | 390 | 769 | 210 | 17.9 | 4028177567634 | 94032080 | EC000261 | 7
1310600 | A | 02 | 15 | x | 1 | EA | 209 | 221 | / | 0 | 640.66 | HD Kast 610x650/769x210 mm 1MPL RVS 1.4301 | HD Arm 610x650/769x210 mm inox 1.4301 | HD Compact enclosure, WHD: 610x650(H1)x769(H2)x210 mm, Stainless steel 1.4301 | 610 | 769 | 210 | 27.4 | 4028177567610 | 94032080 | EC000261 | 7
1314600 | A | 02 | 15 | x | 1 | EA | 209 | 221 | / | 0 | 602.98 | HD Kast 810x430/549x210 mm 1MPL RVS 1.4301 | HD Arm 810x430/549x210 mm inox 1.4301 | HD Compact enclosure, WHD: 610x650(H1)x769(H2)x210 mm, Stainless steel 1.4301 | 810 | 549 | 210 | 26 | 4028177815674 | 94032080 | EC000261 | 7
1315600 | A | 02 | 15 | x | 1 | EA | 209 | 221 | / | 0 | 789.8 | HD Kast 810x650/821x300 mm 1MPL RVS 1.4301 | HD Arm 810x650/821x300 mm inox 1.4301 | HD Compact enclosure, WHD: 610x650(H1)x769(H2)x210 mm, Stainless steel 1.4301 | 810 | 821 | 300 | 39.5 | 4028177815667 | 94032080 | EC000261 | 7
1316600 | A | 02 | 15 | x | 1 | EA | 209 | 221 | / | 0 | 1097.13 | HD Kast 810x1050/1221x300 mm 1MPL 1.4301 | HD Arm 810x1050/1221x300 mm inox 1.4301 | HD Compact enclosure, WHD: 810x1050(H1)x1221(H2)x300 mm, Stainless steel 1.4301 | 810 | 1221 | 300 | 60.1 | 4028177567641 | 94032080 | EC000261 | 7
1317600 | A | 02 | 15 | x | 1 | EA | 209 | 221 | / | 0 | 1209.74 | HD Kast 810x1250/1421x300 mm 1MPL 1.4301 | HD Arm 810x1250/1421x300 mm inox 1.4301 | HD Compact enclosure, WHD: 810x1250(H1)x1421(H2)x300 mm, Stainless steel 1.4301 | 810 | 1421 | 300 | 71 | 4028177567658 | 94032080 | EC000261 | 7
1318600 | A | 02 | 15 | x | 1 | EA | 209 | 222 | / | 0 | 1607.5 | HD Kast 1010x1050/1277x400 mm 2D INOX304 | HD Armoire 1010x1050/1277x400 mm 2P INOX304 | HD Compact enclosure, WHD: 1010x1050/1277x400 mm, 2D,1.4301 | 1010 | 1277 | 400 | 82 | 4028177918535 | 39269097 | EC000261 | 7
1319600 | A | 02 | 15 | x | 1 | EA | 209 | 222 | / | 0 | 1881.94 | HD Kast 1010x1250/1477x400 mm 2D INOX304 | HD Armoire 1010x1250/1477x400 mm 2P INOX304 | HD Compact enclosure, WHD: 1010x1250/1477x400 mm, 2D,1.4301 | 1010 | 1477 | 400 | 92.5 | 4028177918528 | 39269097 | EC000261 | 7
1320600 | A | 02 | 15 | x | 1 | EA | 209 | 221 | / | 0 | 570.8 | HD Kast 610x430/601x300 mm 1MPL RVS 1.4301 | HD Arm 610x430/601x300 mm inox 1.4301 | HD Compact enclosure, WHD: 610x430(H1)x601(H2)x300 mm, Stainless steel 1.4301 | 610 | 601 | 300 | 19.7 | 4028177567665 | 94032080 | EC000261 | 7
1338000 | A | 02 | 20 | / | 1 | EA | AX32 | 86 | / | 0 | 159.12 | AX Kast 380x600x350 mm 1D 1MPL RAL7035 | AX Coffret 380x600x350 mm 1P 1PLDM RAL7035 | AX Compact enclosure, WHD: 380x600x350 mm, sheet steel | 380 | 600 | 350 | 19.4 | 4028177813182 | 94032080 | EC000261 | 13
1339000 | A | 02 | 20 | / | 1 | EA | AX33 | 87 | / | 0 | 171.52 | AX Kast 600x380x350 mm 1D 1MPL RAL7035 | AX Coffret 600x380x350 mm 1P 1PLDM RAL7035 | AX Compact enclosure, WHD: 600x380x350 mm, sheet steel | 600 | 380 | 350 | 20 | 4028177813175 | 94032080 | EC000261 | 13
1350000 | A | 02 | 20 | / | 1 | EA | AX33 | 87 | / | 0 | 149.71 | AX Kast 500x500x300 mm 1D 1MPL RAL7035 | AX Coffret 500x500x300 mm 1P 1PLDM RAL7035 | AX Compact enclosure, WHD: 500x500x300 mm, sheet steel | 500 | 500 | 300 | 19.6 | 4028177813281 | 94032080 | EC000261 | 13
1360000 | A | 02 | 20 | / | 1 | EA | AX33 | 88 | / | 0 | 186.43 | AX Kast 600x600x350 mm 1D 1MPL RAL7035 | AX Coffret 600x600x350 mm 1P 1PLDM RAL7035 | AX Compact enclosure, WHD: 600x600x350 mm, sheet steel | 600 | 600 | 350 | 28.4 | 4028177813168 | 94032080 | EC000261 | 13
1376000 | A | 02 | 20 | / | 1 | EA | AX34 | 88 | / | 0 | 222.25 | AX Kast 600x760x350 mm 1D 1MPL RAL7035 | AX Coffret 600x760x350 mm 1P 1PLDM RAL7035 | AX Compact enclosure, WHD: 600x760x350 mm, sheet steel | 600 | 760 | 350 | 36 | 4028177813151 | 94032080 | EC000261 | 13
1380000 | A | 02 | 20 | / | 1 | EA | AX32 | 86 | / | 0 | 78.66 | AX Kast 380x380x210 mm 1D 1MPL RAL7035 | AX Coffret 380x380x210 mm 1P 1PLDM RAL7035 | AX Compact enclosure, WHD: 380x380x210 mm, sheet steel | 380 | 380 | 210 | 9.8 | 4028177813427 | 94032080 | EC000261 | 13
1432000 | A | 02 | 12 | / | 1 | EA | / | 94 | / | 0 | 91.16 | AX polyester wandkast IP66 BxHxD: 250x350x150 mm | AX coffret polyester IP66 LxHxP: 250x350x150 mm | AX plastic enclosure IP66 WxHxD: 250x350x150 mm | 250 | 350 | 150 | 4.4 | 4028177006348 | 39269097 | EC000261 | 28
1434000 | A | 02 | 12 | / | 1 | EA | / | 94 | / | 0 | 124.13 | AX polyester wandkast IP66 BxHxD: 300x400x200 mm | AX coffret polyester IP66 LxHxP: 300x400x200 mm | AX plastic enclosure IP66 WxHxD: 300x400x200 mm | 300 | 400 | 200 | 6.3 | 4028177006409 | 39269097 | EC000261 | 7
1444000 | A | 02 | 12 | / | 1 | EA | / | 94 | / | 0 | 150.16 | AX polyester wandkast IP66 BxHxD: 400x400x200 mm | AX coffret polyester IP66 LxHxP: 400x400x200 mm | AX plastic enclosure IP66 WxHxD: 400x400x200 mm | 400 | 400 | 200 | 7.8 | 4028177006478 | 39269097 | EC000261 | 7
1446000 | A | 02 | 12 | / | 1 | EA | / | 94 | / | 0 | 191.53 | AX polyester wandkast IP66 BxHxD: 400x600x200 mm | AX coffret polyester IP66 LxHxP: 400x600x200 mm | AX plastic enclosure IP66 WxHxD: 400x600x200 mm | 400 | 600 | 200 | 11.1 | 4028177006546 | 39269097 | EC000261 | 7
1448000 | A | 02 | 12 | / | 1 | EA | / | 94 | / | 0 | 196.11 | AX polyester wandkast IP56 BxHxD: 400x400x200 met zichtvenster | AX coffret polyester IP56 LxHxP: 400x400x200 mm avec porte vitrée | AX plastic enclosure IP56 WxHxD: 400x400x200 mm with view.window | 400 | 400 | 200 | 7.7 | 4028177006614 | 39269097 | EC000261 | 7
1449000 | A | 02 | 12 | / | 1 | EA | / | 94 | / | 0 | 255.89 | AX polyester wandkast IP56 BxHxD: 400x600x200 mm met zichtvenster | AX coffret polyester IP56 LxHxP: 400x600x200 mm avec porte vitrée | AX plastic enclosure IP56 WxHxD: 400x600x200 mm with view.window | 400 | 600 | 200 | 10.9 | 4028177006652 | 39269097 | EC000261 | 7
1453000 | A | 02 | 12 | / | 1 | EA | / | 94 | / | 0 | 350.87 | AX polyester wandkast IP66 BxHxD: 500x500x300 mm | AX coffret polyester IP66 LxHxP: 500x500x300 mm | AX plastic enclosure IP66 WxHxD: 500x500x300 mm | 500 | 500 | 300 | 13.1 | 4028177006706 | 39269097 | EC000261 | 7
1454000 | A | 02 | 12 | / | 1 | EA | / | 94 | / | 0 | 412.17 | AX polyester wandkast IP56 BxHxD: 500x500x300 mm met zichtvenster | AX coffret polyester IP56 LxHxP: 500x500x300 mm avec porte vitrée | AX plastic enclosure IP56 WxHxD: 500x500x300 mm with view.window | 500 | 500 | 300 | 12.9 | 4028177006768 | 39269097 | EC000261 | 7
1466000 | A | 02 | 12 | / | 1 | EA | / | 94 | / | 0 | 270.43 | AX polyester wandkast IP66 BxHxD: 600x600x200 mm | AX coffret polyester IP66 LxHxP: 600x600x200 mm | AX plastic enclosure IP66 WxHxD: 600x600x200 mm | 600 | 600 | 200 | 15.5 | 4028177006829 | 39269097 | EC000261 | 7
1467000 | A | 02 | 12 | / | 1 | EA | / | 94 | / | 0 | 361.61 | AX polyester wandkast IP56 BxHxD: 600x600x200 mm met zichtvenster | AX coffret polyester IP56 LxHxP: 600x600x200 mm avec porte vitrée | AX plastic enclosure IP56 WxHxD: 600x600x200 mm with view.window | 600 | 600 | 200 | 15.2 | 4028177006881 | 39269097 | EC000261 | 7
1468000 | A | 02 | 12 | / | 1 | EA | / | 94 | / | 0 | 405.28 | AX polyester wandkast IP66 BxHxD: 600x800x300 mm | AX coffret polyester IP66 LxHxP: 600x800x300 mm | AX plastic enclosure IP66 WxHxD: 600x800x300 mm | 600 | 800 | 300 | 22.4 | 4028177006928 | 39269097 | EC000261 | 7
1469000 | A | 02 | 12 | / | 1 | EA | / | 94 | / | 0 | 501.8 | AX polyester wandkast IP56 BxHxD: 600x800x300 mm met zichtvenster | AX coffret polyester IP56 LxHxP: 600x800x300 mm avec porte vitrée | AX plastic enclosure IP56 WxHxD: 600x800x300 mm with view.window | 600 | 800 | 300 | 21.9 | 4028177006997 | 39269097 | EC000261 | 7
1479000 | A | 02 | 12 | / | 1 | EA | / | 94 | / | 0 | 847.27 | AX polyester wandkast IP56 BxHxD: 800x1000x300 mm met zichtvenster | AX coffret polyester IP56 LxHxP: 800x1000x300 mm avec porte vitrée | AX plastic enclosure IP56 WxHxD: 800x1000x300 mm with view.window | 800 | 1000 | 300 | 33.2 | 4028177007048 | 39269097 | EC000261 | 7
1480000 | A | 02 | 12 | / | 1 | EA | / | 94 | / | 0 | 697.93 | AX polyester wandkast IP66 BxHxD: 800x1000x300 mm | AX coffret polyester IP66 LxHxP: 800x1000x300 mm | AX plastic enclosure IP66 WxHxD: 800x1000x300 mm | 800 | 1000 | 300 | 34.2 | 4028177007086 | 39269097 | EC000261 | 7
1485100 | A | 10 | 83 | / | 2 | PU | / | 96 | / | 0 | 16.09 | AX deurarretering AX polyester wandkast | AX blocage de porte pour coffret polyester | AX door stay for AX plastic | 0 | 0 | 0 | 0.272 | 4028177940437 | 39269097 | EC002626 | 7
1485200 | A | 10 | 85 | / | 4 | PU | / | 97 | / | 0 | 7.34 | AX universele interne montagebeugel AX polyester wandkast | AX support univers. interne pour coffret polyester | AX univ. support for AX plastic | 0 | 0 | 0 | 0.164 | 4028177940420 | 39269097 | EC002625 | 7
1485300 | A | 10 | 90 | / | 50 | PU | / | 97 | / | 0 | 7.66 | AX schroef voor interne montage AX polyester wandkast | AX vis de montage coffret polyester | AX internal mounting screws AX plastic | 0 | 0 | 0 | 0.1 | 4028177951464 | 39269097 | EC000887 | 7
1485400 | A | 10 | 82 | / | 4 | PU | / | 97 | / | 0 | 7.8 | AX wandbevestigingsbeugels AX polyester wandkast | AX pattes de fixation murale pour coffret polyester | AX wall mounting bracket AX plastic | 0 | 0 | 0 | 0.055 | 4028177951457 | 39269097 | EC002625 | 7
1485500 | A | 10 | 82 | / | 4 | PU | / | 97 | / | 0 | 16.68 | AX wandbevestigingsbeugels AX polyester EX-wandkast | AX pattes de fixation murale pour coffret polyester EX | AX wall mounting bracket AX plastic EX | 0 | 0 | 0 | 0.056 | 4028177952843 | 39269097 | EC002625 | 7
1485600 | A | 10 | 83 | / | 1 | EA | / | 97 | / | 0 | 36 | AX mini-comforthandgreep AX polyester wandkast | AX mini-poignée confort pour coffret polyester EX | AX Mini-comfort handle, for AX plastic | 0 | 0 | 0 | 0.346 | 4028177952836 | 39269097 | EC000327 | 7
1485744 | A | 10 | 85 | / | 1 | EA | / | / | / | 0 | 58.34 | AX Binnendeur tbv AX Kunstst. 400x400 mm | AX Porte interne pr AX Plastic 400x400mm | Inner door for AX plastic | 0 | 0 | 0 | / | 4028177965874 | 94039010 | EC000747 | 7
1485766 | A | 10 | 85 | / | 1 | EA | / | / | / | 0 | 78.03 | AX Binnendeur tbv AX Kunstst. 600x600 mm | AX Porte interne pr AX Plastic 600x600mm | Inner door for AX plastic | 0 | 0 | 0 | / | 4028177965867 | 94039010 | EC000747 | 7
1485768 | A | 10 | 85 | / | 1 | EA | / | / | / | 0 | 87.5 | AX Binnendeur tbv AX Kunstst. 600x800 mm | AX Porte interne pr AX Plastic 600x800mm | Inner door for AX plastic | 0 | 0 | 0 | / | 4028177965850 | 94039010 | EC000747 | 7
1500000 | A | 01 | 06 | / | 1 | EA | AX99 | 57 | / | 0 | 32.21 | KX KL 150x150x120 mm z.wartelpl. RAL7035 | KX KL 150x150x120 mm s. pl passe-câbles RAL7035 | KX Terminal box, WHD: 150x150x120 mm, sheet steel | 150 | 150 | 120 | 1.6 | 4028177816145 | 85389099 | EC002713 | 13
1501000 | A | 01 | 06 | / | 1 | EA | AX99 | 57 | / | 0 | 36.87 | KX KL 300x150x120 mm z.wartelpl. RAL7035 | KX KL 300x150x120 mm s. pl passe-câbles RAL7035 | KX Terminal box, WHD: 300x150x120 mm, sheet steel | 300 | 150 | 120 | 2.6 | 4028177816152 | 85389099 | EC002713 | 13
1502000 | A | 01 | 06 | / | 1 | EA | AX99 | 57 | / | 0 | 36.54 | KX KL 200x200x120 mm z.wartelpl. RAL7035 | KX KL 200x200x120 mm s. pl passe-câbles RAL7035 | KX Terminal box, WHD: 200x200x120 mm, sheet steel | 200 | 200 | 120 | 2.3 | 4028177816169 | 85389099 | EC002713 | 13
1503000 | A | 01 | 06 | / | 1 | EA | AX99 | 57 | / | 0 | 40.73 | KX KL 300x200x120 mm z.wartelpl. RAL7035 | KX KL 300x200x120 mm s. pl passe-câbles RAL7035 | KX Terminal box, WHD: 300x200x120 mm, sheet steel | 300 | 200 | 120 | 3 | 4028177816176 | 85389099 | EC002713 | 13
1504000 | A | 01 | 06 | / | 1 | EA | AX99 | 57 | / | 0 | 45.82 | KX KL 400x200x120 mm z.wartelpl. RAL7035 | KX KL 400x200x120 mm s. pl passe-câbles RAL7035 | KX Terminal box, WHD: 400x200x120 mm, sheet steel | 400 | 200 | 120 | 3.6 | 4028177816183 | 85389099 | EC002713 | 13
1505000 | A | 01 | 06 | / | 1 | EA | AX99 | 57 | / | 0 | 50.98 | KX KL 500x200x120 mm z.wartelpl. RAL7035 | KX KL 500x200x120 mm s. pl passe-câbles RAL7035 | KX Terminal box, WHD: 500x200x120 mm, sheet steel | 500 | 200 | 120 | 4.4 | 4028177816190 | 85389099 | EC002713 | 13
1506000 | A | 01 | 06 | / | 1 | EA | AX100 | 58 | / | 0 | 55.45 | KX KL 600x200x120 mm z.wartelpl. RAL7035 | KX KL 600x200x120 mm s. pl passe-câbles RAL7035 | KX Terminal box, WHD: 600x200x120 mm, sheet steel | 600 | 200 | 120 | 5.7 | 4028177816206 | 85389099 | EC002713 | 13
1507000 | A | 01 | 06 | / | 1 | EA | AX99 | 57 | / | 0 | 48.9 | KX KL 300x300x120 mm z.wartelpl. RAL7035 | KX KL 300x300x120 mm s. pl passe-câbles RAL7035 | KX Terminal box, WHD: 300x300x120 mm, sheet steel | 300 | 300 | 120 | 4 | 4028177816213 | 85389099 | EC002713 | 13
1508000 | A | 01 | 06 | / | 1 | EA | AX99 | 57 | / | 0 | 53.83 | KX KL 400x300x120 mm z.wartelpl. RAL7035 | KX KL 400x300x120 mm s. pl passe-câbles RAL7035 | KX Terminal box, WHD: 400x300x120 mm, sheet steel | 400 | 300 | 120 | 4.8 | 4028177816220 | 85389099 | EC002713 | 13
1509000 | A | 01 | 06 | / | 1 | EA | AX100 | 58 | / | 0 | 60.16 | KX KL 500x300x120 mm z.wartelpl. RAL7035 | KX KL 500x300x120 mm s. pl passe-câbles RAL7035 | KX Terminal box, WHD: 500x300x120 mm, sheet steel | 500 | 300 | 120 | 5.8 | 4028177816237 | 85389099 | EC002713 | 13
1510000 | A | 01 | 06 | / | 1 | EA | AX100 | 58 | / | 0 | 67.07 | KX KL 600x300x120 mm z.wartelpl. RAL7035 | KX KL 600x300x120 mm s. pl passe-câbles RAL7035 | KX Terminal box, WHD: 600x300x120 mm, sheet steel | 600 | 300 | 120 | 6.8 | 4028177816244 | 85389099 | EC002713 | 13
1511000 | A | 01 | 06 | / | 1 | EA | AX99 | 57 | / | 0 | 64.58 | KX KL 400x400x120 mm z.wartelpl. RAL7035 | KX KL 400x400x120 mm s. pl passe-câbles RAL7035 | KX Terminal box, WHD: 400x400x120 mm, sheet steel | 400 | 400 | 120 | 6.2 | 4028177816251 | 85389099 | EC002713 | 13
1512000 | A | 01 | 06 | / | 1 | EA | AX100 | 58 | / | 0 | 77.04 | KX KL 600x400x120 mm z.wartelpl. RAL7035 | KX KL 600x400x120 mm s. pl passe-câbles RAL7035 | KX Terminal box, WHD: 600x400x120 mm, sheet steel | 600 | 400 | 120 | 8.4 | 4028177816268 | 85389099 | EC002713 | 13
1513000 | A | 01 | 06 | / | 1 | EA | AX100 | 58 | / | 0 | 89.92 | KX KL 800x400x120 mm z.wartelpl. RAL7035 | KX KL 800x400x120 mm s. pl passe-câbles RAL7035 | KX Terminal box, WHD: 800x400x120 mm, sheet steel | 800 | 400 | 120 | 11 | 4028177816275 | 85389099 | EC002713 | 13
1514000 | A | 01 | 06 | / | 1 | EA | AX98 | 56 | / | 0 | 28.69 | KX KL 150x150x80 mm z.wartelpl. RAL7035 | KX KL 150x150x80 mm s. pl passe-câbles RAL7035 | KX Terminal box, WHD: 150x150x80 mm, sheet steel | 150 | 150 | 80 | 1.4 | 4028177816282 | 85389099 | EC002713 | 13
1515000 | A | 01 | 06 | / | 1 | EA | AX98 | 56 | / | 0 | 33.69 | KX KL 300x150x80 mm z.wartelpl. RAL7035 | KX KL 300x150x80 mm s. pl passe-câbles RAL7035 | KX Terminal box, WHD: 300x150x80 mm, sheet steel | 300 | 150 | 80 | 2.1 | 4028177816299 | 85389099 | EC002713 | 13
1516000 | A | 01 | 06 | / | 1 | EA | AX98 | 56 | / | 0 | 33.2 | KX KL 200x200x80 mm z.wartelpl. RAL7035 | KX KL 200x200x80 mm s. pl passe-câbles RAL7035 | KX Terminal box, WHD: 200x200x80 mm, sheet steel | 200 | 200 | 80 | 1.9 | 4028177816305 | 85389099 | EC002713 | 13
1517000 | A | 01 | 06 | / | 1 | EA | AX98 | 56 | / | 0 | 35.66 | KX KL 300x200x80 mm z.wartelpl. RAL7035 | KX KL 300x200x80 mm s. pl passe-câbles RAL7035 | KX Terminal box, WHD: 300x200x80 mm, sheet steel | 300 | 200 | 80 | 2.6 | 4028177816312 | 85389099 | EC002713 | 13
1518000 | A | 01 | 06 | / | 1 | EA | AX98 | 56 | / | 0 | 41.36 | KX KL 400x200x80 mm z.wartelpl. RAL7035 | KX KL 400x200x80 mm s. pl passe-câbles RAL7035 | KX Terminal box, WHD: 400x200x80 mm, sheet steel | 400 | 200 | 80 | 3.2 | 4028177816329 | 85389099 | EC002713 | 13
1521010 | A | 01 | 01 | x | 1 | EA | 217 | / | / | 0 | 132.14 | KL Kast 150x150x80 mm RVS 1.4301 | KL Boîtier jonction 150x150x80 mm inox 1.4301 | KL Terminal box, WHD: 150x150x80 mm, Stainless steel 1.4301 | 150 | 150 | 80 | 2 | 4028177008441 | 94032080 | EC002713 | 7
1522010 | A | 01 | 01 | x | 1 | EA | 217 | / | / | 0 | 159.49 | KL Kast 300x150x80 mm RVS 1.4301 | KL Boîtier jonction 300x150x80 mm inox 1.4301 | KL Terminal box, WHD: 300x150x80 mm, Stainless steel 1.4301 | 300 | 150 | 80 | 1.78 | 4028177008465 | 94032080 | EC002713 | 7
1523010 | A | 01 | 01 | x | 1 | EA | 217 | / | / | 0 | 156.07 | KL Kast 200x200x80 mm RVS 1.4301 | KL Boîtier jonction 200x200x80 mm inox 1.4301 | KL Terminal box, WHD: 200x200x80 mm, Stainless steel 1.4301 | 200 | 200 | 80 | 1.9 | 4028177008489 | 94032080 | EC002713 | 7
1524010 | A | 01 | 01 | x | 1 | EA | 217 | / | / | 0 | 179.3 | KL Kast 300X200X80 mm RVS 1.4301 | KL Boîtier jonction 300X200X80 mm inox 1.4301 | KL Terminal box, WHD: 300x200x80 mm, Stainless steel 1.4301 | 300 | 200 | 80 | 2.5 | 4028177008502 | 94032080 | EC002713 | 7
1525010 | A | 01 | 01 | x | 1 | EA | 217 | / | / | 0 | 203.43 | KL Kast 400x200x120 mm RVS 1.4301 | KL Boîtier jonction 400x200x120 mm inox 1.4301 | KL Terminal box, WHD: 400x200x120 mm, Stainless steel 1.4301 | 400 | 200 | 120 | 4.09 | 4028177008526 | 94032080 | EC002713 | 7
1526010 | A | 01 | 01 | x | 1 | EA | 217 | / | / | 0 | 221.06 | KL Kast 300x300x120 mm RVS 1.4301 | KL Boîtier jonction 300x300x120 mm inox 1.4301 | KL Terminal box, WHD: 300x300x120 mm, Stainless steel 1.4301 | 300 | 300 | 120 | 4.08 | 4028177008540 | 94032080 | EC002713 | 7
1527000 | A | 01 | 06 | / | 1 | EA | AX100 | 58 | / | 0 | 79.48 | KX KL 800x200x120 mm z.wartelpl. RAL7035 | KX KL 800x200x120 mm s. pl passe-câbles RAL7035 | KX Terminal box, WHD: 800x200x120 mm, sheet steel | 800 | 200 | 120 | 6.8 | 4028177816336 | 85389099 | EC002713 | 13
1527010 | A | 01 | 01 | x | 1 | EA | 217 | / | / | 0 | 151.12 | KL Kast 150x150x120 mm RVS 1.4301 | KL Boîtier jonction 150x150x120 mm 1.4301 | KL Terminal box, WHD: 150x150x120 mm, Stainless steel 1.4301 | 150 | 150 | 120 | 1.4 | 4028177663329 | 94032080 | EC002713 | 7
1528000 | A | 01 | 06 | / | 1 | EA | AX98 | 56 | / | 0 | 33.27 | KX KL 200x150x80 mm z.wartelpl. RAL7035 | KX KL 200x150x80 mm s. pl passe-câbles RAL7035 | KX Terminal box, WHD: 200x150x80 mm, sheet steel | 200 | 150 | 80 | 1.6 | 4028177816343 | 85389099 | EC002713 | 13
1528010 | A | 01 | 01 | x | 1 | EA | 217 | / | / | 0 | 185.36 | KL Kast 200x200x120 mm RVS 1.4301 | KL Boîtier jonction 200x200x120 mm inox 1.4301 | KL Terminal box, WHD: 200x200x120 mm, Stainless steel 1.4301 | 200 | 200 | 120 | 2.2 | 4028177663336 | 94032080 | EC002713 | 7
1529000 | A | 01 | 06 | / | 1 | EA | AX99 | 57 | / | 0 | 35.57 | KX KL 200x150x120 mm z.wartelpl. RAL7035 | KX KL 200x150x120 mm s. pl passe-câbles RAL7035 | KX Terminal box, WHD: 200x150x120 mm, sheet steel | 200 | 150 | 120 | 1.8 | 4028177816350 | 85389099 | EC002713 | 13
1529010 | A | 01 | 01 | x | 1 | EA | 217 | / | / | 0 | 207.28 | KL Kast 300x200x120 mm RVS 1.4301 | KL Boîtier jonction 300x200x120 mm 1.4301 | KL Terminal box, WHD: 300x200x120 mm, Stainless steel 1.4301 | 300 | 200 | 120 | 2.9 | 4028177663343 | 94032080 | EC002713 | 7
1530000 | A | 01 | 06 | / | 1 | EA | AX101 | 59 | / | 0 | 47.55 | KX KL 300x150x120 mm wartelpl RAL7035 | KX KL 300x150x120 mm avec pl passe-câbles RAL7035 | KX Terminal box, WHD: 300x150x120 mm, sheet steel | 300 | 150 | 120 | 2.7 | 4028177816367 | 85389099 | EC002713 | 13
1530010 | A | 01 | 01 | x | 1 | EA | 217 | / | / | 0 | 245.02 | KL Kast 400x300x120 mm RVS 1.4301 | KL Boîtier jonction 400x200x120 mm 1.4301 | KL Terminal box, WHD: 400x300x120 mm, Stainless steel 1.4301 | 400 | 300 | 120 | 4.25 | 4028177663350 | 94032080 | EC002713 | 7
1531000 | A | 01 | 06 | / | 1 | EA | AX101 | 59 | / | 0 | 51.22 | KX KL 300x200x120 mm wartelpl RAL7035 | KX KL 300x200x120 mm avec pl passe-câbles RAL7035 | KX Terminal box, WHD: 300x200x120 mm, sheet steel | 300 | 200 | 120 | 3.3 | 4028177816374 | 85389099 | EC002713 | 13
1532000 | A | 01 | 06 | / | 1 | EA | AX101 | 59 | / | 0 | 56.76 | KX KL 400x200x120 mm wartelpl RAL7035 | KX KL 400x200x120 mm avec pl passe-câbles RAL7035 | KX Terminal box, WHD: 400x200x120 mm, sheet steel | 400 | 200 | 120 | 4 | 4028177816381 | 85389099 | EC002713 | 13
1533000 | A | 01 | 06 | / | 1 | EA | AX101 | 59 | / | 0 | 65.8 | KX KL 500x200x120 mm wartelpl RAL7035 | KX KL 500x200x120 mm avec pl passe-câbles RAL7035 | KX Terminal box, WHD: 500x200x120 mm, sheet steel | 500 | 200 | 120 | 4.9 | 4028177816398 | 85389099 | EC002713 | 13
1535000 | A | 01 | 06 | / | 1 | EA | AX101 | 59 | / | 0 | 61.8 | KX KL 300x300x120 mm wartelpl RAL7035 | KX KL 300x300x120 mm avec pl passe-câbles RAL7035 | KX Terminal box, WHD: 300x300x120 mm, sheet steel | 300 | 300 | 120 | 4.5 | 4028177816404 | 85389099 | EC002713 | 13
1536000 | A | 01 | 06 | / | 1 | EA | AX101 | 59 | / | 0 | 66.79 | KX KL 400x300x120 mm wartelpl RAL7035 | KX Boîtier de jonction : 400x300x120 mm | KX Terminal box, WHD: 400x300x120 mm, sheet steel | 400 | 300 | 120 | 5.2 | 4028177816411 | 85389099 | EC002713 | 13
1537000 | A | 01 | 06 | / | 1 | EA | AX102 | 60 | / | 0 | 76.19 | KX KL 500x300x120 mm wartelpl RAL7035 | KX Boîtier de jonction : 500x300x120 mm | KX Terminal box, WHD: 500x300x120 mm, sheet steel | 500 | 300 | 120 | 5.2 | 4028177816428 | 85389099 | EC002713 | 13
1538000 | A | 01 | 06 | / | 1 | EA | AX102 | 60 | / | 0 | 82.78 | KX KL 600x300x120 mm wartelpl RAL7035 | KX Boîtier de jonction : 600x300x120 mm | KX Terminal box, WHD: 600x300x120 mm, sheet steel | 600 | 300 | 120 | 7.7 | 4028177816435 | 85389099 | EC002713 | 13
1539000 | A | 01 | 06 | / | 1 | EA | AX101 | 59 | / | 0 | 79.73 | KX KL 400x400x120 mm wartelpl RAL7035 | KX Boîtier de jonction : 400x400x120 mm | KX Terminal box, WHD: 400x400x120 mm, sheet steel | 400 | 400 | 120 | 6.7 | 4028177816442 | 85389099 | EC002713 | 13
1540000 | A | 01 | 06 | / | 1 | EA | AX102 | 60 | / | 0 | 90.34 | KX KL 600x400x120 mm wartelpl RAL7035 | KX Boîtier de jonction : 600x400x120 mm | KX Terminal box, WHD: 600x400x120 mm, sheet steel | 600 | 400 | 120 | 9 | 4028177816459 | 85389099 | EC002713 | 13
1541000 | A | 01 | 06 | / | 1 | EA | AX102 | 60 | / | 0 | 107.11 | KX KL 800x400x120 mm wartelpl RAL7035 | KX Boîtier de jonction : 800x400x120 mm | KX Terminal box, WHD: 800x400x120 mm, sheet steel | 800 | 400 | 120 | 12 | 4028177816466 | 85389099 | EC002713 | 13
1545000 | A | 01 | 06 | / | 1 | EA | AX111 | 65 | / | 0 | 47.03 | KX E-box 150x300x80 mm 1D 1 MPL RAL7035 | KX Coffret électrique : 150x300x80 mm | KX E-Box, WHD: 150X300x80 mm, sheet steel | 150 | 300 | 80 | 2.6 | 4028177816473 | 94032080 | EC002713 | 13
1546000 | A | 01 | 06 | / | 1 | EA | AX111 | 65 | / | 0 | 44.7 | KX E-box 200x200x80 mm 1D 1 MPL RAL7035 | KX Coffret électrique : 200x200x80 mm | KX E-Box, WHD: 200x200x80 mm, sheet steel | 200 | 200 | 80 | 2.4 | 4028177816480 | 94032080 | EC002713 | 13
1547000 | A | 01 | 06 | / | 1 | EA | AX111 | 65 | / | 0 | 57.26 | KX E-box 200x400x80 mm 1D 1 MPL RAL7035 | KX Coffret électrique : 200x400x80 mm | KX E-Box, WHD: 200x400x80 mm, sheet steel | 200 | 400 | 80 | 4.4 | 4028177816497 | 94032080 | EC002713 | 13
1548000 | A | 01 | 06 | / | 1 | EA | AX112 | 66 | / | 0 | 46.75 | KX E-box 150x300x120 mm 1D 1 MPL RAL7035 | KX Coffret électrique : 150x300x120 mm | KX E-Box, WHD: 150x300x120 mm, sheet steel | 150 | 300 | 120 | 3 | 4028177816503 | 94032080 | EC002713 | 13
1549000 | A | 01 | 06 | / | 1 | EA | AX112 | 66 | / | 0 | 46.46 | KX E-box 200x200x120 mm 1D 1 MPL RAL7035 | KX Coffret électrique : 200x200x120 mm | KX E-Box, WHD: 200x200x120 mm, sheet steel | 200 | 200 | 120 | 2.8 | 4028177816510 | 94032080 | EC002713 | 13
1550000 | A | 01 | 06 | / | 1 | EA | AX112 | 66 | / | 0 | 56.74 | KX E-box 200x400x120 mm 1D 1 MPL RAL7035 | KX Coffret électrique : 200x400x120 mm | KX E-Box, WHD: 200x400x120 mm, sheet steel | 200 | 400 | 120 | 5 | 4028177816527 | 94032080 | EC002713 | 13
1551000 | A | 01 | 06 | / | 1 | EA | AX112 | 65 | / | 0 | 41.54 | KX E-box 150x150x80 mm 1D 1 MPL RAL7035 | KX Coffret électrique : 150x150x80 mm | KX E-Box, WHD: 150x150x80 mm, sheet steel | 150 | 150 | 80 | 1.7 | 4028177816534 | 94032080 | EC002713 | 13
1552000 | A | 01 | 06 | / | 1 | EA | AX112 | 65 | / | 0 | 50.72 | KX E-box 200x300x80 mm 1D 1 MPL RAL7035 | KX Coffret électrique : 200x300x80 mm | KX E-Box, WHD: 200x300x80 mm, sheet steel | 200 | 300 | 80 | 3.2 | 4028177816541 | 94032080 | EC002713 | 13
1553000 | A | 01 | 06 | / | 1 | EA | AX112 | 66 | / | 0 | 44.32 | KX E-box 150x150x120 mm 1D 1 MPL RAL7035 | KX Coffret électrique : 150x150x120 mm | KX E-Box, WHD: 150x150x120 mm, sheet steel | 150 | 150 | 120 | 2 | 4028177816558 | 94032080 | EC002713 | 13
1554000 | A | 01 | 06 | / | 1 | EA | AX112 | 66 | / | 0 | 50.89 | KX E-box 200x300x120 mm 1D 1 MPL RAL7035 | KX Coffret électrique : 200x300x120 mm | KX E-Box, WHD: 200x300x120 mm, sheet steel | 200 | 300 | 120 | 3.6 | 4028177816565 | 94032080 | EC002713 | 13
1555000 | A | 01 | 06 | / | 1 | EA | AX112 | 66 | / | 0 | 57.28 | KX E-box 300x300x120 mm 1D 1 MPL RAL7035 | KX Coffret électrique : 300x300x120 mm | KX E-Box, WHD: 300x300x120 mm, sheet steel | 300 | 300 | 120 | 5 | 4028177816572 | 94032080 | EC002713 | 13
1556000 | A | 01 | 06 | / | 1 | EA | AX112 | 66 | / | 0 | 63.94 | KX E-box 300x400x120 mm 1D 1 MPL RAL7035 | KX Coffret électrique : 300x400x120 mm | KX E-Box, WHD: 300x400x120 mm, sheet steel | 300 | 400 | 120 | 6.4 | 4028177816589 | 94032080 | EC002713 | 13
1557000 | A | 01 | 06 | / | 1 | EA | AX112 | 66 | / | 0 | 63.35 | KX E-box 200x500x120 mm 1D 1 MPL RAL7035 | KX Coffret électrique : 200x500x120 mm | KX E-Box, WHD: 200x500x120 mm, sheet steel | 200 | 500 | 120 | 6.2 | 4028177816596 | 94032080 | EC002713 | 13
1558010 | A | 01 | 04 | x | 1 | EA | 218 | / | / | 0 | 263.37 | BG Kast 400x200x123 mm 1D zMP RVS 1.4301 | BG Arm 400x200x123 mm sPLM inox 1.4301 | BG Bus enclosure, WHD: 400x200x123 mm, Stainless steel 1.4301 | 400 | 200 | 123 | 4.45 | 4028177009912 | 94032080 | EC002713 | 7
1559010 | A | 01 | 04 | x | 1 | EA | 218 | / | / | 0 | 293.14 | BG Kast 600x200x123 mm 1D zMP RVS 1.4301 | BG Arm 600x200x123 mm sPLM inox 1.4301 | BG Bus enclosure, WHD: 600x200x123 mm, Stainless steel 1.4301 | 600 | 200 | 123 | 5.95 | 4028177009950 | 94032080 | EC002713 | 7
1560800 | A | 10 | 85 | / | 1 | EA | AX132 | 970 | / | 0 | 3.95 | KX Montageplaat 125x135 mm BxH | KX Plaque de montage, pr KX | KX Mounting plate, for KX, WH: 125x135 mm | 150 | 150 | 0 | 0.24 | 4028177925151 | 85389099 | EC000213 | 13
1561800 | A | 10 | 85 | / | 1 | EA | AX132 | 970 | / | 0 | 5.22 | KX Montageplaat 125x285 mm BxH | KX Plaque de montage, pr KX | KX Mounting plate, for KX, WH: 125x285 mm | 300 | 150 | 0 | 0.24 | 4028177925397 | 85389099 | EC000213 | 13
1562800 | A | 10 | 85 | / | 1 | EA | AX132 | 970 | / | 0 | 5.22 | KX Montageplaat 175x185 mm BxH | KX Plaque de montage, pr KX | KX Mounting plate:, for KX, WH: 175x185 mm | 200 | 200 | 80 | 0.24 | 4028177925335 | 85389099 | EC000213 | 13
1563800 | A | 10 | 85 | / | 1 | EA | AX132 | 970 | / | 0 | 6.19 | KX Montageplaat 175x285 mm BxH | KX Plaque de montage, pr KX | KX Mounting plate, for KX, WH: 175x285 mm | 300 | 200 | 0 | 0.24 | 4028177925366 | 85389099 | EC000213 | 13
1564800 | A | 10 | 85 | / | 1 | EA | AX132 | 970 | / | 0 | 7.59 | KX Montageplaat 175x385 mm BxH | KX Plaque de montage, pr KX | KX Mounting plate, for KX, WH: 175x385 mm | 400 | 200 | 0 | 0.24 | 4028177925373 | 85389099 | EC000213 | 13
1565800 | A | 10 | 85 | / | 1 | EA | AX132 | 970 | / | 0 | 9.52 | KX Montageplaat 175x485 mm BxH | KX Plaque de montage, pr KX | KX Mounting plate, for KX, WH: 175x485 mm | 500 | 200 | 0 | 0.24 | 4028177925328 | 85389099 | EC000213 | 13
1566800 | A | 10 | 85 | / | 1 | EA | AX132 | 970 | / | 0 | 11.4 | KX Montageplaat 175x585 mm BxH | KX Plaque de montage, pr KX | KX Mounting plate, for KX, WH: 175x585 mm | 600 | 200 | 0 | 0.24 | 4028177925380 | 94039010 | EC000213 | 13
1567800 | A | 10 | 85 | / | 1 | EA | AX132 | 970 | / | 0 | 8.39 | KX Montageplaat 275x285 mm BxH | KX Plaque de montage, pr KX | KX Mounting plate, for KX, WH: 275x285 mm | 300 | 300 | 0 | 0.24 | 4028177925342 | 85389099 | EC000213 | 13
1568800 | A | 10 | 85 | / | 1 | EA | AX132 | 970 | / | 0 | 10.51 | KX Montageplaat 275x385 mm BxH | KX Plaque de montage, pr KX | KX Mounting plate, for KX, WH: 275x385 mm | 400 | 300 | 0 | 0.24 | 4028177925175 | 85389099 | EC000213 | 13
1569800 | A | 10 | 85 | / | 1 | EA | AX132 | 970 | / | 0 | 13.57 | KX Montageplaat 275x485 mm BxH | KX Plaque de montage, pr KX | KX Mounting plate, for KX, WH: 275x485 mm | 275 | 485 | 0 | 0.24 | 4028177925144 | 85389099 | EC000213 | 13
1570800 | A | 10 | 85 | / | 1 | EA | AX132 | 970 | / | 0 | 16.62 | KX Montageplaat 275x585 mm BxH | KX Plaque de montage, pr KX | KX Mounting plate, for KX, WH: 275x585 mm | 275 | 585 | 0 | 0.24 | 4028177925113 | 85389099 | EC000213 | 13
1570810 | A | 10 | 85 | / | 1 | EA | AX132 | 970 | / | 0 | 25.48 | KX Montageplaat 800x300 mm BxH | KX Plaque de montage, pr KX | KX Mounting plate, for KX, for WH: 800x300 mm | 275 | 785 | 0 | 3.48 | 4028177938038 | 94039010 | EC000213 | 13
1571800 | A | 10 | 85 | / | 1 | EA | AX132 | 970 | / | 0 | 15.13 | KX Montageplaat 375x385 mm BxH | KX Plaque de montage, pr KX | KX Mounting plate, for KX, WH: 400x400 mm | 375 | 385 | 0 | 0.24 | 4028177925168 | 85389099 | EC000213 | 13
1572800 | A | 10 | 85 | / | 1 | EA | AX132 | 970 | / | 0 | 21.45 | KX Montageplaat 375x585 mm BxH | KX Plaque de montage, pr KX | KX Mounting plate, for KX, WH: 375x585 mm | 375 | 585 | 0 | 0.24 | 4028177925359 | 85389099 | EC000213 | 13
1573800 | A | 10 | 85 | / | 1 | EA | AX132 | 970 | / | 0 | 26.07 | KX Montageplaat 375x785 mm BxH | KX Plaque de montage, pr KX | KX Mounting plate, for KX, WH: 375x785 mm | 375 | 785 | 0 | 0.24 | 4028177925137 | 85389099 | EC000213 | 13
1574000 | A | 01 | 06 | / | 1 | EA | AX113 | 67 | / | 0 | 55.07 | KX E-box 200x300x155 mm 1D 1 MPL RAL7035 | KX Coffret : 200x300x155 mm RAL7035 | KX E-Box, WHD: 200x300x155 mm, sheet steel | 200 | 300 | 155 | 4.5 | 4028177816602 | 94032080 | EC002713 | 13
1574800 | A | 10 | 85 | / | 1 | EA | AX132 | 970 | / | 0 | 18 | KX Montageplaat 175x785 mm BxH | KX Plaque de montage, pr KX | KX Mounting plate, for KX, WH: 175x785 mm | 175 | 785 | 0 | 0.24 | 4028177925403 | 85389099 | EC000213 | 13
1575000 | A | 01 | 06 | / | 1 | EA | AX113 | 67 | / | 0 | 61.89 | KX E-box 300x300x155 mm 1D 1 MPL RAL7035 | KX Coffret : 300x300x155 mm RAL7035 | KX E-Box, WHD: 300x300x155 mm, sheet steel | 300 | 300 | 155 | 6.1 | 4028177816619 | 94032080 | EC002713 | 13
1575800 | A | 10 | 85 | / | 1 | EA | AX132 | 970 | / | 0 | 4.63 | KX Montageplaat 125x185 mm BxH | KX Plaque de montage, pr KX | KX Mounting plate, for KX, WH: 125x185 mm | 125 | 185 | 0 | 0.24 | 4028177925427 | 85389099 | EC000213 | 13
1576000 | A | 01 | 06 | / | 1 | EA | AX113 | 67 | / | 0 | 66.1 | KX E-box 380x300x155 mm 1D 1 MPL RAL7035 | KX Coffret : 380x300x155 mm RAL7035 | KX E-Box, WHD: 380x300x155 mm, sheet steel | 300 | 300 | 155 | 7.5 | 4028177816626 | 94032080 | EC002713 | 13
1576800 | A | 10 | 85 | / | 1 | EA | AX132 | 970 | / | 0 | 6.78 | KX Montageplaat 125x385 mm BxH | KX Plaque de montage, pr KX | KX Mounting plate, for KX, WH: 125x385 mm | 125 | 385 | 0 | 0.24 | 4028177925410 | 85389099 | EC000213 | 13
1577000 | A | 01 | 06 | / | 1 | EA | AX113 | 67 | / | 0 | 83.45 | KX E-box 300x400x155 mm 1D 1 MPL RAL7035 | KX Coffret : 300x400x155 mm RAL7035 | KX E-Box, WHD: 300x400x155 mm, sheet steel | 300 | 400 | 155 | 7.1 | 4028177816633 | 94032080 | EC002713 | 13
1578000 | A | 01 | 06 | / | 1 | EA | AX113 | 67 | / | 0 | 105.12 | KX E-box 300x600x155 mm 1D 1 MPL RAL7035 | KX Coffret : 300x600x155 mm RAL7035 | KX E-Box, WHD: 300x600x155 mm, sheet steel | 300 | 600 | 155 | 11 | 4028177816640 | 94032080 | EC002713 | 13
1579000 | A | 01 | 06 | / | 1 | EA | AX113 | 67 | / | 0 | 127.25 | KX E-box 300x800x155 mm 1D 1 MPL RAL7035 | KX Coffret : 300x800x155 mm RAL7035 | KX E-Box, WHD: 300x800x155 mm, sheet steel | 300 | 800 | 155 | 13.2 | 4028177816657 | 94032080 | EC002713 | 13
1581200 | A | 10 | 81 | / | 1 | EA | AX134 | 1054 | / | 0 | 9.25 | KX-KL Wartelpl. m. uitdr.poort. RAL 7035 | KX Plaque passe-câbles empreinte préest | KX Metal gland plate, with metric knockouts, for cable diameter M20 | 0 | 0 | 0 | 0.317 | 4028177940536 | 94039010 | EC000211 | 13
1583010 | A | 01 | 04 | x | 1 | EA | 218 | / | / | 0 | 210.66 | BG Kast 200x300x80 mm 1D zMPL RVS 1.4301 | BG Arm 200x300x80 mm inox 1.4301 | BG Bus enclosure, WHD: 200x300x80 mm, Stainless steel 1.4301 | 200 | 300 | 80 | 2.75 | 4028177010932 | 94032080 | EC002713 | 7
1584010 | A | 01 | 04 | x | 1 | EA | 218 | / | / | 0 | 242.98 | BG Kast 300x300x80 mm 1D zMPL RVS 1.4301 | BG Arm 300x300x80 mm inox 1.4301 | BG Bus enclosure, WHD: 300x300x80 mm, Stainless steel 1.4301 | 300 | 300 | 80 | 3.7 | 4028177010970 | 94032080 | EC002713 | 7
1585010 | A | 01 | 04 | x | 1 | EA | 218 | / | / | 0 | 262.52 | BG Kast 400x300x80 mm 1D zMPL RVS 1.4301 | BG Arm 400x300x80 mm inox 1.4301 | BG Bus enclosure, WHD: 400x300x80 mm, Stainless steel 1.4301 | 400 | 300 | 80 | 4.5 | 4028177011014 | 94032080 | EC002713 | 7
1589000 | A | 01 | 06 | / | 1 | EA | AX99 | 57 | / | 0 | 43.88 | KX KL 400x150x120 mm z.wartelpl. RAL7035 | KX Coffret : 400x150x120 mm Inox 1.4301 | KX Terminal box, WHD: 400x150x120 mm, sheet steel | 400 | 150 | 120 | 3.2 | 4028177816664 | 85389099 | EC002713 | 13
1590010 | A | 10 | 82 | / | 4 | PU | AX73 | 965 | / | 0 | 8.71 | SZ Wandbevestigingsbeugel, klein VE=4 | SZ Patte de fixation, AX et KX,acier | SZ Wall mounting bracket, for AX and KX, sheet steel | 0 | 0 | 0 | 0.035 | 4028177938045 | 73182900 | EC002625 | 13
1592010 | A | 10 | 84 | / | 2 | PU | 684 | / | / | 0 | 34.83 | KL Dekselscharnier RVS 1.4404 VE=2 | KL Charnière couvercle inox 1.4404 UE=2 | KL Cover hinge, stainless steel, 1.4404 | 0 | 0 | 0 | 0.03 | 4028177542716 | 83021000 | EC001167 | 7
1592200 | A | 10 | 84 | / | 6 | PU | AX128 | 951 | / | 0 | 15.49 | KX Dekselscharnier VE=6 | KX Charnières de couvercle, | KX Cover hinge, for terminal boxes KX, die-cast zinc | 0 | 0 | 0 | 0.156 | 4028177938069 | 73182900 | EC001167 | 13
1592210 | A | 10 | 84 | x | 2 | PU | AX128 | 951 | / | 0 | 33.86 | KX Dekselscharnier, RVS 1.4404 VE= 2 | KX Charnières de couvercle, Inox 1.4404 | KX Cover hinge, for terminal boxes KX, stainless steel 1.4404 | 0 | 0 | 0 | 0.066 | 4028177938076 | 73182900 | EC001167 | 13
1594000 | A | 10 | 82 | x | 4 | PU | 698 | / | / | 0 | 22.74 | KL Wandbevest RVS v 9301 - 9306 VE=4 | KL Patte fix mur inox p9301/../9306 UE=4 | KL Wall mounting bracket, stainless steel, 1.4301, Wall distance 8 mm | 0 | 0 | 0 | 0.035 | 4028177011175 | 83024900 | EC002625 | 7
1594010 | A | 10 | 82 | x | 4 | PU | AX73 | 965 | / | 0 | 20.8 | SZ Wandbev.beugel, klein RVS 1.4301 VE=4 | SZ Patte de fixation pour AX et KX 1.4301 | SZ Wall mounting bracket, for AX and KX, sheet steel | 0 | 0 | 0 | 0.148 | 4028177938083 | 73182900 | EC002625 | 13
1610000 | A | 01 | 06 | / | 1 | EA | AX120 | 70 | / | 0 | 102.75 | KX-Busbehuizing 400x200x155 mm RAL 7035 | KX Coffret Bus : 400x200x155 mm Inox 1.4301 | KX Bus enclosure, WHD: 400x200x155 mm, sheet steel | 400 | 200 | 155 | 6 | 4028177816671 | 94032080 | EC002713 | 13
1611000 | A | 01 | 06 | / | 1 | EA | AX120 | 70 | / | 0 | 112.68 | KX-Busbehuizing 400x300x155 mm RAL 7035 | KX Coffret Bus : 400x300x155 mm Inox 1.4301 | KX Bus enclosure, WHD: 400x300x155 mm, sheet steel | 400 | 300 | 155 | 7 | 4028177816688 | 94032080 | EC002713 | 13
1612000 | A | 01 | 06 | / | 1 | EA | AX120 | 70 | / | 0 | 149.82 | KX-Busbehuizing 600x300x155 mm RAL 7035 | KX Coffret Bus : 600x300x155 mm Inox 1.4301 | KX Bus enclosure, WHD: 600x300x155 mm, sheet steel | 600 | 300 | 155 | 9.5 | 4028177816695 | 94032080 | EC002713 | 13
1613000 | A | 01 | 06 | / | 1 | EA | AX120 | 70 | / | 0 | 181.99 | KX-Busbehuizing 800x300x155 mm RAL 7035 | KX Coffret Bus : 800x300x155 mm Inox 1.4301 | KX Bus enclosure, WHD: 800x300x155 mm, sheet steel | 800 | 300 | 155 | 13.1 | 4028177816701 | 94032080 | EC002713 | 13
1670600 | A | 02 | 15 | x | 1 | EA | 208 | 220 | / | 0 | 213.88 | HD Klemmenkast 150x150x80 mm zMPL 1.4301 | HD Boîtier de jonction 150x150x80 mm inox | HD Terminal box, WHD: 150x150x80 mm, Stainless steel 1.4301, with mounting plate | 150 | 150 | 80 | 1.75 | 4028177639737 | 94032080 | EC002713 | 7
1671600 | A | 02 | 15 | x | 1 | EA | 208 | 220 | / | 0 | 234.58 | HD Klemmenkast 150x150x120 mm zMPL 1.4301 | HD Boîtier de jonction 150x150x120 mm inox | HD Terminal box, WHD: 150x150x120 mm, Stainless steel 1.4301 | 150 | 150 | 120 | 2.15 | 4028177639744 | 94032080 | EC002713 | 7
1672600 | A | 02 | 15 | x | 1 | EA | 208 | 220 | / | 0 | 250.21 | HD Klemmenkast 200x200x120 mm zMPL 1.4301 | HD Boîtier de jonction 200x200x120 mm inox | HD Terminal box, WHD: 200x200x120 mm, Stainless steel 1.4301 | 200 | 200 | 120 | 3 | 4028177639751 | 94032080 | EC002713 | 7
1674600 | A | 02 | 15 | x | 1 | EA | 208 | 220 | / | 0 | 266.02 | HD Klemmenkast 300x200x120 mm zMPL 1.4301 | HD Boîtier de jonction 300x200x120 mm inox | HD Terminal box, WHD: 300x200x120 mm, Stainless steel 1.4301 | 300 | 200 | 120 | 4 | 4028177639768 | 94032080 | EC002713 | 7
1675600 | A | 02 | 15 | x | 1 | EA | 208 | 220 | / | 0 | 281.64 | HD Klemmenkast 400x200x120 mm zMPL 1.4301 | HD Boîtier de jonction 400x200x120 mm inox | HD Terminal box, WHD: 400x200x120 mm, Stainless steel 1.4301 | 400 | 200 | 120 | 5 | 4028177639775 | 94032080 | EC002713 | 7
1676600 | A | 02 | 15 | x | 1 | EA | 208 | 220 | / | 0 | 304.13 | HD Klemmenkast 400x300x120 mm zMPL 1.4301 | HD Boîtier de jonction 400x300x120 mm inox | HD Terminal box, WHD: 400x300x120 mm, Stainless steel 1.4301 | 400 | 300 | 120 | 5.9 | 4028177662728 | 94032080 | EC002713 | 7
1681600 | A | 02 | 15 | x | 1 | EA | / | / | / | 0 | 145.09 | HD Drukknopkast 100(122) x100(122) x90mm | HD Boîtier inox pour 1 bouton poussoir | HD Switch housing 1.4301 | 122 | 90 | 122 | 0.88 | 4028177958661 | 94039010 | EC002713 | 7
1682600 | A | 02 | 15 | x | 1 | EA | / | / | / | 0 | 160 | HD Drukknopkast 100(122) x160(182) x90mm | HD Boîtier inox pour 2 boutons poussoirs | HD Switch housing 1.4301 | 182 | 90 | 122 | 1.3 | 4028177958678 | 94039010 | EC002713 | 7
1683600 | A | 02 | 15 | x | 1 | EA | / | / | / | 0 | 173.8 | HD Drukknopkast 100(122) x220(242) x90mm | HD Boîtier inox pour 3 boutons poussoirs | HD Switch housing 1.4301 | 242 | 90 | 122 | 1.62 | 4028177958685 | 94039010 | EC002713 | 7
1684600 | A | 02 | 15 | x | 1 | EA | / | / | / | 0 | 186.57 | HD Drukknopkast 100(122) x280(302) x90mm | HD Boîtier inox pour 4 boutons poussoirs | HD Switch housing 1.4301 | 302 | 90 | 122 | 1.98 | 4028177958692 | 94039010 | EC002713 | 7
1686600 | A | 02 | 15 | x | 1 | EA | / | / | / | 0 | 199.85 | HD Drukknopkast 160(182) x220(242) x90mm | HD Boîtier inox pour 6 boutons poussoirs | HD Switch housing 1.4301 | 242 | 182 | 90 | 2.12 | 4028177965942 | 94039010 | EC002713 | 7
1931200 | A | 10 | 87 | / | 3 | PU | 811 | 1092 | / | 0 | 40.46 | EL Blindplaat 19" alu elox 1HE VE=3 | EL Face avant 19" alu anodisé 1U UE=3 | EL Blanking plate, 482.6 mm (19"), 1 U | 483 | 44.5 | 0 | 0.195 | 4028177012684 | 76169990 | EC000456 | 7
1932200 | A | 10 | 87 | / | 3 | PU | 811 | 1092 | / | 0 | 54.47 | EL Blindplaat 19" alu elox 2HE VE=3 | EL Face avant 19" alu anodisé 2U UE=3 | EL Blanking plate, 482.6 mm (19"), 2 U | 483 | 89 | 0 | 0.39 | 4028177012707 | 76169990 | EC000456 | 7
1933200 | A | 10 | 87 | / | 3 | PU | 811 | 1092 | / | 0 | 74.36 | EL Blindplaat 19" alu elox 3HE VE=3 | EL Face avant 19" alu anodisé 3U UE=3 | EL Blanking plate, 482.6 mm (19"), 3 U | 483 | 133.5 | 0 | 0.573 | 4028177012721 | 76169990 | EC000456 | 7
1934200 | A | 10 | 87 | / | 3 | PU | 811 | 1092 | / | 0 | 90 | EL Blindplaat 19" alu elox 4HE VE=3 | EL Face avant 19" alu anodisé 4U UE=3 | EL Blanking plate, 482.6 mm (19"), 4 U | 483 | 178 | 0 | 0.786 | 4028177012745 | 76169990 | EC000456 | 7
1935200 | A | 10 | 87 | / | 3 | PU | 811 | 1092 | / | 0 | 140.77 | EL Blindplaat 19" alu elox 7HE VE=3 | EL Face avant 19" alu anodisé 7U UE=3 | EL Blanking plate, 482.6 mm (19"), 7 U | 483 | 311.5 | 0 | 1.378 | 4028177012769 | 76169990 | EC000456 | 7
1936200 | A | 10 | 87 | / | 3 | PU | 811 | 1092 | / | 0 | 125.61 | EL Blindplaat 19" alu elox 6HE VE=3 | EL Face avant 19" alu anodisé 6U UE=3 | EL Blanking plate, 482.6 mm (19"), 6 U | 483 | 267 | 0 | 1.201 | 4028177012783 | 76169990 | EC000456 | 7
1937200 | A | 10 | 87 | / | 3 | PU | 811 | 1092 | / | 0 | 218.56 | EL Blindplaat 19" alu elox 12HE VE=3 | EL Face avant 19" alu anodisé 12U UE=3 | EL Blanking plate, 482.6 mm (19"), 12 U | 483 | 534 | 0 | 2.345 | 4028177012806 | 76169990 | EC000456 | 7
1939200 | A | 10 | 87 | / | 3 | PU | 811 | 1092 | / | 0 | 181.95 | EL Blindplaat 19" alu elox 9HE VE=3 | EL Face avant 19" alu anodisé 9U UE=3 | EL Blanking plate, 482.6 mm (19"), 9 U | 483 | 400.5 | 0 | 1.771 | 4028177012820 | 76169990 | EC000456 | 7
1950000 | A | 10 | 87 | / | 2 | PU | 811 | 1092 | / | 0 | 10.27 | EL Scharnier blindplaten 19" | EL Charnière p face avant 19" UE=2 | EL Hinge, For blanking plates | 0 | 0 | 0 | 0.03 | 4028177012998 | 83021000 | EC001167 | 7
1962200 | A | 10 | 87 | / | 10 | PU | 799 | 1078 | / | 0 | 30.31 | SR Glijrail v zwenkraam D<190 VE=10 | SR Glissière p cadre pivot P<190 UE=10 | SR Slide rails, for equipment with max. depth < 190 mm | 25 | 70 | 0 | 0.2 | 4028177013117 | 73269098 | EC002620 | 14
1963200 | A | 10 | 87 | / | 10 | PU | 799 | 1078 | / | 0 | 34.85 | SR Glijrail v zwenkraam D>190 VE=10 | SR Glissière p cadre pivot P>190 UE=10 | SR Slide rails, for equipment with max. depth > 190 mm | 25 | 70 | 0 | 0.242 | 4028177013131 | 73269098 | EC002620 | 7
1980200 | A | 10 | 87 | / | 1 | EA | 799 | 1078 | / | 0 | 32.34 | SR Zwenkraamarret v 180° zwenkraam | SR Bloc cadre pivot charnière 180° UE=1 | SR Swing frame stay, with 180°-hinge | 0 | 0 | 0 | 0.658 | 4028177013254 | 73269098 | EC002626 | 7
2034010 | A | 10 | 87 | / | 1 | EA | AX82 | 1076 | / | 0 | 52.92 | AX Inbouwset tbv zwenkraam klein | AX Kit de montage pr cadre pivotant 19" | AX Mounting kit for swing frame, small, for AX and VX | 0 | 0 | 0 | 0.535 | 4028177938090 | 83024900 | EC002620 | 13
2090000 | D | 50 | 87 | / | 24 | PU | 815 | 1097 | / | 0 | 27.49 | DK 19"-Montageclips 1HE (M5), Clip&Go | DK Fixation 19", 1U avec mise en contact | 482.6 mm (19") fastener, 1 U with contact | 0 | 0 | 0 | 0.015 | 4028177802230 | 73181900 | EC002358 | 7
2092200 | A | 10 | 90 | / | 50 | PU | 815 | 1098 | / | 0 | 14.42 | EL Kooimoer M6 0,8-2,0 VE=50 | EL Ecrou cage M6 0,8-2,0 sContact UE=50 | EL Captive nuts, M6, Without contact, For metal thickness: 0,8-2 mm | 0 | 0 | 0 | 0.005 | 4028177014114 | 73181610 | EC002358 | 7
2092500 | A | 10 | 90 | / | 50 | PU | 815 | 1098 | / | 0 | 14.93 | EL Kooimoer M5 0,8-2,0 VE=50 | EL Ecrou cage M5 0,8-2,0 sContact UE=50 | EL Captive nuts, M5, Without contact, For metal thickness: 0,8-2 mm | 0 | 0 | 0 | 0.005 | 4028177187344 | 73181610 | EC002358 | 7
2094200 | A | 10 | 90 | / | 50 | PU | 815 | 1098 | / | 0 | 16.17 | EL Kooimoer M6 0,8-2,0 met contact VE=50 | EL Ecrou cage M6 0,8-2,0 aContact UE=50 | EL Captive nuts, M6, With contact, For metal thickness: 0,8-2 mm | 0 | 0 | 0 | 0.005 | 4028177014152 | 73181610 | EC002358 | 7
2094400 | A | 10 | 87 | / | 50 | PU | 816 | 1098 | / | 0 | 26.88 | EL Spreidmoer 19" VE=50 | EL Ecrou à expansion 19" UE=50 | DK Slot-in cable gland, 482.6 mm (19"), M6, L: 16 mm | 0 | 0 | 0 | 0.007 | 4028177488847 | 73181900 | EC002358 | 7
2094500 | A | 10 | 90 | / | 50 | PU | 815 | 1098 | / | 0 | 17.53 | EL Kooimoer M5 0,8-2,0 met contact VE=50 | EL Ecrou cage M5 0,8-2,0 aContact UE=50 | EL Captive nuts, M5, With contact, For metal thickness: 0,8-2 mm | 0 | 0 | 0 | 0.005 | 4028177187351 | 73181610 | EC002358 | 7
2203400 | A | 10 | 85 | / | 1 | EA | 785 | 1061 | / | 0 | 17.78 | IN Klittenband rol 5mx16 mm | IN Ruban autoaggr rouleau 5mx16 mm | IN Nylon loop tape, L: 5000 mm | 16 | 0 | 0 | 0.04 | 4028177490161 | 39191019 | EC000046 | 7
2231000 | A | 10 | 87 | / | 3 | PU | 811 | 1094 | / | 0 | 58.92 | EL Vent.frontpl 19" 1HE alu elox VE=3 | EL PLventilation 19" 1U alu anodisé UE=3 | EL Ventilated front panel, 1 U, 482.6 mm (19") | 483 | 44.5 | 0 | 0.15 | 4028177018938 | 76169990 | EC000331 | 7
2232000 | A | 10 | 87 | / | 3 | PU | 811 | 1094 | / | 0 | 72.49 | EL Vent.frontpl 19" 2HE alu elox VE=3 | EL PLventilation 19" 2U alu anodisé UE=3 | EL Ventilated front panel, 2 U, 482.6 mm (19") | 483 | 89 | 0 | 0.301 | 4028177018952 | 76169990 | EC000331 | 7
2233000 | A | 10 | 87 | / | 3 | PU | 811 | 1094 | / | 0 | 101.81 | EL Vent.frontpl 19" 3HE alu elox VE=3 | EL PLventilation 19" 3U alu anodisé UE=3 | EL Ventilated front panel, 3 U, 482.6 mm (19") | 483 | 133.5 | 0 | 0.453 | 4028177018976 | 76169990 | EC000331 | 7
2243605 | A | 02 | 16 | / | 1 | EA | 139 | 717 | / | 0 | 410.56 | EL Wandbehuizing 3-delig 3HE 600x373 mm | EL Coffr mural en 3 parties 3U 600x373 mm | EL Wall-mounted enclosures, 3-part, WHD: 600x212x373 mm, 3 U | 600 | 212 | 373 | 21.4 | 4028177324305 | 94032080 | EC002500 | 7
2246605 | A | 02 | 16 | / | 1 | EA | 139 | 717 | / | 0 | 463.33 | EL Wandbehuizing 3-delig 6HE 600x373 mm | EL Coffr mural en 3 parties 6U 600x373 mm | EL Wall-mounted enclosures, 3-part, WHD: 600x345x373 mm, 6 U | 600 | 345 | 373 | 27.1 | 4028177324312 | 94032080 | EC002500 | 7
2249605 | A | 02 | 16 | / | 1 | EA | 139 | 717 | / | 0 | 481.32 | EL Wandbehuizing 3-delig 9HE 600x373 mm | EL Coffr mural en 3 parties 9U 600x373 mm | EL Wall-mounted enclosures, 3-part, WHD: 600x478x373 mm, 9 U | 600 | 478 | 373 | 33.8 | 4028177324329 | 94032080 | EC002500 | 7
2252605 | A | 02 | 16 | / | 1 | EA | 140 | 718 | / | 0 | 540.68 | EL Wandbehuizing 3-delig 12HE 600x373 mm | EL Coffr mural en 3 parties 12U 600x373 mm | EL Wall-mounted enclosures, 3-part, WHD: 600x612x373 mm, 12 U | 600 | 612 | 373 | 39.7 | 4028177324336 | 94032080 | EC002500 | 7
2253605 | A | 02 | 16 | / | 1 | EA | 139 | 717 | / | 0 | 455.8 | EL Wandbehuizing 3-delig 3HE 600x473 mm | EL Coffr mural en 3 parties 3U 600x473 mm | EL Wall-mounted enclosures, 3-part, WHD: 600x212x473 mm, 3 U | 600 | 212 | 473 | 23.4 | 4028177324374 | 94032080 | EC002500 | 7
2255605 | A | 02 | 16 | / | 1 | EA | 140 | 718 | / | 0 | 609.1 | EL Wandbehuizing 3-delig 15HE 600x373 mm | EL Coffr mural en 3 parties 15U 600x373 mm | EL Wall-mounted enclosures, 3-part, WHD: 600x746x373 mm, 15 U | 600 | 746 | 373 | 46.2 | 4028177324343 | 94032080 | EC002500 | 7
2256605 | A | 02 | 16 | / | 1 | EA | 139 | 717 | / | 0 | 459.72 | EL Wandbehuizing 3-delig 6HE 600x473 mm | EL Coffr mural en 3 parties 6U 600x473 mm | EL Wall-mounted enclosures, 3-part, WHD: 600x345x473 mm, 6 U | 600 | 345 | 473 | 29.9 | 4028177324381 | 94032080 | EC002500 | 7
2259605 | A | 02 | 16 | / | 1 | EA | 139 | 717 | / | 0 | 517.46 | EL Wandbehuizing 3-delig 9HE 600x473 mm | EL Coffr mural en 3 parties 9U 600x473 mm | EL Wall-mounted enclosures, 3-part, WHD: 600x478x473 mm, 9 U | 600 | 478 | 473 | 36.6 | 4028177324398 | 94032080 | EC002500 | 7
2261605 | A | 02 | 16 | / | 1 | EA | 140 | 718 | / | 0 | 735.9 | EL Wandbehuizing 3-delig 21HE 600x373 mm | EL Coffr mural en 3 parties 21U 600x373 mm | EL Wall-mounted enclosures, 3-part, WHD: 600x1012x373 mm, 21 U | 600 | 1012 | 373 | 56.3 | 4028177324367 | 94032080 | EC002500 | 7
2262605 | A | 02 | 16 | / | 1 | EA | 140 | 718 | / | 0 | 579.22 | EL Wandbehuizing 3-delig 12HE 600x473 mm | EL Coffr mural en 3 parties 12U 600x473 mm | EL Wall-mounted enclosures, 3-part, WHD: 600x612x473 mm, 12 U | 600 | 612 | 473 | 42.7 | 4028177324404 | 94032080 | EC002500 | 7
2265605 | A | 02 | 16 | / | 1 | EA | 140 | 718 | / | 0 | 636.65 | EL Wandbehuizing 3-delig 15HE 600x473 mm | EL Coffr mural en 3 parties 15U 600x473 mm | EL Wall-mounted enclosures, 3-part, WHD: 600x746x473 mm, 15 U | 600 | 746 | 473 | 49.2 | 4028177324411 | 94032080 | EC002500 | 7
2271605 | A | 02 | 16 | / | 1 | EA | 140 | 718 | / | 0 | 754.63 | EL Wandbehuizing 3-delig 21HE 600x473 mm | EL Coffr mural en 3 parties 21U 600x473 mm | EL Wall-mounted enclosures, 3-part, WHD: 600x1012x473 mm, 21 U | 600 | 1012 | 473 | 62.6 | 4028177324435 | 94032080 | EC002500 | 7
2304010 | A | 10 | 88 | x | 1 | EA | 211 | 224 | / | 0 | 37.24 | HD Knevelsluiting v AE | HD Serr à came p AE inox 1.4404 | HD Cam lock, stainless steel, 1.4404 | 0 | 0 | 0 | 0.1 | 4028177597815 | 83015000 | EC000327 | 7
2304100 | A | 10 | 83 | x | 1 | EA | AX68 | 943 | / | 0 | 37.25 | SZ Knevelslot dubbelb v AX RVS 1.4404 | SZ Serrure à came AX, inox 316 L | SZ Cam lock, for AX, stainless steel 1.4404 | 0 | 0 | 0 | 0.08 | 4028177939042 | 83015000 | EC000327 | 13
2307000 | A | 10 | 83 | / | 1 | EA | 680 | 941 | / | 0 | 2.76 | SZ Fiat binnenwerk slot uitv A L=27 | SZ Dispositif verr Fiat modA L=27 | SZ Lock insert, version A, Die-cast zinc, Fiat, L: 27 mm | 0 | 0 | 0 | 0.02 | 4028177020849 | 83015000 | EC000743 | 7
2308000 | A | 10 | 83 | / | 1 | EA | 683 | 945 | / | 0 | 11.28 | SZ Fiat sleutel | SZ Clé Fiat | SZ Enclosure key, for Fiat | 0 | 0 | 0 | 0.02 | 4028177020863 | 83017000 | EC000175 | 7
2309000 | A | 10 | 85 | / | 30 | PU | 725 | 997 | / | 0 | 31.21 | SZ Montageclip voor montagerail VE=30ST | SZ Clip de montage p rail porteur UE=30 | SZ Mounting clip, for support rail | 0 | 0 | 0 | 0.007 | 4028177020887 | 83024900 | EC002625 | 7
2309100 | A | 10 | 85 | / | 20 | PU | AX133 | 998 | / | 0 | 32.26 | KX Bevestigingsklauw v montagerail VE=20 | KX Crampon fixation 2° plan montage,KX | KX Mounting claw for second mounting level, for KX | 0 | 0 | 0 | 0.14 | 4028177938106 | 83024900 | EC002625 | 13
2309110 | A | 10 | 83 | x | 1 | EA | AX68 | 943 | / | 0 | 37.25 | SZ Knevelslot dubbelb v KX E-Box 1.4404 | SZ Serrure à came en inox 316L coffr.KX | SZ Cam lock, 1.4404 for KX-EB | 0 | 0 | 0 | / | 4028177944596 | 94039010 | EC000327 | 13
2311225 | A | 10 | 83 | / | 12 | PU | 685 | 953 | / | 0 | 26.35 | SZ Afstandsbouten L=25 SW8 VE=12 | SZ Entretoises L=25 SW8 UE=12 | SZ Spacer, L: 25 mm | 25 | 0 | 0 | 0.01 | 4028177526815 | 73182900 | EC002625 | 7
2311250 | A | 10 | 83 | / | 12 | PU | 685 | 953 | / | 0 | 36.56 | SZ Afstandsbouten L=50 SW8 VE=12 | SZ Entretoises L=50 SW8 UE=12 | SZ Spacer, L: 50 mm | 50 | 0 | 0 | 0.02 | 4028177526822 | 73182900 | EC002625 | 7
2313150 | A | 10 | 85 | / | 6 | PU | 725 | 997 | / | 0 | 81.33 | SZ Klemmenrail NS35/15 L=2m VE=6 | SZ Rail porteur TS35/15 L=2m UE=6 | SZ Support rail to EN 60 715, version TS 35/15, L: 2000 mm | 0 | 0 | 0 | 1.176 | 4028177020986 | 73269098 | EC001285 | 7
2313750 | A | 10 | 85 | / | 6 | PU | 725 | 997 | / | 0 | 57.53 | SZ Klemmenrail NS35/7,5 L=2m VE=6 | SZ Rail porteur TS35/7,5 L=2m UE=6 | SZ Support rail to EN 60 715, version TS 35/7,5, L: 2000 mm | 0 | 0 | 0 | 0.692 | 4028177020993 | 73269098 | EC001285 | 7
2314000 | A | 10 | 85 | / | 10 | PU | 725 | 997 | / | 0 | 26.08 | SZ Montagerail NS35/7,5 L=137 VE=10 | SZ Rail porteur TS35/7,5 L=137 UE=10 | SZ Support rail TS 35/7.5 to EN 60 715, for KL, KL-HD, AE, for W: 150 mm | 137 | 0 | 0 | 0.046 | 4028177021006 | 73269098 | EC001285 | 7
2315000 | A | 10 | 85 | / | 10 | PU | 725 | 997 | / | 0 | 29.74 | SZ Montagerail NS35/7,5 L=187 VE=10 | SZ Rail porteur TS35/7,5 L=187 UE=10 | SZ Support rail TS 35/7.5 to EN 60 715, for KL, KL-HD, AE, for W: 200 mm | 187 | 0 | 0 | 0.06 | 4028177021020 | 73269098 | EC001285 | 7
2316000 | A | 10 | 85 | / | 10 | PU | 725 | 997 | / | 0 | 38.09 | SZ Montagerail NS35/7,5 L=287 VE=10 | SZ Rail porteur TS35/7,5 L=287 UE=10 | SZ Support rail TS 35/7.5 to EN 60 715, for KL, KL-HD, AE, for W: 300 mm | 287 | 0 | 0 | 0.095 | 4028177021044 | 73269098 | EC001285 | 7
2317000 | A | 10 | 85 | / | 10 | PU | 725 | 997 | / | 0 | 41.9 | SZ Montagerail NS35/7,5 L=387 VE=10 | SZ Rail porteur TS35/7,5 L=387 UE=10 | SZ Support rail TS 35/7.5 to EN 60 715, for KL, KL-HD, AE, for W: 400 mm | 387 | 0 | 0 | 0.128 | 4028177021068 | 73269098 | EC001285 | 7
2318000 | A | 10 | 85 | / | 10 | PU | 725 | 997 | / | 0 | 56.57 | SZ Montagerail NS35/15 L=487 VE=10 | SZ Rail porteur TS35/15 L=487 UE=10 | SZ Support rail TS 35/15 to EN 60 715, for KL, AE, for W: 500 mm, L: 487 mm | 487 | 0 | 0 | 0.287 | 4028177021082 | 73269098 | EC001285 | 7
2319000 | A | 10 | 85 | / | 10 | PU | 725 | 997 | / | 0 | 64.16 | SZ Montagerail NS35/15 L=587 VE=10 | SZ Rail porteur TS35/15 L=587 UE=10 | SZ Support rail TS 35/15 to EN 60 715, for KL,AE, for W: 600 mm, L: 587 mm | 587 | 0 | 0 | 0.36 | 4028177021105 | 73269098 | EC001285 | 7
2325000 | A | 10 | 83 | / | 20 | PU | 685 | / | / | 0 | 73.84 | SZ Deurprofiel v AE 500 mm | SZ Traverse de porte p AE 500 mm UE=20 | SZ Support strip, for AE, for W: 500/1000 mm | 500 | 0 | 0 | 0.188 | 4028177021266 | 73269098 | EC002625 | 7
2326000 | A | 10 | 83 | / | 20 | PU | 685 | / | / | 0 | 88.87 | SZ Deurprofiel v AE 600 mm | SZ Traverse de porte p AE 600 mm UE=20 | SZ Support strip, for AE, for W: 600 mm | 600 | 0 | 0 | 0.225 | 4028177021280 | 73269098 | EC002625 | 7
2327000 | A | 10 | 83 | / | 20 | PU | 685 | / | / | 0 | 96.96 | SZ Deurprofiel v AE 760 mm | SZ Traverse de porte p AE 760 mm UE=20 | SZ Support strip, for AE, for W: 760 mm | 760 | 0 | 0 | 0.295 | 4028177021303 | 73269098 | EC002625 | 7
2328000 | A | 10 | 83 | / | 20 | PU | 685 | / | / | 0 | 100.63 | SZ Deurprofiel v AE 800 mm | SZ Traverse de porte p AE 800 mm UE=20 | SZ Support strip, for AE, for W: 800 mm | 800 | 0 | 0 | 0.32 | 4028177021327 | 73269098 | EC002625 | 7
2334000 | A | 10 | 85 | / | 100 | PU | 762 | 1033 | / | 0 | 8.25 | SZ Aardringen M6 VE=100 (Zakje) | SZ Rondelles de contact M6 UE=100 | SZ Contact washer, size: M6 | 0 | 0 | 0 | 0.001 | 4028177021495 | 73182200 | EC000098 | 7
2335000 | A | 10 | 85 | / | 100 | PU | 762 | 1033 | / | 0 | 12.41 | SZ Aardringen M8 VE=100 (Zakje) | SZ Rondelles de contact M8 UE=100 | SZ Contact washer, size: M8 | 0 | 0 | 0 | 0.001 | 4028177021518 | 73182200 | EC000098 | 7
2343000 | A | 10 | 85 | / | 100 | PU | 762 | 1033 | / | 0 | 8.3 | SZ Aardringen M5 VE=100 (Zakje) | SZ Rondelles de contact M5 UE=100 | SZ Contact washer, size: M5 | 0 | 0 | 0 | 0.001 | 4028177021747 | 73182200 | EC000098 | 7
2350000 | A | 10 | 90 | / | 25 | PU | 783 | 1059 | / | 0 | 53.15 | SZ Kabelkl v kabelbev.rail 6-12 mm VE=25 | SZ Bride à éq p supp câbl 6-12 mm UE=25 | SZ Cable clamp, for cable clamp rail, for cables Ø 6-12 mm | 0 | 0 | 0 | 0.041 | 4028177021853 | 73269098 | EC000454 | 7
2351000 | A | 10 | 90 | / | 25 | PU | 783 | 1059 | / | 0 | 55.65 | SZ Kabelkl v kabelbev.rail 12-16 mm VE=25 | SZ Bride à éq p supp câbl 12-16 mm UE=25 | SZ Cable clamp, for cable clamp rail, for cables Ø 12-16 mm | 0 | 0 | 0 | 0.044 | 4028177021877 | 73269098 | EC000454 | 7
2352000 | A | 10 | 90 | / | 25 | PU | 783 | 1059 | / | 0 | 57.09 | SZ Kabelkl v kabelbev.rail 14-18 mm VE=25 | SZ Bride à éq p supp câbl 14-18 mm UE=25 | SZ Cable clamp, for cable clamp rail, for cables Ø 14-18 mm | 0 | 0 | 0 | 0.045 | 4028177021891 | 73269098 | EC000454 | 7
2353000 | A | 10 | 90 | / | 25 | PU | 783 | 1059 | / | 0 | 58.97 | SZ Kabelkl v kabelbev.rail 18-22 mm VE=25 | SZ Bride à éq p supp câbl 18-22 mm UE=25 | SZ Cable clamp, for cable clamp rail, for cables Ø 18-22 mm | 0 | 0 | 0 | 0.051 | 4028177021914 | 73269098 | EC000454 | 7
2354000 | A | 10 | 90 | / | 25 | PU | 783 | 1059 | / | 0 | 61.89 | SZ Kabelkl v kabelbev.rail 22-26 mm VE=25 | SZ Bride à éq p supp câbl 22-26 mm UE=25 | SZ Cable clamp, for cable clamp rail, for cables Ø 22-26 mm | 0 | 0 | 0 | 0.057 | 4028177021938 | 73269098 | EC000454 | 7
2355000 | A | 10 | 90 | / | 25 | PU | 783 | 1059 | / | 0 | 66.72 | SZ Kabelkl v kabelbev.rail 26-30 mm VE=25 | SZ Bride à éq p supp câbl 26-30 mm UE=25 | SZ Cable clamp, for cable clamp rail, for cables Ø 26-30 mm | 0 | 0 | 0 | 0.062 | 4028177021952 | 73269098 | EC000454 | 7
2356000 | A | 10 | 90 | / | 25 | PU | 783 | 1059 | / | 0 | 72.67 | SZ Kabelkl v kabelbev.rail 30-34 mm VE=25 | SZ Bride à éq p supp câbl 30-34 mm UE=25 | SZ Cable clamp, for cable clamp rail, for cables Ø 30-34 mm | 0 | 0 | 0 | 0.074 | 4028177021976 | 73269098 | EC000454 | 7
2357000 | A | 10 | 90 | / | 25 | PU | 783 | 1059 | / | 0 | 84.28 | SZ Kabelkl v kabelbev.rail 34-38 mm VE=25 | SZ Bride à éq p supp câbl 34-38 mm UE=25 | SZ Cable clamp, for cable clamp rail, for cables Ø 34-38 mm | 0 | 0 | 0 | 0.096 | 4028177021990 | 73269098 | EC000454 | 7
2358000 | A | 10 | 90 | / | 25 | PU | 783 | 1059 | / | 0 | 87.39 | SZ Kabelkl v kabelbev.rail 38-42 mm VE=25 | SZ Bride à éq p supp câbl 38-42 mm UE=25 | SZ Cable clamp, for cable clamp rail, for cables Ø 38-42 mm | 0 | 0 | 0 | 0.106 | 4028177022010 | 73269098 | EC000454 | 7
2359000 | A | 10 | 90 | / | 25 | PU | 783 | 1059 | / | 0 | 91.83 | SZ Kabelkl v kabelbev.rail 42-46 mm VE=25 | SZ Bride à éq p supp câbl 42-46 mm UE=25 | SZ Cable clamp, for cable clamp rail, for cables Ø 42-46 mm | 0 | 0 | 0 | 0.114 | 4028177022034 | 73269098 | EC000454 | 7
2360000 | A | 10 | 90 | / | 25 | PU | 783 | 1059 | / | 0 | 94.48 | SZ Kabelkl v kabelbev.rail 46-50 mm VE=25 | SZ Bride à éq p supp câbl 46-50 mm UE=25 | SZ Cable clamp, for cable clamp rail, for cables Ø 46-50 mm | 0 | 0 | 0 | 0.125 | 4028177022058 | 73269098 | EC000454 | 7
2361000 | A | 10 | 84 | x | 1 | EA | 690 | / | / | 0 | 77.53 | SZ Beschermdak RVS 1.4301 300x210 v AE | SZ Toit antipluie inox 300x210 mm p AE | SZ Rain canopy, for AE, for WD: 300x210 mm, Stainless steel 1.4301 | 311 | 25 | 235 | 1.65 | 4028177022072 | 94039010 | EC000744 | 7
2361010 | A | 10 | 84 | x | 1 | EA | AX72 | 958 | / | 0 | 79.65 | AX Beschermdak 300x210 mm BxD RVS 1.4301 | AX Toit de protection, pr l/p 300x210 mm 1.4301 | AX Prot. roof, for WD: 300x210 mm, stainless steel | 300 | 37 | 210 | 1.31 | 4028177938113 | 94039010 | EC000744 | 13
2362000 | A | 10 | 84 | x | 1 | EA | 690 | / | / | 0 | 87.24 | SZ Beschermdak RVS 1.4301 500x210 mm v AE | SZ Toit antipluie inox 500x210 mm p AE | SZ Rain canopy, for AE, for WD: 500x210 mm, Stainless steel 1.4301 | 511 | 25 | 235 | 2.26 | 4028177022096 | 94039010 | EC000744 | 7
2362010 | A | 10 | 84 | x | 1 | EA | AX72 | 958 | / | 0 | 90.96 | AX Beschermdak 500x210 mm BxD RVS 1.4301 | AX Toit de protection, pr l/p 500x210 mm 1.4301 | AX AX Prot. roof, for WD: 500x210 mm, stainless steel | 500 | 37 | 210 | 1.96 | 4028177938120 | 94039010 | EC000744 | 13
2363000 | A | 10 | 84 | x | 1 | EA | 690 | / | / | 0 | 159.74 | SZ Beschermdak RVS 1.4301 1000x300 mm v AE | SZ Toit antipluie inox 1000x300 mm p AE | SZ Rain canopy, for AE, for WD: 1000x300 mm, Stainless steel 1.4301 | 1011 | 25 | 325 | 5.22 | 4028177022119 | 94039010 | EC000744 | 7
2363010 | A | 10 | 84 | x | 1 | EA | AX72 | 958 | / | 0 | 166.57 | AX Beschermdak 1000x300 mm BxD RVS 1.4301 | AX Toit de protection, pr l/p 1000x210 mm 1.4301 | AX Prot. roof, for WD: 1000x300 mm, stainless steel | 1000 | 43 | 300 | 4.7 | 4028177938137 | 94039010 | EC000744 | 13
2364000 | A | 10 | 85 | / | 1 | EA | 764 | 1036 | / | 0 | 71.42 | SZ Aardrail L=695 | SZ Barre de mise à la masse L=695 | SZ PE busbar, L: 699 mm | 695 | 0 | 0 | 0.7 | 4028177022133 | 74199990 | EC000329 | 7
2365000 | A | 10 | 85 | / | 20 | PU | 735 | 1002 | / | 0 | 45.03 | SZ Montagebeugel vlak v 2364 VE=20 | SZ Etriers de mont plat p 2364 UE=20 | SZ Rail mounting bracket, flat | 73 | 0 | 30 | 0.035 | 4028177022157 | 73269098 | EC002620 | 7
2366000 | A | 10 | 85 | / | 20 | PU | 735 | 1002 | / | 0 | 46.28 | SZ Montagebeugel schuin v 2364 VE=20 | SZ Etriers de mont incliné p 2364 UE=20 | SZ Rail mounting bracket, tilted | 81 | 0 | 47 | 0.042 | 4028177022171 | 73269098 | EC002620 | 7
2367040 | A | 10 | 85 | / | 50 | PU | 760 | 1030 | / | 0 | 24.38 | SZ Aardingsbeugel EMC 4 mm VE=50 | SZ Bride mise à la masse CEM 4 mm UE=50 | SZ EMC earth clamps, size: 4 mm | 0 | 0 | 0 | 0.002 | 4028177163249 | 73269098 | EC000127 | 7
2367060 | A | 10 | 85 | / | 50 | PU | 760 | 1030 | / | 0 | 27.2 | SZ Aardingsbeugel EMC 6 mm VE=50 | SZ Bride mise à la masse CEM 6 mm UE=50 | SZ EMC earth clamps, size: 6 mm | 0 | 0 | 0 | 0.002 | 4028177022201 | 73269098 | EC000127 | 7
2367080 | A | 10 | 85 | / | 50 | PU | 760 | 1030 | / | 0 | 28.85 | SZ Aardingsbeugel EMC 8 mm VE=50 | SZ Bride mise à la masse CEM 8 mm UE=50 | SZ EMC earth clamps, size: 8 mm | 0 | 0 | 0 | 0.002 | 4028177022218 | 73269098 | EC000127 | 7
2367120 | A | 10 | 85 | / | 50 | PU | 760 | 1030 | / | 0 | 32.24 | SZ Aardingsbeugel EMC 12 mm VE=50 | SZ Bride mise à la masse CEM 12 mm UE=50 | SZ EMC earth clamps, size: 12 mm | 0 | 0 | 0 | 0.005 | 4028177022225 | 73269098 | EC000127 | 7
2367160 | A | 10 | 85 | / | 50 | PU | 760 | 1030 | / | 0 | 34.41 | SZ Aardingsbeugel EMC 16 mm VE=50 | SZ Bride mise à la masse CEM 16 mm UE=50 | SZ EMC earth clamps, size: 16 mm | 0 | 0 | 0 | 0.007 | 4028177163256 | 73269098 | EC000127 | 7
2367200 | A | 10 | 85 | / | 25 | PU | 760 | 1030 | / | 0 | 26.02 | SZ Aardingsbeugel EMC 20 mm VE=25 | SZ Bride mise à la masse CEM 20 mm UE=25 | SZ EMC earth clamps, size: 20 mm | 0 | 0 | 0 | 0.012 | 4028177163263 | 73269098 | EC000127 | 7
2368001 | A | 10 | 86 | / | 1 | EA | / | 1123 | / | 0 | 28.06 | SG aansluitelement met deksel voor buismontage IP65 | SG Elément de raccordement montage tige | SG Connection element for tube IP65 | 0 | 0 | 0 | 0.097 | 4028177953574 | 39269097 | EC001152 | 7
2368002 | A | 10 | 86 | / | 1 | EA | / | 1123 | / | 0 | 28.06 | SG aansluitelement met deksel voor vloer/vloermontage IP65 | SG Elément raccordement montage mur/sol | SG Connection element for wall/floor IP65 | 0 | 0 | 0 | 0.099 | 4028177953581 | 39269097 | EC001152 | 7
2370151 | A | 10 | 86 | / | 1 | EA | / | 1124 | / | 0 | 58.86 | SG Signaalzuil rood continu 230V IP65 | SG Module optique diodes rouges 230V | SG LED steady light, red, 230V | 0 | 0 | 0 | 0.075 | 4028177953598 | 39269097 | EC000232 | 7
2370161 | A | 10 | 86 | / | 1 | EA | / | 1124 | / | 0 | 58.86 | SG Signaalzuil groen continu 230V IP65 | SG Module optique diodes vertes 230V | SG LED steady light,green, 230V | 0 | 0 | 0 | 0.073 | 4028177953604 | 39269097 | EC000232 | 7
2370171 | A | 10 | 86 | / | 1 | EA | / | 1124 | / | 0 | 58.86 | SG Signaalzuil geel continu 230V IP65 | SG Module optique diodes orange 230V | SG LED steady light, amber, 230V | 0 | 0 | 0 | 0.073 | 4028177953611 | 39269097 | EC000232 | 7
2370501 | A | 10 | 86 | / | 1 | EA | / | 1124 | / | 0 | 64.67 | SZ Knipperlichtelement rood 24V AC/DC | SG Module diodes rouges clignot.24VAC/DC | SG LED flash. light, red, 24V AC/DC | 0 | 0 | 0 | 0.073 | 4028177953628 | 39269097 | EC000232 | 7
2370511 | A | 10 | 86 | / | 1 | EA | / | 1124 | / | 0 | 64.67 | SZ Knipperlichtelement groen 24V AC/DC | SG Module diodes vertes clignot.24VAC/DC | SZ LED flash. Light, green, 24V AC/DC | 0 | 0 | 0 | 0.073 | 4028177953635 | 39269097 | EC000232 | 7
2370521 | A | 10 | 86 | / | 1 | EA | / | 1124 | / | 0 | 64.67 | SZ Knipperlichtelement geel 24V AC/DC | SG Module diodes orange clignot.24VAC/DC | SZ LED flash. Light, amber, 24V AC/DC | 0 | 0 | 0 | 0.073 | 4028177953642 | 39269097 | EC000232 | 7
2370531 | A | 10 | 86 | / | 1 | EA | / | 1124 | / | 0 | 86.14 | SZ Knipperlichtelement helder 24V AC/DC | SG Module diodes transp.clignot.24VAC/DC | SZ LED flash. Light, clear, 24V AC/DC | 0 | 0 | 0 | 0.073 | 4028177953659 | 39269097 | EC000232 | 7
2370541 | A | 10 | 86 | / | 1 | EA | / | 1124 | / | 0 | 86.14 | SZ Knipperlichtelement blauw 24V AC/DC | SG Module diodes bleues clignot.24VAC/DC | SZ LED flash. Light, blue, 24V AC/DC | 0 | 0 | 0 | 0.073 | 4028177953666 | 39269097 | EC000232 | 7
2370551 | A | 10 | 86 | / | 1 | EA | / | 1124 | / | 0 | 68.06 | SZ Knipperlichtelement rood 230V AC | SG Module diodes rouges clignot.230V | SG LED flash. light, red, 230V AC | 0 | 0 | 0 | 0.075 | 4028177953673 | 39269097 | EC000232 | 7
2370571 | A | 10 | 86 | / | 1 | EA | / | 1124 | / | 0 | 68.06 | SZ Knipperlichtelement geel 230V AC | SG Module diodes orange clignot.230V | SG LED flash. light, amber, 230V AC | 0 | 0 | 0 | 0.074 | 4028177953680 | 39269097 | EC000232 | 7
2371001 | A | 10 | 86 | / | 1 | EA | / | 1124 | / | 0 | 90.5 | SZ Flitslichtelement rood 24V AC/DC IP65 | SG Module diodes rouges flash.24V AC/DC | SG LED flash light, red, 24V AC/DC | 0 | 0 | 0 | 0.085 | 4028177953697 | 39269097 | EC000232 | 7
2371021 | A | 10 | 86 | / | 1 | EA | / | 1124 | / | 0 | 90.5 | SZ Flitslichtelement geel 24V AC/DC IP65 | SG Module diodes orange flash.24V AC/DC | SG LED flash light, amber, 24V AC/DC | 0 | 0 | 0 | 0.085 | 4028177953703 | 39269097 | EC000232 | 7
2372001 | A | 10 | 86 | / | 1 | EA | / | 1124 | / | 0 | 49.34 | SZ Opt. elem. rood LED cont. 24V AC/DC | SG Module optique diodes rouges 24VAC/DC | SG LED steady light, red, 24V AC/DC | 0 | 0 | 0 | 0.073 | 4028177953710 | 39269097 | EC000232 | 7
2372011 | A | 10 | 86 | / | 1 | EA | / | 1124 | / | 0 | 49.34 | SZ Opt. elem. groen LED cont. 24V AC/DC | SG Module optique diodes vertes 24VAC/DC | SG LED steady light, green, 24V AC/DC | 0 | 0 | 0 | 0.073 | 4028177953727 | 39269097 | EC000232 | 7
2372021 | A | 10 | 86 | / | 1 | EA | / | 1124 | / | 0 | 49.34 | SZ Opt. elem. geel LED cont. 24V AC/DC | SG Module optique diodes orange 24VAC/DC | SG LED steady light, amber, 24V AC/DC | 0 | 0 | 0 | 0.073 | 4028177953734 | 39269097 | EC000232 | 7
2372031 | A | 10 | 86 | / | 1 | EA | / | 1124 | / | 0 | 78.57 | SZ Opt. elem. helder LED cont. 24V AC/DC | SG Module optique diodes transp. 24VAC/DC | SG LED steady light, clear, 24V AC/DC | 0 | 0 | 0 | 0.073 | 4028177953741 | 39269097 | EC000232 | 7
2372041 | A | 10 | 86 | / | 1 | EA | / | 1124 | / | 0 | 78.57 | SZ Opt. elem. blauw LED cont. 24V AC/DC | SG Module optique diodes bleues 24VAC/DC | SG LED steady light, blue, 24V AC/DC | 0 | 0 | 0 | 0.073 | 4028177957046 | 39269097 | EC000232 | 7
2372101 | A | 10 | 86 | / | 1 | EA | / | 1122 | / | 0 | 153.22 | SZ Signaalzuil buismont LED rd/gl/gr 24V | SG Colonne signal.compacte tricol.tige 24V | SG Signal pillar, 3-stage LED, for tube 24V | 0 | 0 | 0 | 0.308 | 4028177953758 | 39269097 | EC001042 | 7
2372102 | A | 10 | 86 | / | 1 | EA | / | 1122 | / | 0 | 153.22 | SZ Signaalzuil wandmont LED rd/gl/gr 24V | SG Colonne signal.compacte tricolore mur | SG Signal pillar, 3-stage LED, for wall 24V | 0 | 0 | 0 | 0.309 | 4028177953765 | 39269097 | EC001042 | 7
2373000 | A | 10 | 85 | / | 6 | PU | 734 | 1004 | / | 0 | 36.9 | SZ Montagebeugel universeel v AE VE=6 | SZ Equerre universelle p AE UE=6 | SZ Universal bracket, for AE, TP, command panel | 0 | 0 | 0 | 0.051 | 4028177022232 | 73269098 | EC002625 | 7
2374000 | A | 10 | 86 | / | 1 | EA | 842 | 1126 | / | 0 | 20.75 | SZ Montage-elem zwart voet+geïnteg buis | SZ Elém de mont noir pied+tige intégr | SG Mounting component for conduit mounting | 0 | 0 | 0 | 0.06 | 4028177219786 | 39269097 | EC001259 | 7
2374010 | A | 10 | 86 | / | 1 | EA | 842 | 1126 | / | 0 | 11.16 | SZ Montage-elem zwart afzond. voet | SZ Elém de mont noir pied seul | SG Mounting component for conduit mounting | 0 | 0 | 0 | 0.04 | 4028177219830 | 39269097 | EC001259 | 7
2374020 | A | 10 | 86 | / | 1 | EA | 842 | 1126 | / | 0 | 12.33 | SZ Montage-elem alu afzond. buis 250 | SZ Elém de mont alu tige seule 250L | SG Mounting component for conduit mounting | 0 | 0 | 0 | 0.08 | 4028177219847 | 39269097 | EC001259 | 7
2374030 | A | 10 | 86 | / | 1 | EA | 842 | 1126 | / | 0 | 17.41 | SZ Montage-elem alu afzond. buis 400 | SZ Elém de mont alu tige seule 400L | SG Mounting component for conduit mounting | 0 | 0 | 0 | 0.12 | 4028177219854 | 39269097 | EC001259 | 7
2374040 | A | 10 | 86 | / | 1 | EA | 841 | 1125 | / | 0 | 11.4 | SZ Montage-elem zwart beugel aansl elem | SZ Elém de mont noir equerre p élém racc | SG Mounting component for wall/base mounting, for signal pillar, modular | 0 | 0 | 0 | 0.08 | 4028177219861 | 39269097 | EC002625 | 7
2374050 | A | 10 | 86 | / | 1 | EA | 842 | 1126 | / | 0 | 12.87 | SZ Montage-elem zwart beugel buismont | SZ Elém de mont noir equerre p mont tige | SG Mounting component for conduit mounting | 0 | 0 | 0 | 0.06 | 4028177219878 | 39269097 | EC001259 | 7
2374080 | A | 10 | 86 | / | 1 | EA | 841 | 1125 | / | 0 | 20.58 | SZ Montagelement voor kabel aan zijkant | SZ Elém de mont noir sortie câbl latéral | SG Mounting component for wall/base mounting, for signal pillar, modular | 0 | 0 | 0 | 0.072 | 4028177229983 | 85369010 | EC002625 | 7
2374150 | A | 10 | 86 | / | 1 | EA | 840 | 1127 | / | 0 | 59.08 | SZ Coderingsbord voor signaalzuil mod. | SZ Tabl signalétique p 5 mod optiques | SG Label panel, for signal pillar, modular, for 5 optical components | 0 | 0 | 0 | 0.36 | 4028177249875 | 85311095 | EC002617 | 7
2375030 | A | 10 | 85 | / | 1 | EA | 841 | 1125 | / | 0 | 23.35 | SZ Mont-elem signaallicht op CP40 hoek | SZ Elém de mont bras port CP-S RAL7024 | SG Mounting component, for signal pillar, modular and LED-compact | 0 | 0 | 0 | 0.26 | 4028177437159 | 73269098 | EC002625 | 7
2376001 | A | 10 | 86 | / | 1 | EA | / | 1127 | / | 0 | 43.87 | SZ Akoestisch element 24V AC/DC 95-105dB | SG Signal sonore 95-105 dB-24V AC/DC | SG Acoustic component, 95-105 dB, 24V | 0 | 0 | 0 | 0.089 | 4028177953772 | 39269097 | EC001261 | 7
2376011 | A | 10 | 86 | / | 1 | EA | / | 1127 | / | 0 | 68.71 | SZ Akoestisch element 24V AC/DC 102 dB | SG Signal sonore 102 dB-24V AC/DC | SG Acoustic component, 102 dB, 24V | 0 | 0 | 0 | 0.088 | 4028177953789 | 39269097 | EC001261 | 7
2376021 | A | 10 | 86 | / | 1 | EA | / | 1127 | / | 0 | 49.68 | SZ Akoestisch element 230V AC 95-105dB | SG Signal sonore 95-105 dB-230V AC | SG Acoustic component, 95-105 dB, 230V | 0 | 0 | 0 | 0.089 | 4028177957640 | 39269097 | EC001261 | 7
2376031 | A | 10 | 86 | / | 1 | EA | / | 1127 | / | 0 | 75.95 | SZ Akoestisch element 230V AC 102 dB | SG Signal sonore 102 dB-230V AC | SG Acoustic component, 102 dB, 230V | 0 | 0 | 0 | 0.089 | 4028177953796 | 39269097 | EC001261 | 7
2379600 | A | 10 | 90 | / | 1 | EA | 829 | 1111 | / | 0 | 285.98 | SZ Toetsenbordklaplade v 600B, 8HE 19" | SZ Plateau rabattable p 600L, CP19" | SZ Fold-out tray for keyboard and mouse, for door W: 600 mm | 483 | 355 | 126 | 8.1 | 4028177319295 | 76169990 | EC002620 | 7
2379800 | A | 10 | 90 | / | 1 | EA | 829 | 1111 | / | 0 | 291.7 | SZ Toetsenbordklaplade v 800B, 8HE | SZ Plateau rabattable p 800L, CP19" | SZ Fold-out tray for keyboard and mouse, for door W: 800 mm | 683 | 355 | 126 | 10.6 | 4028177319301 | 76169990 | EC002620 | 7
2379900 | A | 10 | 90 | / | 1 | EA | 830 | 1112 | / | 0 | 66.21 | SZ Mousepad-uitbreid toetsenbordklaplade | SZ Support tapis souris extract aPorte-s | SZ Support for mousepad, pull-out, with Mouse holder, for SZ folding keyboard | 0 | 0 | 0 | 1.08 | 4028177325869 | 76169990 | EC002620 | 7
2381000 | A | 10 | 90 | / | 1 | EA | 833 | 1115 | / | 0 | 45.27 | SZ Tableau v mousepad | SZ Support tapis souris p VIP6000 | SM Support for mousepad, for command panel or surfaces | 0 | 0 | 0 | 1.066 | 4028177220294 | 73269098 | EC002620 | 7
2382000 | A | 10 | 90 | / | 1 | EA | 834 | 1116 | / | 0 | 21.64 | SM Houder v muis | SM Porte-souris | Mouse holder | 0 | 0 | 0 | 0.255 | 4028177220300 | 73269098 | EC002620 | 7
2383020 | A | 10 | 90 | / | 1 | EA | 834 | 1116 | / | 0 | 77.76 | SM Tableau v mousepad zwenkbaar | SM Support tapis souris pivotant | Support for mousepad, vertically hinged | 0 | 0 | 0 | 1.26 | 4028177367661 | 73269098 | EC002620 | 7
2383030 | A | 10 | 90 | / | 1 | EA | 828 | 1110 | / | 0 | 65.72 | SM TFT houder v TFT tot 20,1i RAL7024 | SM Support d'écran TFT p max 20,1" R7024 | SM TFT holder, for TFTs up to 21", WHD: 477x372x110.5 mm | 477 | 372 | 110.5 | 3.2 | 4028177497146 | 73269098 | EC002620 | 7
2384010 | A | 01 | 01 | x | 1 | EA | 216 | 235 | / | 0 | 104.91 | SM Drukknopbeh. 1.4301 1knop 100x100x90 mm | SM Boît p bouton 1.4301 1bout 100x100x90 mm | SM Switch housing, WHD: 100x100x90 mm, Stainless steel 1.4301 | 100 | 100 | 90 | 0.4 | 4028177529403 | 94039010 | EC000200 | 7
2384020 | A | 01 | 01 | x | 1 | EA | 216 | 235 | / | 0 | 114.78 | SM Drukknopbeh. 1.4301 2knop 160x100x90 mm | SM Boît p bouton 1.4301 2bout 160x100x90 mm | SM Switch housing, WHD: 160x100x90 mm, Stainless steel 1.4301 | 160 | 100 | 90 | 0.6 | 4028177529410 | 94039010 | EC000200 | 7
2384030 | A | 01 | 01 | x | 1 | EA | 216 | 235 | / | 0 | 124.63 | SM Drukknopbeh. 1.4301 3knop 220x100x90 mm | SM Boît p bouton 1.4301 3bout 220x100x90 mm | SM Switch housing, WHD: 220x100x90 mm, Stainless steel 1.4301 | 220 | 100 | 90 | 0.8 | 4028177529434 | 94039010 | EC000200 | 7
2384040 | A | 01 | 01 | x | 1 | EA | 216 | 235 | / | 0 | 134.5 | SM Drukknopbeh. 1.4301 4knop 280x100x90 mm | SM Boît p bouton 1.4301 4bout 280x100x90 mm | SM Switch housing, WHD: 280x100x90 mm, Stainless steel 1.4301 | 280 | 100 | 90 | 1.1 | 4028177529441 | 94039010 | EC000200 | 7
2388050 | A | 10 | 85 | / | 1 | EA | 759 | 1029 | / | 0 | 46.45 | SZ Rail vr EMC Br=1000 mm | SZ Rail CEM L=1000 mm | SZ Rail, for EMC rail and stain relief, for W: 1000 mm | 1000 | 0 | 0 | 0.88 | 4028177698932 | 73269098 | EC002625 | 7
2388100 | A | 10 | 85 | / | 10 | PU | 759 | 1029 | / | 0 | 41.13 | SZ Beugel EMC v kabeldiam 3-10 mm VE=10 | SZ Etrier protect CEM diam=3-10 mm UE=10 | SZ EMC shielding bracket, for cable diameter 3-10 mm | 0 | 0 | 0 | 0.012 | 4028177318236 | 73269098 | EC002020 | 7
2388125 | A | 10 | 85 | / | 1 | EA | 759 | 1029 | / | 0 | 49.83 | SZ Rail vr EMC Br=1200 mm Lengte=1153 mm | SZ Rail CEM L=1200 mm | SZ Rail, for EMC rail and stain relief, for W: 1200 mm | 1200 | 0 | 0 | 1.02 | 4028177698949 | 73269098 | EC002625 | 7
2388150 | A | 10 | 85 | / | 10 | PU | 759 | 1029 | / | 0 | 49.46 | SZ Beugel EMC v kabeldiam 4-15 mm VE=10 | SZ Etrier protect CEM diam=4-15 mm UE=10 | SZ EMC shielding bracket, for cable diameter 4-15 mm | 0 | 0 | 0 | 0.019 | 4028177318243 | 73269098 | EC002020 | 7
2388200 | A | 10 | 85 | / | 10 | PU | 759 | 1029 | / | 0 | 66.19 | SZ Beugel EMC v kabeldiam 10-20 mm VE=10 | SZ Etrier protect CEM diam=10-20 mm UE=10 | SZ EMC shielding bracket, for cable diameter 10-20 mm | 0 | 0 | 0 | 0.036 | 4028177318250 | 73269098 | EC002020 | 7
2388280 | A | 10 | 85 | / | 10 | PU | 759 | 1029 | / | 0 | 92.08 | SZ Beugel EMC v kabeldiam 15-28 mm VE=10 | SZ Etrier protect CEM diam=15-28 mm UE=10 | SZ EMC shielding bracket, for cable diameter 15-28 mm | 0 | 0 | 0 | 0.053 | 4028177318267 | 73269098 | EC002020 | 7
2388650 | A | 10 | 85 | / | 1 | EA | 759 | 1029 | / | 0 | 34.93 | SZ Rail vr EMC Br=600 mm | SZ Rail CEM L=600 mm | SZ Rail, for EMC rail and stain relief, for W: 600 mm | 600 | 0 | 0 | 0.575 | 4028177698918 | 73269098 | EC002625 | 7
2388850 | A | 10 | 85 | / | 1 | EA | 759 | 1029 | / | 0 | 40.83 | SZ Rail vr EMC Br=800 mm | SZ Rail CEM L=800 mm | SZ Rail, for EMC rail and stain relief, for W: 800 mm | 800 | 0 | 0 | 0.73 | 4028177698925 | 73269098 | EC002625 | 7
2389000 | A | 10 | 83 | / | 1 | EA | 822 | 1104 | / | 0 | 83.73 | SZ Handgreepset RAL7035 | SZ Jeu de poignées RAL7035 | Handle set | 0 | 0 | 0 | 1.54 | 4028177340138 | 83014090 | EC002626 | 7
2393210 | A | 10 | 85 | / | 4 | PU | AX77 | 989 | / | 0 | 30.57 | AX Interieuruitbouwpr. v. AX D=210 VE=4 | AX Rail pour profondeur : 210 mm | AX Rail for interior installation, for D: 210 mm | 0 | 0 | 210 | 0.696 | 4028177925311 | 73269098 | EC002625 | 13
2393250 | A | 10 | 85 | / | 4 | PU | AX77 | 989 | / | 0 | 32.25 | AX Interieuruitbouwpr. v. AX D=250 VE=4 | AX Rail pour profondeur : 250 mm | AX Rail for interior installation, for D: 250 mm | 0 | 0 | 250 | 0.696 | 4028177925120 | 73269098 | EC002625 | 13
2393300 | A | 10 | 85 | / | 4 | PU | AX77 | 989 | / | 0 | 33.84 | AX Interieuruitbouwpr. v. AX D=300 VE=4 | AX Rail pour profondeur : 300 mm | AX Rail for interior installation, for D: 300 mm | 0 | 0 | 300 | 0.696 | 4028177925229 | 73269098 | EC002625 | 13
2393350 | A | 10 | 85 | / | 4 | PU | AX77 | 989 | / | 0 | 35.42 | AX Interieuruitbouwpr. v. AX D=350 VE=4 | AX Rail pour profondeur : 350 mm | AX Rail for interior installation, for D: 350 mm | 0 | 0 | 350 | 0.696 | 4028177925298 | 73269098 | EC002625 | 13
2393400 | A | 10 | 85 | / | 4 | PU | AX77 | 989 | / | 0 | 36.77 | AX Interieuruitbouwpr. v. AX D=400 VE=4 | AX Rail pour profondeur : 400 mm | AX Rail for interior installation, for D: 400 mm | 0 | 0 | 400 | 0.696 | 4028177925199 | 94039010 | EC002625 | 13
2400000 | A | 10 | 90 | / | 1 | EA | 778 | 1046 | / | 0 | 38.31 | SZ Connectordoorvoer uitsparing 24polig | SZ Passage de fiches découpe 24pôles | SZ Connector gland, for connector pads (24-pole), for cables Ø 8-36 mm | 142 | 0 | 0 | 0.28 | 4028177022263 | 39269097 | EC000211 | 7
2400300 | A | 10 | 90 | / | 1 | EA | 780 | 1047 | / | 0 | 9.39 | SZ Connectordoorvoer v 2 kabels | SZ Passage de fiches p 2 câbles UE=1 | SZ Connector gland, small, for 2 cable Ø 6-8 mm | 0 | 0 | 0 | 0.065 | 4028177267909 | 39269097 | EC000879 | 7
2400500 | A | 10 | 90 | / | 5 | PU | 780 | 1047 | / | 0 | 37.01 | SZ Connectordoorvoer v 3 kabels | SZ Passage de fiches p 3 câbles UE=5 | SZ Connector gland, small, for 3 cable Ø 4-6 mm | 0 | 0 | 0 | 0.051 | 4028177220348 | 39269097 | EC000879 | 7
2401000 | A | 10 | 82 | / | 5 | PU | 650 | 908 | / | 0 | 20.79 | SZ Adapter v conn uitsp 16-10polen VE=5 | SZ Adapt p découp conn 16-10pôles UE=5 | SZ Adaptor for connector cut-outs, for reduction from 16 to 10 pole | 0 | 0 | 0 | 0.077 | 4028177022287 | 73269098 | EC002309 | 7
2402000 | A | 10 | 82 | / | 5 | PU | 650 | 908 | / | 0 | 20.79 | SZ Adapter v conn uitsp 16-6polen VE=5 | SZ Adapt p découp conn 16-6pôles UE=5 | SZ Adaptor for connector cut-outs, for reduction from 16 to 6 pole | 0 | 0 | 0 | 0.084 | 4028177022300 | 73269098 | EC002309 | 7
2410001 | A | 10 | 88 | x | 5 | PU | / | 1057 | / | 0 | 108.36 | HD Wartel M12x1,5 (3-6,5) + moer 1.4305 | HD Pr-étoup M12x1,5 (3-6,5) 1.4305 UE=5 | HD Cable gland, stainless steel 1.4305, size: M12x1,5, for cables Ø 3-6.5 mm | 0 | 0 | 0 | 0.04 | 4028177928640 | 73181900 | EC000441 | 7
2410011 | A | 10 | 88 | x | 5 | PU | / | 1057 | / | 0 | 114.34 | HD Wartel M16x1,5 (5-10) + moer 1.4305 | HD Pr-étoup M16x1,5 (4,5-10) 1.4305 UE=5 | HD Cable gland, stainless steel 1.4305, size: M16x1,5, for cables Ø 5-10 mm | 0 | 0 | 0 | 0.04 | 4028177928718 | 73181900 | EC000441 | 7
2410021 | A | 10 | 88 | x | 5 | PU | / | 1057 | / | 0 | 129.21 | HD Wartel M20x1,5 (6-12) + moer 1.4305 | HD Pr-étoup M20x1,5 (6-12) 1.4305 UE=5 | HD Cable gland, stainless steel 1.4305, size: M20x1,5, for cables Ø 6-12 mm | 0 | 0 | 0 | 0.068 | 4028177928701 | 73181900 | EC000441 | 7
2410031 | A | 10 | 88 | x | 5 | PU | / | 1057 | / | 0 | 158.24 | HD Wartel M25x1,5 (12-17) + moer 1.4305 | HD Pr-étoup M25x1,5 (11-17) 1.4305 UE=5 | HD Cable gland, stainless steel 1.4305, size: M25x1,5, for cables Ø 12-17 mm | 0 | 0 | 0 | 0.116 | 4028177928695 | 73181900 | EC000441 | 7
2410111 | A | 10 | 88 | x | 5 | PU | / | 1057 | / | 0 | 136.61 | HD Wartel EMC M16x1,5 (5-10)+moer 1.4305 | HD Pr-étoup CEM M16 (4,5-10) 1.4305 UE=5 | HD Cable gland, stainless steel 1.4305, size: M16x1,5, for cables Ø 5-10 mm | 0 | 0 | 0 | 0.04 | 4028177928671 | 73181900 | EC000441 | 7
2410121 | A | 10 | 88 | x | 5 | PU | / | 1057 | / | 0 | 154.94 | HD Wartel EMC M20x1,5 (6-12) + moer | HD Pr-étoup CEM M20 (6-12) 1.4305 UE=5 | HD Cable gland, stainless steel 1.4305, size: M20x1,5, for cables Ø 6-12 mm | 0 | 0 | 0 | 0.064 | 4028177928657 | 73181900 | EC000441 | 7
2410131 | A | 10 | 88 | x | 5 | PU | / | 1057 | / | 0 | 189.92 | HD Wartel EMC M25x1,5 (12-17) + moer | HD Pr-étoup CEM M25 (11-17) 1.4305 UE=5 | HD Cable gland, stainless steel 1.4305, size: M25x1,5, for cables Ø 12-17 mm | 0 | 0 | 0 | 0.112 | 4028177928664 | 73181900 | EC000441 | 7
2410290 | A | 10 | 88 | x | 1 | EA | 777 | 1057 | / | 0 | 19.61 | HD montagewerktuig v wartels M12-M25 | HD Outil de montage p pr-étoup M12-M25 | HD Assembly tool, for HD cablegland | 0 | 0 | 0 | 0.031 | 4028177552210 | 73181900 | EC000441 | 7
2411601 | A | 10 | 90 | / | 50 | PU | 776 | 1056 | / | 0 | 22.2 | SZ Wartel M12x1,5 (3-6,5) polyam VE=50 | SZ Pr-étoup M12x1,5 (3-6,5) polyam UE=50 | Cable gland, polyamide | 0 | 0 | 0 | 0.005 | 4028177810013 | 39269097 | EC000441 | 7
2411611 | A | 10 | 90 | / | 50 | PU | 776 | 1056 | / | 0 | 23.36 | SZ Wartel M16x1,5 (5-10) polyam VE=50 | SZ Presse-étoupes M16x1,5 polyam UE=50 | Cable gland, polyamide | 0 | 0 | 0 | 0.01 | 4028177810006 | 39269097 | EC000441 | 7
2411621 | A | 10 | 90 | / | 50 | PU | 776 | 1056 | / | 0 | 26.7 | SZ Wartel M20x1,5 (6-12) polyam VE=50 | SZ Presse-etôupes M20x1,5 polyam UE=50 | Cable gland, polyamide | 0 | 0 | 0 | 0.011 | 4028177809987 | 39269097 | EC000441 | 7
2411631 | A | 10 | 90 | / | 25 | PU | 776 | 1056 | / | 0 | 18.51 | SZ Wartel M25x1,5 (10-17) polyam VE=25 | SZ Presse-étoupes M25x1,5 polyam UE=25 | Cable gland, polyamide | 0 | 0 | 0 | 0.019 | 4028177809970 | 39269097 | EC000441 | 7
2411641 | A | 10 | 90 | / | 15 | PU | 776 | 1056 | / | 0 | 24.18 | SZ Wartel M32x1,5 (15-21) polyam VE=15 | SZ Presse-étoupes M32x1,5 polyam UE=15 | Cable gland, polyamide | 0 | 0 | 0 | 0.032 | 4028177809963 | 39269097 | EC000441 | 7
2411651 | A | 10 | 90 | / | 5 | PU | 776 | 1056 | / | 0 | 11.13 | SZ Wartel M40x1,5 (19-28) polyam VE=5 | SZ Presse-étoupes M40x1,5 polyam UE=5 | Cable gland, polyamide | 0 | 0 | 0 | 0.058 | 4028177809956 | 39269097 | EC000441 | 7
2411661 | A | 10 | 90 | / | 5 | PU | 776 | 1056 | / | 0 | 23.19 | SZ Wartel M50x1,5 (30-38) polyam VE=5 | SZ Presse-étoupes M50x1,5 polyam UE=5 | Cable gland, polyamide | 0 | 0 | 0 | 0.107 | 4028177809949 | 39269097 | EC000441 | 7
2411671 | A | 10 | 90 | / | 3 | PU | 776 | 1056 | / | 0 | 15.99 | SZ Wartel M63x1,5 (34-44) polyam VE=3 | SZ Presse-étoupes M63x1,5 polyam UE=3 | Cable gland, polyamide | 0 | 0 | 0 | 0.124 | 4028177809932 | 39269097 | EC000441 | 7
2411801 | A | 10 | 90 | / | 15 | PU | 776 | 1056 | / | 0 | 19.68 | SZ Wartel M12x1,5 (3-6,5) messing VE=15 | SZ Presse-étoupes M12x1,5 laiton UE=15 | Cable gland, brass | 0 | 0 | 0 | 0.012 | 4028177809994 | 74199990 | EC000441 | 7
2411811 | A | 10 | 90 | / | 15 | PU | 776 | 1056 | / | 0 | 22.68 | SZ Wartel M16x1,5 (5-10) messing VE=15 | SZ Presse-étoupes M16x1,5 laiton UE=15 | Cable gland, brass | 0 | 0 | 0 | 0.03 | 4028177810082 | 74199990 | EC000441 | 7
2411821 | A | 10 | 90 | / | 10 | PU | 776 | 1056 | / | 0 | 19.68 | SZ Wartel M20x1,5 (6-12) messing VE=10 | SZ Presse-étoupes M20x1,5 laiton UE=10 | Cable gland, brass | 0 | 0 | 0 | 0.033 | 4028177810075 | 74199990 | EC000441 | 7
2411831 | A | 10 | 90 | / | 10 | PU | 776 | 1056 | / | 0 | 24.01 | SZ Wartel M25x1,5 (11-17) messing VE=10 | SZ Presse-étoupes M25x1,5 laiton UE=10 | Cable gland, brass | 0 | 0 | 0 | 0.057 | 4028177810068 | 74199990 | EC000441 | 7
2411841 | A | 10 | 90 | / | 5 | PU | 776 | 1056 | / | 0 | 19.03 | SZ Wartel M32x1,5 (15-21) messing VE=5 | SZ Presse-étoupes M32x1,5 laiton UE=5 | Cable gland, brass | 0 | 0 | 0 | 0.095 | 4028177810051 | 74199990 | EC000441 | 7
2411851 | A | 10 | 90 | / | 4 | PU | 776 | 1056 | / | 0 | 25.69 | SZ Wartel M40x1,5 (19-28) messing VE=4 | SZ Presse-étoupes M40x1,5 laiton UE=4 | Cable gland, brass | 0 | 0 | 0 | 0.16 | 4028177810044 | 74199990 | EC000441 | 7
2411861 | A | 10 | 90 | / | 2 | PU | 776 | 1056 | / | 0 | 23.85 | SZ Wartel M50x1,5 (27-38) messing VE=2 | SZ Presse-étoupes M50x1,5 laiton UE=2 | Cable gland, brass | 0 | 0 | 0 | 0.339 | 4028177810037 | 74199990 | EC000441 | 7
2411871 | A | 10 | 90 | / | 1 | EA | 776 | 1056 | / | 0 | 19.36 | SZ Wartel M63x1,5 (34-44) messing VE=1 | SZ Presse-étoupes M63x1,5 laiton | Cable gland, brass | 0 | 0 | 0 | 0.498 | 4028177810020 | 74199990 | EC000441 | 7
2412210 | A | 10 | 85 | / | 10 | PU | 762 | 1033 | / | 0 | 43.59 | SZ Vlakke aardlitzen EMC 10 mm 200L VE=10 | SZ Tresses de masse CEM 10 mm 200L UE=10 | SZ Earthing strap, size: M6, for cross-section 10 mm² | 200 | 0 | 0 | 0.026 | 4028177022553 | 74199910 | EC000839 | 7
2412216 | A | 10 | 85 | / | 10 | PU | 762 | 1033 | / | 0 | 48.88 | SZ Vlakke aardlitzen EMC 16 mm 200L VE=10 | SZ Tresses de masse CEM 16 mm 200L UE=10 | SZ Earthing strap, size: M8, for cross-section 16 mm² | 200 | 0 | 0 | 0.036 | 4028177022560 | 74199910 | EC000839 | 7
2412225 | A | 10 | 85 | / | 10 | PU | 762 | 1033 | / | 0 | 50.66 | SZ Vlakke aardlitzen EMC 25 mm 200L VE=10 | SZ Tresses de masse CEM 25 mm 200L UE=10 | SZ Earthing strap, size: M8, for cross-section 25 mm² | 200 | 0 | 0 | 0.055 | 4028177022577 | 74199910 | EC000839 | 7
2412310 | A | 10 | 85 | / | 10 | PU | 762 | 1033 | / | 0 | 62.37 | SZ Vlakke aardlitzen EMC 10 mm 300L VE=10 | SZ Tresses de masse CEM 10 mm 300L UE=10 | SZ Earthing strap, size: M6, for cross-section 10 mm² | 300 | 0 | 0 | 0.032 | 4028177022584 | 74199910 | EC000839 | 7
2412316 | A | 10 | 85 | / | 10 | PU | 762 | 1033 | / | 0 | 90.62 | SZ Vlakke aardlitzen EMC 16 mm 300L VE=10 | SZ Tresses de masse CEM 16 mm 300L UE=10 | SZ Earthing strap, size: M8, for cross-section 16 mm² | 300 | 0 | 0 | 0.052 | 4028177022591 | 74199910 | EC000839 | 7
2412325 | A | 10 | 85 | / | 10 | PU | 762 | 1033 | / | 0 | 104.75 | SZ Vlakke aardlitzen EMC 25 mm 300L VE=10 | SZ Tresses de masse CEM 25 mm 300L UE=10 | SZ Earthing strap, size: M8, for cross-section 25 mm² | 300 | 0 | 0 | 0.078 | 4028177022607 | 74199910 | EC000839 | 7
2413375 | A | 10 | 85 | / | 1 | EA | 760 | 1030 | / | 0 | 34.29 | SZ Kabelrail EMC 375 mm | SZ Rail de protection CEM 375 mm | PS EMC shield bus, L: 375 mm | 375 | 0 | 0 | 0.35 | 4028177022614 | 73269098 | EC000329 | 7
2413550 | A | 10 | 85 | / | 1 | EA | 760 | 1030 | / | 0 | 41.52 | SZ Kabelrail EMC 550 mm | SZ Rail de protection CEM 550 mm | PS EMC shield bus, L: 550 mm | 550 | 0 | 0 | 0.52 | 4028177163287 | 73269098 | EC000329 | 7
2414000 | A | 10 | 85 | / | 1 | EA | 760 | 1030 | / | 0 | 67.38 | SZ Contactfrees EMC v kastprofiel | SZ Fraise mise cont CEM profilé d'oss | SM Contact cutter, for frame profile | 0 | 0 | 0 | 0.055 | 4028177022638 | 39269097 | EC002625 | 7
2414500 | A | 10 | 85 | / | 1 | EA | 760 | 1030 | / | 0 | 64.56 | SZ Contactfrees EMC v draadstiften | SZ Fraise mise cont CEM gouj mise masse | SM Contact cutter, for earthing bolt | 0 | 0 | 0 | 0.04 | 4028177149649 | 39269097 | EC002625 | 7
2415000 | A | 10 | 90 | / | 1 | EA | 760 | 1030 | / | 0 | 31.85 | SZ Contactlak EMC 12ml | SZ Laque de contact CEM 12ml | Contact paint | 0 | 0 | 0 | 0.04 | 4028177022645 | 32129000 | EC001899 | 7
2415100 | A | 10 | 83 | / | 1 | EA | 689 | 957 | / | 0 | 56.31 | SM Mont. en transp. greep v TS/ES deur | SM Poignée transp&mont p portes TS/ES | SM Transport and mounting handle, for door TS, SE | 0 | 0 | 0 | 0.48 | 4028177445499 | 83014090 | EC002626 | 7
2415500 | A | 10 | 83 | / | 2 | PU | 706 | 981 | / | 0 | 99.41 | SM transportgreep v TS/ES montagpl | SM Poignée de transp p PLM TS/ES UE=2 | SM Transport handle, for mounting plate for TS, SE | 0 | 0 | 0 | 0.5 | 4028177358195 | 73269098 | EC002626 | 7
2416000 | A | 10 | 83 | / | 1 | EA | 682 | 944 | / | 0 | 283.63 | SZ Veiligheidsvergrendeling 230V AC 11VA | SZ Verrouillage de sécurité 230VAC 11VA | SZ Security lock, 230 V AC | 0 | 0 | 0 | 0.74 | 4028177022652 | 83015000 | EC002626 | 7
2418000 | A | 10 | 83 | / | 1 | EA | 682 | 944 | / | 0 | 287.73 | SZ Veiligheidsvergrendeling 24V DC 8W | SZ Verrouillage de sécurité 24VDC 8W | SZ Security lock, 24 V DC | 0 | 0 | 0 | 0.74 | 4028177022690 | 83015000 | EC002626 | 7
2419000 | A | 10 | 83 | / | 1 | EA | 682 | 944 | / | 0 | 287.73 | SZ Veiligheidsvergrendeling 120V AC 8VA | SZ Verrouillage de sécurité 120VAC 8VA | SZ Security lock, 120 V AC | 0 | 0 | 0 | 0.74 | 4028177022713 | 83015000 | EC002626 | 7
2422000 | A | 10 | 84 | / | 4 | PU | 696 | 964 | / | 0 | 30.1 | SZ Afstandsbout v dakpl TS 10H VE=4 | SZ Entretoise p toit TS 10H UE=4 | SZ Spacer, for TS roof plate, H: 10 mm | 0 | 10 | 0 | 0.04 | 4028177022775 | 83024900 | EC002625 | 7
2423000 | A | 10 | 84 | / | 4 | PU | 696 | 964 | / | 0 | 35.32 | SZ Afstandsbout v dakpl TS 20H VE=4 | SZ Entretoise p toit TS 20H UE=4 | SZ Spacer, for TS roof plate, H: 20 mm | 0 | 20 | 0 | 0.067 | 4028177022799 | 83024900 | EC002625 | 7
2424100 | A | 10 | 84 | / | 1 | EA | 691 | 959 | / | 0 | 25.83 | SZ Stoftekstlijst 600B RAL7035 | SZ Protect antipouss 600L RAL7035 | SZ Dust guard trim, for TS, SE, L: 600 mm | 600 | 0 | 0 | 0.46 | 4028177463011 | 76169990 | EC002620 | 7
2425100 | A | 10 | 84 | / | 1 | EA | 691 | 959 | / | 0 | 29.25 | SZ Stoftekstlijst 800B RAL7035 | SZ Protect antipouss 800L RAL7035 | SZ Dust guard trim, for TS, SE, L: 800 mm | 800 | 0 | 0 | 0.62 | 4028177463028 | 76169990 | EC002620 | 7
2426100 | A | 10 | 84 | / | 1 | EA | 691 | 959 | / | 0 | 38.77 | SZ Stoftekstlijst 1200B RAL7035 | SZ Protect antipouss 1200L RAL7035 | SZ Dust guard trim, for TS, SE, L: 1200 mm | 1200 | 0 | 0 | 0.88 | 4028177463035 | 76169990 | EC002620 | 7
2426500 | A | 10 | 84 | / | 1 | EA | 691 | 959 | / | 0 | 25.43 | SZ Stoflijst 1200B op maat te verzagen | SZ Protect antipouss 1200L à modifier | SZ Dust guard trim, for AE, CM, EB, KL and BG, L: 1200 mm | 0 | 0 | 0 | 0.7 | 4028177319318 | 39269097 | EC002625 | 7
2427100 | A | 10 | 84 | / | 1 | EA | 691 | 959 | / | 0 | 34.01 | SZ Stoftekstlijst 1000B RAL7035 | SZ Protect antipouss 1000L RAL7035 | SZ Dust guard trim, for TS, SE, L: 1000 mm | 1000 | 0 | 0 | 0.72 | 4028177463042 | 76169990 | EC002620 | 7
2433000 | A | 10 | 82 | x | 4 | PU | 698 | 261 | / | 0 | 29.7 | SZ Wandbevest.beugel AE RVS 1.4301 VE=4 | SZ Patte fixation mur inox 1.4301 UE=4 | SZ Wall mounting bracket, stainless steel, 1.4301, Wall distance 10 mm | 0 | 0 | 0 | 0.077 | 4028177022980 | 83024900 | EC002625 | 7
2433010 | A | 10 | 82 | x | 4 | PU | AX75 | 967 | / | 0 | 26.04 | SZ Wandbev.beugel, groot RVS 1.4301 VE=4 | SZ Patte de fixation murale, Inox 304 | SZ Wall mounting bracket, for AX and KX, stainless steel 1.4301 | 0 | 0 | 0 | 0.42 | 4028177938144 | 73182900 | EC002625 | 13
2433500 | A | 10 | 82 | x | 4 | PU | 698 | / | / | 0 | 31.02 | SZ Wandbevest.beugel AE RVS 1.4404 VE=4 | SZ Patte fixation mur inox 1.4404 UE=4 | SZ Wall mounting bracket, stainless steel, 1.4404, Wall distance 10 mm | 0 | 0 | 0 | 0.075 | 4028177498938 | 83024900 | EC002625 | 7
2433510 | A | 10 | 82 | x | 4 | PU | AX75 | 967 | / | 0 | 31.02 | SZ Wandbev.beugel, groot RVS 1.4404 VE=4 | SZ Patte de fixation murale, Inox 316L | SZ Wall mounting bracket, for AX and KX, stainless steel 1.4404 | 0 | 0 | 0 | 0.428 | 4028177938151 | 73182900 | EC002625 | 13
2435100 | A | 10 | 83 | / | 1 | EA | AX66 | 939 | / | 0 | 43.04 | AX Comfort handgreep voor binnenwerken | AX Poignée Confort, pour coffrets AX | AX Comfort handle, for AX with locking rod, for lock inserts or semi-cylinders | 0 | 0 | 0 | 0.58 | 4028177938168 | 83024110 | EC000327 | 13
2435200 | A | 10 | 83 | / | 1 | EA | AX66 | 939 | / | 0 | 52.51 | AX Comfort handgreep veiligheidssl. E1 | AX Poignée Confort, pour coffrets AX | AX Comfort handle, for AX with locking rod, with lock insert E1 | 0 | 0 | 0 | 0.575 | 4028177938175 | 83024110 | EC000327 | 13
2435400 | A | 10 | 83 | / | 1 | EA | AX66 | 939 | / | 0 | 44.45 | AX Comfort handgr.v hangslot en binnenw. | AX Poignée Confort, pour coffrets AX | AX Comfort handle, for AX with locking rod, for padlock and lock inserts | 0 | 0 | 0 | 0.58 | 4028177938199 | 83024110 | EC000327 | 13
2435500 | A | 10 | 83 | / | 1 | EA | / | / | / | 0 | 55.12 | AX Comfort handgreep v. sluitsyst. ASSA | AX Poignée confort pr fermeture ASSA | AX Comfort handle, for AX with locking rod, with lock insert ASSA | 0 | 0 | 0 | 0.542 | 4028177938205 | 83024110 | EC000327 | 13
2435600 | A | 10 | 83 | / | 1 | EA | / | / | / | 0 | 53.39 | AX Comfortgreep Kes0 Kaba | AX Poignée confort Keso Kaba | AX Comfort Handle Keso Kaba | 0 | 0 | 0 | 0.548 | 4028177938212 | 94032080 | EC000327 | 7
2436735 | A | 10 | 90 | / | 1 | EA | 646 | 903 | / | 0 | 9.8 | SZ Lakstift RAL7035 Lichtgrijs 12ml | SZ Crayon p retouches 12ml RAL7035 | Paint | 0 | 0 | 0 | 0.034 | 4028177023093 | 32129000 | EC001899 | 7
2436800 | A | 10 | 90 | / | 1 | EA | 646 | 903 | / | 0 | 11.46 | SZ Lakstift Grondlak Lichtgrijs 12ml | SZ Crayon p retouches 12ml Base | SZ Corrosion protection primer, color pen, 12 ml, Colour: Dark grey | 0 | 0 | 0 | 0.034 | 4028177701984 | 32129000 | EC001899 | 7
2438735 | A | 10 | 90 | / | 1 | EA | 646 | 903 | / | 0 | 26.64 | SZ Bus Struktuurlak RAL7035 1L | SZ Boîte de laque 1000ml RAL7035 | Paint | 0 | 0 | 0 | 1.18 | 4028177185258 | 32129000 | EC001899 | 7
2440735 | A | 10 | 90 | / | 1 | EA | 646 | 903 | / | 0 | 16.66 | SZ Spuitbus RAL7035 150ml | SZ Bombe aérosol 150ml RAL7035 | Paint | 0 | 0 | 0 | 0.186 | 4028177185265 | 32129000 | EC001899 | 7
2440905 | A | 10 | 90 | / | 1 | EA | / | 903 | / | 0 | 15.07 | SZ Spuitbus RAL9005 150ml | SZ Bombe RAL9005 150ml | SZ Spray can, 150 ml, RAL 9005 | 0 | 0 | 0 | 0.18 | 4028177518797 | 32082090 | EC000327 | 14
2446000 | A | 10 | 83 | / | 1 | EA | 686 | 954 | / | 0 | 37.61 | SZ CD-/DVD-BOX | SZ Boîtier à CD et disquettes | CD/DVD box | 0 | 0 | 0 | 0.2 | 4028177023185 | 39269097 | EC000317 | 7
2449010 | A | 10 | 83 | / | 3 | PU | VXA11 | 951 | / | 0 | 20.95 | AX Scharnieren 180gr v AX VE=3 | AX Charnière à 180 | AX 180° hinge | 0 | 0 | 0 | 0.3 | 4028177925274 | 83021000 | EC001167 | 13
2459000 | A | 10 | 90 | / | 6 | PU | 642 | 900 | / | 0 | 12.88 | SZ Ontwateringsventiel VE=6 | SZ Evacuation de l'eau condensation UE=6 | Condensate discharge | 0 | 0 | 0 | 0.008 | 4028177023741 | 39269097 | EC002009 | 7
2459000 | A | 10 | 90 | / | 6 | PU | AX64 | 900 | / | 0 | 12.88 | SZ OntwateringSV VXentiel VE=6 | SZ Evacuation de l'eau condensation UE=6 | SZ Condensationdischarge | 0 | 0 | 0 | 0.008 | 4028177023741 | 39269097 | EC002009 | 7
2459500 | A | 10 | 90 | / | 5 | PU | 642 | 900 | / | 0 | 20.01 | SZ Drukverdelingsstop M12x1,5 VE=5 | SZ Bouchon compens pression M12x1,5 UE=5 | Pressure relief stoppers | 0 | 0 | 0 | 0.004 | 4028177516960 | 39269097 | EC002009 | 7
2459500 | A | 10 | 90 | / | 5 | PU | AX64 | 900 | / | 0 | 20.01 | SZ Drukverdelingsstop M12x1,5 VE=5 | SZ Bouchon compens pression M12x1,5 UE=5 | SZ Pressure relief stopper (pk of 5) | 0 | 0 | 0 | 0.004 | 4028177516960 | 39269097 | EC002009 | 7
2460000 | A | 10 | 83 | / | 1 | EA | 680 | 941 | / | 0 | 2.9 | SZ Binnenwerk 7 mm vierk uitv A ergo AE | SZ Dispositif verr 7 mm carré modA | SZ Lock insert, version A, Die-cast zinc, 7 mm square, L: 27 mm | 0 | 0 | 0 | 0.02 | 4028177023765 | 83015000 | EC000743 | 7
2460650 | A | 10 | 83 | / | 1 | EA | 680 | 941 | / | 0 | 3.28 | SZ Binnenwerk 6,5 mm cnomo driek uitv A | SZ Disp verr 6,5 mm cnomo triangle modA | SZ Lock insert, version A, Die-cast zinc, 6.5 mm triangular, L: 27 mm | 0 | 0 | 0 | 0.02 | 4028177220331 | 83024900 | EC000743 | 7
2461000 | A | 10 | 83 | / | 1 | EA | 680 | 941 | / | 0 | 2.84 | SZ Binnenwerk 8 mm vierk uitv A ergof AE | SZ Dispositif verr 8 mm carré modA | SZ Lock insert, version A, Die-cast zinc, 8 mm square, L: 27 mm | 0 | 0 | 0 | 0.02 | 4028177023789 | 83015000 | EC000743 | 7
2462000 | A | 10 | 83 | / | 1 | EA | 680 | 941 | / | 0 | 2.9 | SZ Binnenwerk 7 mm driek uitv A ergof AE | SZ Dispositif verr 7 mm triangle modA | SZ Lock insert, version A, Die-cast zinc, 7 mm triangular, L: 27 mm | 0 | 0 | 0 | 0.02 | 4028177023802 | 83015000 | EC000743 | 7
2463000 | A | 10 | 83 | / | 1 | EA | 680 | 941 | / | 0 | 2.84 | SZ Binnenwerk 8 mm driek uitv A ergof AE | SZ Dispositif verr 8 mm triangle modA | SZ Lock insert, version A, Die-cast zinc, 8 mm triangular, L: 27 mm | 0 | 0 | 0 | 0.02 | 4028177023826 | 83015000 | EC000743 | 7
2464000 | A | 10 | 83 | / | 1 | EA | 680 | 941 | / | 0 | 2.75 | SZ Schroevendr binnenw uitv A ergof AE | SZ Tournevis dispositif verr modA | SZ Lock insert, version A, Die-cast zinc, screwdriver, L: 27 mm | 0 | 0 | 0 | 0.02 | 4028177023840 | 83015000 | EC000743 | 7
2465000 | A | 10 | 83 | / | 1 | EA | 680 | 941 | / | 0 | 2.84 | SZ Binnenwerk Daimler uitv A ergof AE | SZ Dispositif verr Daimler modA | SZ Lock insert, version A, Die-cast zinc, 7 mm Daimler insert, L: 27 mm | 0 | 0 | 0 | 0.02 | 4028177023864 | 83015000 | EC000743 | 7
2466000 | A | 10 | 83 | / | 1 | EA | 680 | 941 | / | 0 | 2.49 | SZ Binnenw dubbelb 3 mm uitvA ergof AE | SZ Dispositif verr pann doubl 3 mm modA | SZ Lock insert, version A, Die-cast zinc, 3 mm double-bit, L: 27 mm | 0 | 0 | 0 | 0.02 | 4028177023888 | 83015000 | EC000743 | 7
2467000 | A | 10 | 83 | / | 1 | EA | 675 | 942 | / | 0 | 9.22 | SZ Binnenwerk cil 3524E v ergoform-S | SZ Dispositif verr aCyl 3524E | SZ Semi-cylinder for handle systems, lock-insert locking Nr. 3524 E | 0 | 0 | 0 | 0.06 | 4028177023901 | 83016000 | EC000743 | 7
2468000 | A | 10 | 83 | / | 1 | EA | 675 | 942 | / | 0 | 5.74 | SZ Binnenwerk drukknopsl v ergoform-S | SZ Disp à bouton-pression p Ergoform-S | SZ Semi-cylinder for handle systems, push-button insert | 0 | 0 | 0 | 0.04 | 4028177024427 | 83015000 | EC000743 | 7
2469000 | A | 10 | 83 | / | 1 | EA | 675 | 942 | / | 0 | 12.03 | SZ Binnenwerk cil 2123E+drukknopsl Ergof | SZ Serrure et bouton-pression cyl 2123E | SZ Semi-cylinder for handle systems, push-button and lock-insert | 0 | 0 | 0 | 0.06 | 4028177024441 | 83016000 | EC000743 | 7
2470000 | A | 10 | 84 | x | 1 | EA | 690 | / | / | 0 | 62.52 | SZ Beschermdak RVS 1.4301 200x155 mm v AE | SZ Toit antipluie inox 200x155 mm p AE | SZ Rain canopy, for AE, for WD: 200x155 mm, Stainless steel 1.4301 | 211 | 25 | 155 | 0.84 | 4028177024465 | 94039010 | EC000744 | 7
2471000 | A | 10 | 84 | x | 1 | EA | 690 | / | / | 0 | 74.99 | SZ Beschermingsdak RVS 380x155 mm v AE | SZ Toit antipluie inox 380x155 mm p AE | SZ Rain canopy, for AE, for WD: 380x155 mm, Stainless steel 1.4301 | 391 | 25 | 155 | 1.38 | 4028177024489 | 94039010 | EC000744 | 7
2472000 | A | 10 | 84 | x | 1 | EA | 690 | / | / | 0 | 78.37 | SZ Beschermdak RVS 1.4301 380x210 mm v AE | SZ Toit antipluie inox 380x210 mm p AE | SZ Rain canopy, for AE, for WD: 380x210 mm, Stainless steel 1.4301 | 391 | 25 | 235 | 1.68 | 4028177024502 | 94039010 | EC000744 | 7
2472010 | A | 10 | 84 | x | 1 | EA | AX72 | 958 | / | 0 | 81.49 | AX Beschermdak 380x210 mm BxD RVS 1.4301 | AX Toit de protection, pr l/p 380x210 mm | AX Prot. roof, for WD: 380x210 mm, stainless steel | 380 | 37 | 210 | 1.66 | 4028177938229 | 94039010 | EC000744 | 13
2473000 | A | 10 | 84 | x | 1 | EA | 690 | / | / | 0 | 92.81 | SZ Beschermdak RVS 1.4301 600x210 mm v AE | SZ Toit antipluie inox 600x210 mm p AE | SZ Rain canopy, for AE, for WD: 600x210 mm, Stainless steel 1.4301 | 611 | 25 | 235 | 2.42 | 4028177024526 | 94039010 | EC000744 | 7
2473010 | A | 10 | 84 | x | 1 | EA | AX72 | 958 | / | 0 | 96.53 | AX Beschermdak 600x210 mm BxD RVS 1.4301 | AX Toit de protection, pr l/p 600x210 mm | AX Prot. roof, for WD: 600x210 mm, stainless steel | 600 | 37 | 210 | 2.42 | 4028177938236 | 94039010 | EC000744 | 13
2474000 | A | 10 | 84 | x | 1 | EA | 690 | / | / | 0 | 117.1 | SZ Beschermdak RVS 1.4301 760x300 mm v AE | SZ Toit antipluie inox 760x300 mm p AE | SZ Rain canopy, for AE, for WD: 760x300 mm, Stainless steel 1.4301 | 771 | 25 | 325 | 3.98 | 4028177024540 | 94039010 | EC000744 | 7
2474010 | A | 10 | 84 | x | 1 | EA | AX72 | 958 | / | 0 | 121.79 | AX Beschermdak 760x300 mm BxD RVS 1.4301 | AX Toit de protection, pr l/p 760x300 mm | AX Prot. roof, for WD: 760x300 mm, stainless steel | 760 | 43 | 300 | 3.94 | 4028177938243 | 94039010 | EC000744 | 13
2475000 | A | 10 | 84 | x | 1 | EA | 690 | / | / | 0 | 129.45 | SZ Beschermdak RVS 1.4301 800x300 mm v AE | SZ Toit antipluie inox 800x300 mm p AE | SZ Rain canopy, for AE, for WD: 800x300 mm, Stainless steel 1.4301 | 811 | 25 | 325 | 4.22 | 4028177024564 | 94039010 | EC000744 | 7
2475010 | A | 10 | 84 | x | 1 | EA | AX72 | 958 | / | 0 | 134.61 | AX Beschermdak 800x300 mm BxD RVS 1.4301 | AX Toit de protection, pr l/p 800x300 mm | AX Prot. roof, for WD: 800x300 mm, stainless steel | 800 | 43 | 300 | 3.86 | 4028177938250 | 94039010 | EC000744 | 13
2476010 | A | 10 | 84 | x | 1 | EA | AX72 | 958 | / | 0 | 111.58 | AX Beschermdak 600x350 mm BxD RVS 1.4301 | AX Toit de protection, pr l/p 600x350 mm | AX Prot. roof, for WD: 600x350 mm, stainless steel | 600 | 47 | 350 | 3.68 | 4028177938267 | 94039010 | EC000744 | 13
2476100 | A | 10 | 83 | / | 2 | PU | / | 944 | / | 0 | 18.55 | AX Stofafdekkap verzegelbaar VE=2 | AX Couvercle pour boîtier de serrure | AX Cover for Lock | 0 | 0 | 0 | 0.059 | 4028177940574 | 83016000 | EC002625 | 13
2477000 | A | 10 | 84 | / | 20 | PU | 650 | 908 | / | 0 | 40.94 | SZ Afdekpl v 24polige conn.uitsp VE=20 | SZ PLrecouvr p découp conn 24pôles UE=20 | SZ Cover plate, for plug-connector cut-outs, for 24-pole cut-outs | 0 | 0 | 0 | 0.13 | 4028177024601 | 73269098 | EC002309 | 7
2478000 | A | 10 | 84 | / | 20 | PU | 650 | 908 | / | 0 | 39.68 | SZ Afdekpl v 16polige conn.uitsp VE=20 | SZ PLrecouvr p découp conn 16pôles UE=20 | SZ Cover plate, for plug-connector cut-outs, for 16-pole cut-outs | 0 | 0 | 0 | 0.081 | 4028177024625 | 73269098 | EC002309 | 7
2479000 | A | 10 | 82 | / | 5 | PU | 650 | 908 | / | 0 | 19.21 | SZ Adapter v conn.uitsp 24-16pol VE=5 | SZ Adapt p découp conn 24-16pôles UE=5 | SZ Adaptor for connector cut-outs, for reduction from 24 to 16 pole | 0 | 0 | 0 | 0.084 | 4028177024649 | 73269098 | EC002309 | 7
2480000 | A | 10 | 82 | / | 5 | PU | 650 | 908 | / | 0 | 19.21 | SZ Adapter v conn.uitsp 24-10pol VE=5 | SZ Adapt p découp conn 24-10pôles UE=5 | SZ Adaptor for connector cut-outs, for reduction from 24 to 10 pole | 0 | 0 | 0 | 0.099 | 4028177024694 | 73269098 | EC002309 | 7
2481000 | A | 10 | 82 | / | 5 | PU | 650 | 908 | / | 0 | 19.21 | SZ Adapter v conn.uitsp 24-6pol VE=5 | SZ Adapt p découp conn 24-6pôles UE=5 | SZ Adaptor for connector cut-outs, for reduction from 24 to 6 pole | 0 | 0 | 0 | 0.106 | 4028177024717 | 73269098 | EC002309 | 7
2482210 | A | 10 | 90 | / | 1 | EA | 835 | 1117 | / | 0 | 49.03 | SZ USB-verleng 0,5m bouwvorm A wandaansl | SZ Rallonge USB 0,5m format A racc mur | SZ Interface extension, with wallconnection, USB, L: 500 mm | 0 | 500 | 0 | 0.08 | 4028177516311 | 85369085 | EC001408 | 7
2482220 | A | 10 | 90 | / | 1 | EA | 835 | 1117 | / | 0 | 51.1 | SZ USB-verleng 1m bouwvorm A wandaansl | SZ Rallonge USB 1m format A racc mur | SZ Interface extension, with wallconnection, USB, L: 1000 mm | 0 | 1000 | 0 | 0.1 | 4028177516328 | 85369085 | EC001408 | 7
2482230 | A | 10 | 90 | / | 1 | EA | 835 | 1117 | / | 0 | 53.32 | SZ USB-verleng 2m bouwvorm A wandaansl | SZ Rallonge USB 2m format A racc mur | SZ Interface extension, with wallconnection, USB, L: 2000 mm | 0 | 2000 | 0 | 0.12 | 4028177516335 | 85369085 | EC001408 | 7
2482300 | A | 10 | 90 | / | 1 | EA | 836 | 1118 | / | 0 | 28.45 | SZ Interfacedeksel enkelvoud. kunststof | SZ Volet d'interfaces cadre simple pol | SZ Interface flap, modular, mounting frame, single | 65 | 0 | 0 | 0.2 | 4028177311695 | 85369085 | EC002625 | 7
2482310 | A | 10 | 90 | / | 1 | EA | 836 | 1118 | / | 0 | 43.16 | SZ Interfacedeksel dubbelvoud. kunststof | SZ Volet d'interfaces cadre double pol | SZ Interface flap, modular, mounting frame, double | 130 | 0 | 0 | 0.4 | 4028177490659 | 85369085 | EC002625 | 7
2482320 | A | 10 | 90 | / | 1 | EA | 836 | 1118 | / | 0 | 32.59 | SZ Interfacedeksel enkelvoud. metaal | SZ Volet d'interfaces cadre simple mét | SZ Interface flap, modular, mounting frame, single, with metal flap | 65 | 0 | 0 | 0.32 | 4028177490666 | 85369085 | EC002625 | 7
2482330 | A | 10 | 90 | / | 1 | EA | 836 | 1118 | / | 0 | 49.32 | SZ Interfacedeksel dubbelvoud. metaal | SZ Volet d'interfaces cadre double mét | SZ Interface flap, modular, mounting frame, double, with metal flap | 130 | 0 | 0 | 0.62 | 4028177490680 | 85369085 | EC002625 | 7
2482400 | D | 43 | 23 | / | 1 | EA | 836 | 1118 | / | 0 | 22.99 | SZ Contactdoosmod. met veerdrukklem | SZ Mod aPrise D borne à ress | SZ Interface flap, modular, socket modules | 0 | 0 | 0 | 0.75 | 4028177490703 | 85369085 | EC002625 | 7
2482410 | D | 43 | 23 | / | 1 | EA | 836 | 1118 | / | 0 | 40.19 | SZ Contactdoosmod. met schroefklem | SZ Mod aPrise D borne à vis | SZ Interface flap, modular, socket modules, Germany, with screw terminals | 0 | 0 | 0 | 0.14 | 4028177490727 | 85369085 | EC002625 | 7
2482500 | A | 10 | 90 | / | 1 | EA | 836 | 1118 | / | 0 | 35.25 | SZ Interface mod 2x D-Sub 9 (bus/stift) | SZ Elém d'interf 2xD-Sub 9 (fem/mâle) | SZ Interface flap, modular, interface inserts, 2 x SUB-D9, jack/pin | 0 | 0 | 0 | 0.06 | 4028177490734 | 85369085 | EC002625 | 7
2482510 | A | 10 | 90 | / | 1 | EA | 836 | 1118 | / | 0 | 24.96 | SZ Interface mod D-Sub 9 (bus/bus) | SZ Elém d'interf D-Sub 9 (fem/fem) | SZ Interface flap, modular, interface inserts, SUB-D9, jack/pin | 0 | 0 | 0 | 0.06 | 4028177490758 | 85369085 | EC002625 | 7
2482540 | A | 10 | 90 | / | 1 | EA | 836 | 1118 | / | 0 | 84.36 | SZ Interface mod 2x USB uitv A (bus/bus) | SZ Elém d'interf 2xUSB uitv A (fem/fem) | SZ Interface flap, modular, interface inserts, 2 x USB A, jack/jack | 0 | 0 | 0 | 0.08 | 4028177490802 | 85369085 | EC002625 | 7
2482550 | A | 10 | 90 | / | 1 | EA | 836 | 1118 | / | 0 | 53.74 | SZ Interface mod RJ45/Sub-D9/D-Sub9 | SZ Elém d'interf RJ45 + Sub-D9 + D-Sub9 | SZ Interface flap, modular, interface inserts, RJ 45, jack/jack, Cat. 5e | 0 | 0 | 0 | 0.06 | 4028177490819 | 85369085 | EC002625 | 7
2482560 | A | 10 | 90 | / | 1 | EA | 836 | 1118 | / | 0 | 53.74 | SZ Interface mod 2x RJ45 (bus/bus) | SZ Elém d'interface 2xRJ45 (fem/fem) | SZ Interface flap, modular, interface inserts, 2 x RJ 45, jack/jack, Cat. 5e | 0 | 0 | 0 | 0.06 | 4028177490833 | 85369085 | EC002625 | 7
2482570 | A | 10 | 90 | / | 1 | EA | 836 | 1118 | / | 0 | 87.83 | SZ Interface mod USB uitv A/RJ45/D-sub9 | SZ Elém d'interf USB modA+RJ45 + D-sub9 | SZ Interface flap, modular, interface inserts, USB A, jack/jack | 0 | 0 | 0 | 0.08 | 4028177490840 | 85369085 | EC002625 | 7
2482590 | A | 10 | 90 | / | 1 | EA | 836 | 1118 | / | 0 | 5.94 | SZ Interface mod blindplaat vlak 45x75 | SZ Elém d'interf blindplaat vlak 45x75 | SZ Interface flap, modular, interface inserts, Blanking plate, slimline | 0 | 0 | 0 | 0.04 | 4028177490888 | 85369085 | EC002625 | 7
2482600 | A | 10 | 90 | / | 1 | EA | 835 | 1117 | / | 0 | 95.27 | SZ Interfacedeksel vr aardlekschakelaar | SZ couverture d'interf pr RCD | SZ Interface flap, complete, mounting frame and interface inserts | 131 | 127 | 0 | 0.46 | 4028177803732 | 85366990 | EC002625 | 7
2482700 | A | 10 | 90 | / | 1 | EA | 835 | 1117 | / | 0 | 52.87 | SZ RJ45 verlenging 0,5m wandaansl | SZ Rallonge RJ45 0,5m racc mur | SZ Interface extension, with wallconnection, RJ 45, L: 500 mm | 0 | 500 | 0 | 0.08 | 4028177550216 | 85444290 | EC001408 | 7
2482710 | A | 10 | 90 | / | 1 | EA | 835 | 1117 | / | 0 | 54.74 | SZ RJ45 verlenging 1m wandaansl | SZ Rallonge RJ45 1m racc mur | SZ Interface extension, with wallconnection, RJ 45, L: 1000 mm | 0 | 1000 | 0 | 0.08 | 4028177550223 | 85444290 | EC001408 | 7
2482720 | A | 10 | 90 | / | 1 | EA | 835 | 1117 | / | 0 | 56.73 | SZ RJ45 verlenging 2m wandaansl | SZ Rallonge RJ45 2m racc mur | SZ Interface extension, with wallconnection, RJ 45, L: 2000 mm | 0 | 2000 | 0 | 0.12 | 4028177550230 | 85444290 | EC001408 | 7
2482730 | A | 10 | 90 | / | 1 | EA | 835 | 1117 | / | 0 | 50.73 | SZ RJ45 verlenging bus/bus wandaansl | SZ Rallonge RJ45 prise/prise racc mur | SZ RJ45 installation module, jack | 0 | 0 | 0 | 0.058 | 4028177550247 | 85369085 | EC001121 | 7
2483000 | A | 10 | 83 | / | 1 | EA | 680 | 941 | / | 0 | 2.88 | SZ Binnenwerk dubbelb 3 mm uitv C L=41 | SZ Disp verr pann doubl 3 mm modC L=41 | SZ Lock insert, version C, Die-cast zinc, 3 mm double-bit, L: 41 mm | 0 | 41 | 0 | 0.009 | 4028177024731 | 83015000 | EC000743 | 7
2485000 | A | 10 | 83 | / | 1 | EA | 679 | 942 | / | 0 | 14.79 | SZ Handgr kunstst + cil 3524E uitv C | SZ Bouton-verrous aCyl 3524E modC R9011 | SZ Plastic handle, version C, with lock cylinder insert, Lock no. 3524 E | 0 | 0 | 0 | 0.08 | 4028177024779 | 83014090 | EC000327 | 7
2485100 | A | 10 | 83 | / | 1 | EA | 679 | 942 | / | 0 | 10.96 | SZ Handgr kunstst zonder sluiting | SZ Bouton-verrous sCylindre modC R9011 | SZ Plastic handle, version C, without lock cylinder insert | 0 | 0 | 0 | 0.04 | 4028177440968 | 39269097 | EC000327 | 7
2486400 | G | 95 | 10 | / | 300 | PU | VX158 | 1004 | / | 0 | 54.19 | SZ Plaatschroef tbv RVS 5x13 TX VE=300 | SZ Vis à tôle ronde inox 5x13 TX PU=300 | SZ Metal multi-tooth screws stainless steel 5x13 TX PU=300 | 0 | 0 | 0 | 0.004 | 4028177919266 | 73181900 | EC000889 | 7
2486600 | A | 10 | 90 | / | 300 | PU | VX158 | 1004 | / | 0 | 48.83 | SZ Plaatschroef 5,5x13 TX 30 VE=300 | SZ Vis à tôle ronde 5,5x13 TX PU=300 | SZ Metal multi-tooth screws 5,5x13 TX PU=300 | 0 | 0 | 0 | 1.2 | 4028177919273 | 73181900 | EC000889 | 7
2487000 | A | 10 | 90 | / | 300 | PU | 737 | 1004 | / | 0 | 63.04 | SZ Boorschroef L=16 VE=300 | SZ Vis autotaraudeuse l=16 UE=300 | SZ Self-tapping screws, for thread ST 4,8 | 0 | 0 | 0 | 0.003 | 4028177025042 | 73181900 | EC002341 | 7
2488000 | A | 10 | 90 | / | 500 | PU | / | 1004 | / | 0 | 73.18 | SZ Verz kruiskopschroef M5x12 VE=500 | SZ Vis à tête fraisée - UE=500p. | SZ M5X12 CSK SELF TAPPING | 0 | 0 | 0 | 1 | 4028177025066 | 39269097 | EC000891 | 7
2489000 | A | 10 | 90 | / | 500 | PU | / | 1004 | / | 0 | 73.18 | SZ Lenskopkruisschroef M5x12 VE=500 | SZ Vis cruciforme - UE=500p. | SZ M5X12 CHEESE HEAD SELF | 0 | 0 | 0 | 1.5 | 4028177025080 | 39269097 | EC000891 | 7
2489500 | A | 10 | 90 | / | 500 | PU | / | 1004 | / | 0 | 75.55 | SZ Zelfsnijdende schroeven M5x12 VE=500 | SZ Vis à tête cylindrique - UE=500p. | SZ Pan head screw, self-tapping | 0 | 0 | 0 | 1 | 4028177462977 | 39269097 | EC000891 | 7
2493500 | A | 10 | 83 | / | 2 | PU | 682 | 944 | / | 0 | 49.42 | SZ Meervoudige vergrendeling VE=2 | SZ Pince multi-cadenas UE=2 | SZ Multiple lock, for 6 pad-locks | 0 | 0 | 0 | 0.1 | 4028177220324 | 83015000 | EC000327 | 7
2500100 | A | 10 | 86 | / | 1 | EA | 751 | 1017 | 5.56 | 0 | 61.49 | SZ LED 400 lm z sensor 100-240VAC | SZ Lampe LED 400lm-100-240V-sans prise | LED system light | 262 | 0 | 0 | 0.213 | 4028177806931 | 94054099 | EC000321 | 7
2500104 | A | 10 | 86 | / | 1 | EA | / | 1017 | 5.56 | 0 | 69.64 | SZ LED 400 lm z sensor 100-240VAC, US | SZ Lampe LED 400lm-100-240V US | LED system light 400 Lumen, US | 262 | 55 | 23 | 0.297 | 4028177920538 | 94054099 | EC000321 | 7
2500110 | A | 10 | 86 | / | 1 | EA | 751 | 1017 | 5.56 | 0 | 66.65 | SZ LED 600 lm z sensor 100-240VAC | SZ Lampe LED 600lm-100-240V-sans prise | LED system light | 337 | 0 | 0 | 0.263 | 4028177806948 | 94054099 | EC000321 | 7
2500114 | A | 10 | 86 | / | 1 | EA | / | 1017 | 5.56 | 0 | 74.79 | SZ LED 600 lm z sensor 100-240VAC, US | SZ Lampe LED 600lm-100-240V US | LED system light 600 Lumen, US | 337 | 55 | 23 | 0.36 | 4028177920545 | 94054099 | EC000321 | 7
2500200 | A | 10 | 86 | / | 1 | EA | 750 | 1015 | 5.56 | 0 | 127.97 | SZ LED 900 lm z sensor z wcd 100-240VAC | SZ Lampe LED 900lm-100-240V-sans prise | LED system light | 437 | 75 | 23 | 0.426 | 4028177806955 | 94054099 | EC000321 | 7
2500210 | A | 10 | 86 | / | 1 | EA | 750 | 1015 | 5.56 | 0 | 132.55 | SZ LED 900 lm z sensor m wcd 100-240VAC | SZ Lampe LED 900lm-100-240V-avec prise | LED system light | 437 | 80 | 44 | 0.466 | 4028177806962 | 94054099 | EC000321 | 7
2500211 | A | 10 | 86 | / | 1 | EA | / | 1015 | 5.56 | 0 | 132.3 | SZ LED 900 lm z sensor m wcd 100-240VAC GB | SZ Lampe LED 900lm-100-240V-avec prise GB | LED system light | 437 | 80 | 44 | 0.614 | 4028177811355 | 94054099 | EC000321 | 7
2500212 | A | 10 | 86 | / | 1 | EA | / | 1016 | 5.56 | 0 | 128.06 | SZ LED 900 lm z sens. m cd B 100-240VAC | SZ lampe LED 900 lm avec prise BE/FR 240VAC | LED system light | 437 | 80 | 44 | 0.5 | 4028177811348 | 94054099 | EC000321 | 7
2500213 | A | 10 | 86 | / | 1 | EA | / | 1016 | 5.56 | 0 | 132.3 | SZ LED 900 lm z sens. m cd 100-240VAC CH | SZ lampe LED 900 lm avec prise 240VAC CH | LED system light | 437 | 80 | 44 | 0.614 | 4028177811331 | 94054099 | EC000321 | 7
2500214 | A | 10 | 86 | / | 1 | EA | / | 1016 | 5.56 | 0 | 131.3 | SZ LED 900 lm z sensor m wcd US 100-240V | SZ lampe LED 900 lm avec prise 240VAC US | LED system light | 437 | 80 | 44 | 0.614 | 4028177811324 | 94054099 | EC000321 | 7
2500220 | A | 10 | 86 | / | 1 | EA | 751 | 1016 | 5.56 | 0 | 127.97 | SZ LED 900 lm z sensor z wcd 24V DC | SZ Lampe à diodes 900lm-24V-sans prise | LED system light | 437 | 75 | 23 | 0.394 | 4028177806979 | 94054099 | EC000321 | 7
2500300 | A | 10 | 86 | / | 1 | EA | 750 | 1014 | 5.56 | 0 | 207.23 | SZ LED 1200 lm m sensor z wcd 100-240VAC | SZ Lampe LED 1200lm-100-240V-détect.mouv | LED system light | 437 | 85 | 44 | 0.488 | 4028177809864 | 94054099 | EC000321 | 7
2500310 | A | 10 | 86 | / | 1 | EA | 750 | 1014 | 5.56 | 0 | 214.18 | SZ LED 1200 lm m sensor m wcd 100-240VAC | SZ Lampe LED 1200lm-100-240V-dét.+prise | LED system light | 437 | 85 | 37 | 0.6 | 4028177806986 | 94054099 | EC000321 | 7
2500311 | A | 10 | 86 | / | 1 | EA | / | 1014 | 5.56 | 0 | 213.77 | SZ LED 1200 lm m sensor m wcd 100-240VAC GB | SZ Lampe à diodes avec prise GB avec détecteur 100-240 VAC | LED system light | 437 | 85 | 44 | 0.7 | 4028177811317 | 94054099 | EC000321 | 7
2500312 | A | 10 | 86 | / | 1 | EA | / | 1014 | 5.56 | 0 | 206.97 | SZ LED 1200 lm m sens m cd B 100-240VAC | SZ lampe LED 1200 lm avec détect + prise BE/FR 240VAC | LED system light | 437 | 85 | 37 | 0.63 | 4028177811300 | 94054099 | EC000321 | 7
2500313 | A | 10 | 86 | / | 1 | EA | / | 1014 | 5.56 | 0 | 213.77 | SZ LED 1200 lm m sens m cd 100-240VAC CH | SZ Lampe à diodes 1200 lm avec prise CH avec détecteur | LED system light | 437 | 85 | 44 | 0.7 | 4028177811294 | 94054099 | EC000321 | 7
2500314 | A | 10 | 86 | / | 1 | EA | / | 1015 | 5.56 | 0 | 213.77 | SZ LED 1200 lm m sens m cd 100-240VAC USA | SZ Lampe à diodes 1200 lm avec prise USA avec détecteur | LED system light | 437 | 85 | 44 | 0.7 | 4028177811287 | 94054099 | EC000321 | 7
2500320 | A | 10 | 86 | / | 1 | EA | / | 1015 | 5.56 | 0 | 207.13 | SZ LED 1200 lm m sensor 24VDC | SZ Lampe à diodes 1200 lm avec détecteur 24 VDC | LED system light | 437 | 85 | 37 | 0.65 | 4028177918818 | 94054099 | EC000321 | 7
2500400 | A | 10 | 86 | / | 5 | PU | 752 | 1023 | 5.5.1 | 0 | 37.32 | SZ Voedingsk.100-240VAC 3polig(verp=5st) | Alimentat.lampes LED 100-240V-3 pôles | Connection cable | 0 | 0 | 0 | 0.359 | 4028177809093 | 85444290 | EC001576 | 7
2500410 | A | 10 | 86 | / | 5 | PU | 752 | 1023 | 5.5.1 | 0 | 44.63 | SZ Voedingskabel 2-polig 24VDC zwart(5p) | Alimentat.lampes LED 24VDC-2 pôles | Connection cable | 0 | 0 | 0 | 0.171 | 4028177809109 | 85444290 | EC001576 | 7
2500420 | A | 10 | 86 | / | 5 | PU | 752 | 1023 | 5.5.1 | 0 | 31.64 | SZ Voedingsk. 2P 240V L=3000 oranje(5st) | Aliment. 2P L=3000 orange | Connection cable | 0 | 0 | 0 | 0.242 | 4028177809116 | 85444290 | EC001576 | 7
2500430 | A | 10 | 86 | / | 5 | PU | 752 | 1023 | 5.5.1 | 0 | 46.52 | SZ Verbindingsk.100-240V 3P L=1000(5st) | Câblag.intérieur LED 100-240V-3 pôles | Connection cable | 0 | 0 | 0 | 0.133 | 4028177809123 | 85444290 | EC001576 | 7
2500435 | A | 10 | 86 | / | 1 | EA | / | 1023 | 5.5.1 | 0 | 11.82 | SZ doorgaande bedrading voor contactdoos 3-polig, L: 200 mm, 100-240V AC | SZ Câblag.intérieur LED 3pôles 100-240V | SZ through-wiring for socket 3P, L=200 mm, 100-240V AC | 0 | 0 | 0 | 0.067 | 4028177956872 | 39269097 | EC001576 | 7
2500440 | A | 10 | 86 | / | 5 | PU | 752 | 1023 | 5.5.1 | 0 | 49.22 | SZ Verbindingsk. 24VDC 2P L=1000 (5st) | Câblag.intérieur LED 24VDC-2 pôles | Connection cable | 0 | 0 | 0 | 0.069 | 4028177809130 | 85444290 | EC001576 | 7
2500450 | A | 10 | 86 | / | 5 | PU | 752 | 1023 | 5.5.1 | 0 | 36.15 | SZ Verbindingsk.2P 240V L=1m Oranje(5st) | Câble de connexion 2P L=1000 Orange | Connection cable | 0 | 0 | 0 | 0.07 | 4028177809147 | 85365080 | EC001576 | 7
2500460 | A | 10 | 86 | / | 1 | EA | 752 | 1024 | / | 0 | 35.3 | SZ Deurschak.24VDC/230VAC L=800mm, ENEC | SZ Cont.de porte pour LED,24VDC/230VAC | Door-operated switch for LED system light | 31 | 78 | 30 | 0.097 | 4028177809178 | 85444290 | EC002626 | 7
2500470 | A | 10 | 86 | / | 1 | EA | 752 | 1024 | / | 0 | 40.05 | SZ Deurschak. 24VDC/230VAC, kabel 800,UL | SZ Contact de porte,24VDC/230VAC UL | Door-operated switch for LED system light | 31 | 78 | 30 | 0.1 | 4028177809154 | 85444290 | EC002626 | 7
2500490 | A | 10 | 86 | / | 2 | PU | / | 1024 | / | 0 | 11.23 | SZ Bev.set magneten LED syst.verl (VE=2) | SZ Kit de fixation magnét.de lampe à LED | SZ Kit de fixation magnét.de lampe à LED | 40 | 0 | 0 | 0.021 | 4028177918986 | 39206212 | EC002625 | 7
2500500 | A | 10 | 86 | / | 1 | EA | 752 | 1023 | 5.5.1 | 0 | 33.21 | SZ Voedingsk. UL 100-240V L=3000 oranje | Aliment.lampes LED UL 100-240V 3 pôles | Connection cable | 0 | 0 | 0 | 0.345 | 4028177811379 | 85444290 | EC001576 | 7
2500520 | A | 10 | 86 | / | 1 | EA | 752 | 1023 | 5.5.1 | 0 | 31.52 | SZ Voedingsk. UL 2p. 240V L=3000 oranje | Câble de raccordement UL 2P L=3000 orange | Connection cable 2-pole UL 240 V L=3000 orange | 0 | 0 | 0 | 0.243 | 4028177921207 | 85444290 | EC001576 | 7
2500530 | A | 10 | 86 | / | 1 | EA | 752 | 1023 | 5.5.1 | 0 | 11.89 | SZ Verbindingsk. 3P L=1000 , ENEC, UL | SZ Câble de connexion 3P L=1000 Orange | Connection cable | 0 | 0 | 0 | 0.145 | 4028177811362 | 85444290 | EC001576 | 7
2500550 | A | 10 | 86 | / | 1 | EA | 752 | 1023 | / | 0 | 10.96 | SZ Doorgangsbekabeling 2P-1000mm- UL | Câblage intérieur 2 pôles (avec prise femelle et mâle) UL L=1000 | Through-wiring, 2-pole (with socket and connector) UL L=1000 | 0 | 0 | 0 | 0.101 | 4028177921214 | 85444290 | EC001576 | 7
2500600 | A | 10 | 86 | / | 5 | PU | / | 1023 | / | 0 | 31.72 | SZ Contrastekker v voeding 3-p 100-240V | Prise tripolaire, 100-240 V | SZ Jack, for power supply and through-wiring, 3-pole, 100-240 V, Connection accessories for self-assembly | 17.9 | 14 | 63.6 | 0.075 | 4028177918733 | 85369095 | EC000458 | 7
2500610 | A | 10 | 86 | / | 5 | PU | / | 1023 | / | 0 | 31.72 | SZ Contrastekker v voeding 2-p 24V DC | Prise bipolaire, 24 V DC | SZ Jack, for power supply and through-wiring, 2-pole, 24 V DC | 15.6 | 13.2 | 61.6 | 0.013 | 4028177918740 | 85369095 | EC000458 | 7
2500620 | A | 10 | 86 | / | 5 | PU | / | 1023 | / | 0 | 31.72 | SZ Contrastekker v voeding 2-p 100-240V | Prise bipolaire, 100-240 V | SZ Jack, for power supply and through-wiring, 2-pole, 100-240 V | 15.6 | 13.2 | 61.6 | 0.065 | 4028177918757 | 85369095 | EC000458 | 7
2500630 | A | 10 | 90 | / | 5 | PU | / | 1023 | / | 0 | 34.3 | SZ Aansluitstekker v bedr. 3-p. 100-240V | Fiche tripolaire, 100-240 V | SZ Connector, for through-wiring, 3-pole, 100-240 V | 17.9 | 14 | 63.6 | 0.075 | 4028177918764 | 85369095 | EC000458 | 7
2500640 | A | 10 | 90 | / | 5 | PU | / | 1023 | / | 0 | 34.3 | SZ Aansluitstekker bedr. 2-polig 24V DC | Fiche bipolaire, 24 V DC | SZ Connector, for through-wiring, 2-pole, 24 V DC | 15.6 | 13.2 | 61.6 | 0.065 | 4028177918771 | 85369095 | EC000458 | 7
2500650 | A | 10 | 90 | / | 5 | PU | / | 1023 | / | 0 | 34.3 | SZ Aansluitstekker v bedr. 2-p. 100-240V | Fiche bipolaire, 100-240 V | SZ Connector, for through-wiring, 2-pole, 100-240 V | 15.6 | 13.2 | 61.6 | 0.065 | 4028177918788 | 85369095 | EC000458 | 7
2500660 | A | 10 | 86 | / | 1 | EA | / | 1024 | 5.5.1 | 0 | 11.85 | SZ Aansluitkabel v deursch. L=3000mm | SZ Câble noir contact de porte–L3000mm | Connection cable | 0 | 0 | 0 | 0.13 | 4028177918795 | 85444290 | EC001576 | 7
2500670 | A | 10 | 86 | / | 1 | EA | / | 1024 | 5.5.1 | 0 | 15.22 | SZ Aansluitkabel v deurschak/UL L=3000mm | SZ Câble noir contact de porte UL–L3000 | Connection cable | 0 | 0 | 0 | 0.13 | 4028177918801 | 85444290 | EC001576 | 7
2500680 | A | 10 | 86 | / | 5 | PU | / | 1023 | / | 0 | 40.32 | SZ T-aftakking voor LED syst.verlichting/contactdozen | SZ Distributeur en T+2 douilles+1 fiche | SZ T-distributor, 2 jacks, 1 plug LED syt.light/sockets | 0 | 0 | 0 | 0.08 | 4028177956902 | 39269097 | EC002625 | 7
2500710 | A | 10 | 86 | / | 1 | EA | / | 1022 | / | 0 | 40.32 | SZ module contactdoos - D - type F | SZ Boîtier prise de courant allemande | SZ Socket box for LED system light - D - type F | 0 | 0 | 0 | 0.277 | 4028177956896 | 39269097 | EC000330 | 7
2500711 | A | 10 | 86 | / | 1 | EA | / | 1022 | / | 0 | 40.32 | SZ module contactdoos - UK - type G | SZ Boîtier prise de courant britannique | SZ Socket box for LED system light - UK - type G | 0 | 0 | 0 | 0.281 | 4028177956889 | 39269097 | EC000330 | 7
2500712 | A | 10 | 86 | / | 1 | EA | / | 1022 | / | 0 | 40.32 | SZ module contactdoos - F/B - type E | SZ Boîtier prise de courant française/belge | SZ Socket box for LED system light - F/B - type E | 0 | 0 | 0 | 0.271 | 4028177956865 | 39269097 | EC000330 | 7
2500713 | A | 10 | 86 | / | 1 | EA | / | 1022 | / | 0 | 48.38 | SZ module contactdoos - CH - type J | SZ Boîtier prise de courant suisse | SZ Socket box for LED system light - CH - type J | 0 | 0 | 0 | 0.267 | 4028177956858 | 39269097 | EC000330 | 7
2500714 | A | 10 | 86 | / | 1 | EA | / | 1022 | / | 0 | 40.32 | SZ module contactdoos - USA/CDN - type B | SZ Boîtier prise de courant américaine | SZ Socket box for LED system light - USA/CDN - type B | 0 | 0 | 0 | 0.247 | 4028177956841 | 39269097 | EC000330 | 7
2500715 | A | 10 | 86 | / | 1 | EA | / | 1022 | / | 0 | 40.32 | SZ module contactdoos - CHINA - type I | SZ Boîtier prise de courant chinoise | SZ Socket box for LED system light - CHINA - type I | 0 | 0 | 0 | 0.274 | 4028177956834 | 39269097 | EC000330 | 7
2503020 | A | 10 | 82 | / | 4 | PU | AX74 | 966 | / | 0 | 16.43 | SZ Wandbevestigingsbeugel, groot VE=4 | SZ Patte de fixation AX et KX tôle acier | SZ Wall mounting bracket, for AX and KX, sheet steel | 0 | 0 | 0 | 0.568 | 4028177938274 | 73182900 | EC002625 | 13
2504000 | A | 10 | 90 | / | 500 | PU | 737 | 1004 | / | 0 | 78.55 | SZ Zeskantschroef M5x10 VE=500 | SZ Vis à six pans M5x10 UE=500 | SZ Hex screws, for thread M5, self-tapping | 0 | 0 | 0 | 0.003 | 4028177025684 | 73181900 | EC000891 | 7
2504500 | A | 10 | 90 | / | 300 | PU | 737 | 1004 | / | 0 | 42.85 | SZ Zeskantschroef M6x12 VE=300 | SZ Vis tête ronde étoile M6x12 UE=300 | SZ Multi-tooth screws, for thread M6 | 0 | 0 | 0 | 0.004 | 4028177214811 | 73181900 | EC000887 | 7
2504800 | A | 10 | 90 | / | 300 | PU | 737 | 1004 | / | 0 | 39.21 | SZ Zeskantschroef M8x12 VE=300 | SZ Vis tête ronde étoile M8x12 UE=300 | SZ Multi-tooth screws, for thread M8 | 0 | 0 | 0 | 0.007 | 4028177463004 | 73181900 | EC000887 | 7
2505510 | A | 10 | 82 | / | 4 | PU | AX74 | 967 | / | 0 | 11.87 | SZ Wandbevestigingsbeugel RAL7035 VE=4 | SZ Support mural RAL7035 UE=4 | SZ Wall angle RAL 7035 | 0 | 0 | 0 | 0.1 | 4028177663510 | 83024900 | EC002625 | 7
2505510 | A | 10 | 82 | / | 4 | PU | 699 | 967 | / | 0 | 11.87 | SZ Wandbevestigingsbeugel RAL7035 VE=4 | SZ Support mural RAL7035 UE=4 | Wall angle | 0 | 0 | 0 | 0.1 | 4028177663510 | 83024900 | EC002625 | 7
2506120 | A | 10 | 90 | / | 2 | PU | VX11 | 1042 | / | 0 | 17.09 | SZ Contactdoos rail Schuko schroefkl VE=2 | SZ Prise de courant 250V allemande | SZ Socket for DIN-Rail Schuko | 0 | 0 | 0 | 0.14 | 4028177935600 | 85369095 | EC000330 | 7
2508020 | A | 10 | 82 | / | 4 | PU | AX74 | 966 | / | 0 | 15.62 | SZ Wandbevestigingsbeugel, groot VE=4 | SZ Patte de fixation AX et KX tôle acier | SZ Wall mounting bracket, for AX and KX, sheet steel | 0 | 0 | 0 | 0.452 | 4028177938281 | 73182900 | EC002625 | 13
2509010 | A | 10 | 90 | / | 2 | PU | AX72 | 964 | / | 0 | 30.59 | AX Hijsogen VE=2 | AX Anneaux de transpor | AX Eyebolts | 0 | 0 | 0 | 0.652 | 4028177938298 | 73182900 | EC002367 | 13
2510000 | A | 10 | 83 | / | 1 | EA | 687 | 955 | / | 0 | 9.89 | SZ Tekeninghouder DIN A4 kunstst doorz | SZ Pochette à plans DIN A4 plast transp | SZ Wiring plan pocket with transparent pouch, DIN A4 | 0 | 0 | 0 | 0.14 | 4028177025820 | 39269097 | EC000317 | 7
2512000 | A | 10 | 83 | / | 1 | EA | 687 | 955 | / | 0 | 12.76 | SZ Tekeninghouder DIN A3 kunstst doorz | SZ Pochette à plans DIN A3 plast transp | SZ Wiring plan pocket with transparent pouch, DIN A3 | 0 | 0 | 0 | 0.2 | 4028177025875 | 39269097 | EC000317 | 7
2513000 | A | 10 | 83 | / | 1 | EA | 687 | 955 | / | 0 | 9.84 | SZ Tekeninghouder DIN A3 kunstst RAL7035 | SZ Pochette à plans DIN A3 plast RAL7035 | SZ Wiring plan pocket, plastic, DIN A3, landscape | 438 | 287 | 45 | 0.36 | 4028177025899 | 39269097 | EC000317 | 7
2514000 | A | 10 | 83 | / | 1 | EA | 687 | 955 | / | 0 | 7.98 | SZ Tekeninghouder DIN A4 kunstst RAL7035 | SZ Pochette à plans DIN A4 plast RAL7035 | SZ Wiring plan pocket, plastic, DIN A4, portrait | 228 | 256 | 18 | 0.136 | 4028177025912 | 39269097 | EC000317 | 7
2515000 | A | 10 | 83 | / | 1 | EA | 687 | 955 | / | 0 | 6.95 | SZ Tekeninghouder DIN A5 kunstst RAL7035 | SZ Pochette à plans DIN A5 plast RAL7035 | SZ Wiring plan pocket, plastic, DIN A5, landscape | 228 | 176 | 18 | 0.1 | 4028177025936 | 39269097 | EC000317 | 7
2515200 | A | 10 | 83 | / | 1 | EA | AX71 | 954 | / | 0 | 26.99 | AX Tekeninghouder L=325-425 mm | AX Pochette à plans variable : 325-425 mm | AX Sheet steel wiring plan pocket, width-variable, L: 325 - 425 mm | 0 | 0 | 35 | 0.72 | 4028177938304 | 39269097 | EC000317 | 13
2515300 | A | 10 | 83 | / | 1 | EA | AX71 | 954 | / | 0 | 30.36 | AX Tekeninghouder L=475-575 mm | AX Pochette à plans variable : 475-575 mm | AX Sheet steel wiring plan pocket, width-variable, L: 475 - 575 mm | 0 | 0 | 35 | 0.92 | 4028177938311 | 39269097 | EC000317 | 13
2515400 | A | 10 | 83 | / | 1 | EA | AX71 | 954 | / | 0 | 33.92 | AX Tekeninghouder L=625-725 mm | AX Pochette à plans variable : 625-725 mm | AX Sheet steel wiring plan pocket, width-variable, L: 625 - 725 mm | 0 | 0 | 35 | / | 4028177938328 | 39269097 | EC000317 | 13
2519010 | A | 10 | 83 | / | 1 | EA | AX71 | 956 | / | 0 | 8.86 | AX Deurarretering | AX Toit de protection | AX Door stay | 0 | 0 | 0 | 0.086 | 4028177938335 | 83024900 | EC002626 | 13
2521000 | A | 10 | 83 | / | 1 | EA | 683 | 945 | / | 0 | 3.78 | SZ Kastsleutel Daimler | SZ Clé Daimler | SZ Enclosure key, for Daimler | 0 | 0 | 0 | 0.04 | 4028177026117 | 83017000 | EC000175 | 7
2522000 | A | 10 | 83 | / | 1 | EA | 680 | 941 | / | 0 | 2.76 | SZ Binnenw Daimler uitv C L=41 | SZ Dispositif verr Daimler modC L=41 | SZ Lock insert, version C, Die-cast zinc, 7 mm Daimler insert, L: 41 mm | 0 | 0 | 0 | 0.03 | 4028177026131 | 83015000 | EC000743 | 7
2523000 | A | 10 | 83 | / | 1 | EA | 680 | 941 | / | 0 | 2.77 | SZ Binnenw 7 mm vierkant uitv C L=41 | SZ Dispositif verr 7 mm carré modC L=41 | SZ Lock insert, version C, Die-cast zinc, 7 mm square, L: 41 mm | 0 | 0 | 0 | 0.02 | 4028177026155 | 83015000 | EC000743 | 7
2525000 | A | 10 | 83 | / | 1 | EA | 681 | 943 | / | 0 | 8.2 | SZ Binnenw cil 3524E uitv C (AE RVS) | SZ Disp verr cyl 3524E modC | SZ Lock cylinder, version C, with lock cylinder insert, Lock no. 3524 E | 0 | 0 | 0 | 0.04 | 4028177026193 | 83016000 | EC000743 | 7
2526000 | A | 10 | 83 | / | 1 | EA | 680 | 941 | / | 0 | 2.77 | SZ Binnenw 8 mm vierkant uitv C L=41 | SZ Dispositif verr 8 mm carré modC L=41 | SZ Lock insert, version C, Die-cast zinc, 8 mm square, L: 41 mm | 0 | 0 | 0 | 0.02 | 4028177026575 | 83015000 | EC000743 | 7
2527000 | A | 10 | 83 | / | 1 | EA | 680 | 941 | / | 0 | 2.77 | SZ Binnenw 7 mm driekant uitv C L=41 | SZ Disp verr 7 mm triangle modC L=41 | SZ Lock insert, version C, Die-cast zinc, 7 mm triangular, L: 41 mm | 0 | 0 | 0 | 0.02 | 4028177026599 | 83015000 | EC000743 | 7
2528000 | A | 10 | 83 | / | 1 | EA | 680 | 941 | / | 0 | 2.77 | SZ Binnenw 8 mm driekant uitv C L=41 | SZ Disp verr 8 mm triangle modC L=41 | SZ Lock insert, version C, Die-cast zinc, 8 mm triangular, L: 41 mm | 0 | 0 | 0 | 0.028 | 4028177026612 | 83015000 | EC000743 | 7
2530000 | A | 10 | 83 | / | 1 | EA | 680 | 945 | / | 0 | 10.99 | SZ Knevelsluiting m veiligheidssl. 3524E | SZ Serr à came cyl 3524E (AE BJ88/inox) | SZ Cam lock, die-cast, nickel-plated, with lock cylinder insert, Lock no. 3524 E | 0 | 0 | 0 | 0.08 | 4028177026636 | 83016000 | EC000327 | 7
2531000 | A | 10 | 83 | / | 1 | EA | 683 | 945 | / | 0 | 3.8 | SZ Dubbelbaardsleutel nr 5 | SZ Clé à panneton double N° 5 | SZ Enclosure key, double bit No. 5 | 0 | 0 | 0 | 0.05 | 4028177026735 | 83017000 | EC000175 | 7
2532000 | A | 10 | 83 | / | 2 | PU | 683 | 945 | / | 0 | 4.02 | SZ Sleutels nr 3524E (Set 2) | SZ Clé de sécurité N° 3524E UE=2 | SZ Security key, lock No. 3524 E | 0 | 0 | 0 | 0.01 | 4028177026759 | 83017000 | EC000175 | 7
2533000 | A | 10 | 83 | / | 1 | EA | 679 | 942 | / | 0 | 11.78 | SZ Handgreep zCilinder uitvB | SZ Bouton-verrous sCyl modB RAL9011 | SZ Plastic handle, version B, without lock cylinder insert | 50 | 32 | 53 | 0.04 | 4028177026896 | 39269097 | EC000327 | 7
2533100 | A | 10 | 83 | / | 1 | EA | / | / | / | 0 | 15.79 | SZ Kunststofhandgreep AX/KX, zonder slot | SZ Poignée AX/KX, sans clé | SZ Handle AX/KX without key | 0 | 0 | 0 | / | 4028177940581 | 83014090 | EC000327 | 7
2534500 | A | 10 | 83 | / | 1 | EA | 681 | / | / | 0 | 52.17 | SZ Enkel profielcilindersl. v AE RVS | SZ Capot serr verrouill p AE nick mat | SZ Semi-cylinder lock, for AE compact enclosure, matt nickel-plated | 0 | 0 | 0 | 0.26 | 4028177149779 | 83015000 | EC000327 | 7
2535000 | A | 10 | 83 | / | 1 | EA | 679 | 943 | / | 0 | 30.66 | SZ Knevelgreep + cil 3524E uitv C | SZ Poignée en T aCyl 3524E modC | SZ T handle, version C, with lock cylinder insert, Lock no. 3524 E | 0 | 0 | 0 | 0.15 | 4028177026933 | 83014090 | EC000327 | 7
2536000 | A | 10 | 83 | / | 1 | EA | 679 | 943 | / | 0 | 13.67 | SZ Knevelgreep zCilinder uitv C | SZ Poignée en T sCylindre modC | SZ T handle, version C, without lock cylinder insert | 0 | 0 | 0 | 0.1 | 4028177027145 | 83014090 | EC000327 | 7
2537100 | A | 10 | 83 | / | 1 | EA | AX67 | 940 | / | 0 | 36.17 | AX MiniComfortgreep v. profielcilinder | AX Mini-poignée Confort, pr AX et KX | AX Mini-comfort handle, for AX and KX with cam, for lock inserts/semi-cylinders | 0 | 0 | 0 | 0.297 | 4028177938342 | 83024110 | EC000327 | 13
2537300 | A | 10 | 83 | / | 1 | EA | AX67 | 940 | / | 0 | 41.12 | AX Minicomfortgreep | AX Mini-poignée Confort, pr AX et KX | AX Mini-comfort handle, for AX and KX with cam, for lock inserts/semi-cylinders | 0 | 0 | 0 | 0.324 | 4028177938366 | 83024110 | EC000327 | 13
2537400 | A | 10 | 83 | / | 1 | EA | / | / | / | 0 | 52.25 | AX MiniComfortgreep v. sluitsyst. ASSA | SZ MiniPoignée pour fermeture ASSA | AX Mini-comfort handle for ASSA | 300 | 0 | 0 | 0.56 | 4028177938373 | 83024110 | EC000327 | 7
2537500 | A | 10 | 83 | / | 1 | EA | / | / | / | 0 | 53.07 | AX MiniComfortgreep v. sl.syst KESO/KABA | SZ MiniPoignée pour fermeture KESO/KABA | AX Mini-comfort handle for KESO/KABA | 300 | 0 | 0 | 0.56 | 4028177938380 | 83024110 | EC000327 | 7
2540500 | A | 10 | 83 | / | 1 | EA | 680 | 945 | / | 0 | 31.03 | SZ Sluiting VW-E1 v AE RAL7035 | SZ Serrure VW-E1 p AE RAL7035 | SZ Cam lock, glass-fibre reinforced polyamid, with lock cylinder insert, Lock E1 | 45 | 32 | 45 | 0.1 | 4028177460904 | 83016000 | EC000327 | 7
2541235 | C | 40 | 52 | / | 4 | PU | 460 | 539 | / | 0 | 29.54 | SK Ventilatiepl 160x110 RAL7035 VE=4 | SK Ouïe d’aération 160x110 mm RAL7035 UE=4 | SK Integrated louvres, WHD: 160x110x8 mm, Sheet steel, RAL 7035 | 160 | 110 | 8 | 0.213 | 4028177165250 | 73269098 | EC000331 | 7
2542235 | C | 40 | 52 | / | 4 | PU | 460 | 539 | / | 0 | 29.04 | SK Ventilatiepl 210x100 RAL7035 VE=4 | SK Ouïe d’aération 210x100 mm RAL7035 UE=4 | SK Integrated louvres, WHD: 160x110x8 mm, Sheet steel, RAL 7035 | 210 | 100 | 8 | 0.255 | 4028177165267 | 73269098 | EC000331 | 7
2543235 | C | 40 | 52 | / | 4 | PU | 460 | 539 | / | 0 | 31.89 | SK Ventilatiepl 330x110 mm RAL7035 VE=4 | SK Ouïe d’aération 330x110 mm RAL7035 UE=4 | SK Integrated louvres, WHD: 330x110x8 mm, Sheet steel, RAL 7035 | 330 | 110 | 8 | 0.442 | 4028177165274 | 73269098 | EC000331 | 7
2545000 | A | 10 | 83 | / | 1 | EA | 683 | 945 | / | 0 | 3.78 | SZ Driekantsleutel 7 mm | SZ Clé pour triangle 7 mm | SZ Enclosure key, 7 mm triangular | 0 | 0 | 0 | 0.04 | 4028177027497 | 83017000 | EC000175 | 7
2546000 | A | 10 | 83 | / | 1 | EA | 683 | 945 | / | 0 | 3.78 | SZ Driekantsleutel 8 mm | SZ Clé pour triangle 8 mm | SZ Enclosure key, 8 mm triangular | 0 | 0 | 0 | 0.05 | 4028177027510 | 83017000 | EC000175 | 7
2547000 | A | 10 | 83 | / | 1 | EA | 683 | 945 | / | 0 | 3.78 | SZ Vierkantsleutel 7 mm | SZ Clé pour carré 7 mm | SZ Enclosure key, 7 mm square | 0 | 0 | 0 | 0.05 | 4028177027534 | 83017000 | EC000175 | 7
2548000 | A | 10 | 83 | / | 1 | EA | 683 | 945 | / | 0 | 3.78 | SZ Vierkantsleutel 8 mm | SZ Clé pour carré 8 mm | SZ Enclosure key, 8 mm square | 0 | 0 | 0 | 0.05 | 4028177027558 | 83017000 | EC000175 | 7
2549000 | A | 10 | 83 | / | 1 | EA | 683 | 945 | / | 0 | 10.48 | SZ Universele kastsleutel inklapbaar | SZ Clé universelle p armoire électrique | SZ Enclosure key, double bit No. 5, 8 mm triangular and square | 0 | 0 | 0 | 0.16 | 4028177027572 | 83017000 | EC000175 | 7
2549500 | A | 10 | 83 | / | 1 | EA | 683 | 945 | / | 0 | 18.75 | SZ Universele kastsleutel kruis | SZ Clé universelle | SZ Universal key, double bit No. 5, 8 mm triangular and square | 0 | 0 | 0 | 0.08 | 4028177526013 | 83017000 | EC000175 | 7
2549510 | A | 10 | 88 | / | 1 | EA | 211 | 224 | / | 0 | 3.27 | HD Bit voor universele kastsleutel kruis | HD Embout p clé universelle 2549.500 | HD HD bit, for universal key | 0 | 0 | 0 | 0.02 | 4028177566033 | 83017000 | EC000175 | 7
2549600 | A | 10 | 88 | / | 1 | EA | 210 | 224 | / | 0 | 3.65 | HD Sleutel | HD Clé pour armoire électrique | HD enclosure key | 0 | 0 | 0 | 0.04 | 4028177566040 | 83017000 | EC000175 | 7
2559000 | A | 10 | 85 | / | 10 | PU | 762 | 1033 | / | 0 | 12.54 | SZ Bevestigingsset aardlitz M8 VE=10set | SZ Jeu d'ass tresse de masse M8 UE=10jeu | SZ Assembly parts for system punchings, size: M8 | 0 | 8 | 0 | 0.028 | 4028177027770 | 73182900 | EC002625 | 7
2561200 | A | 10 | 81 | / | 1 | EA | AX87 | 1050 | / | 0 | 16.93 | SZ Wpl kunstst. Gr1 m. metr. uitdrukprt. | SZ Plaque passe-câbles AX, modulaire | SZ Plastic gland plates, for AX, for cable entry | 256 | 0 | 149 | 0.25 | 4028177938397 | 39269097 | EC000211 | 13
2561300 | A | 10 | 81 | / | 1 | EA | AX88 | 1052 | / | 0 | 24.19 | SZ Wpl kunstst. Gr1 m. membranen | SZ Plaque passe-câbles tétines, 256x149 | SZ Plastic gland plates, for AX, with membranes | 256 | 0 | 149 | 0.349 | 4028177935693 | 39269097 | EC000211 | 13
2562200 | A | 10 | 81 | / | 1 | EA | AX87 | 1050 | / | 0 | 19.36 | SZ Wpl kunstst. Gr2 m. metr. uitdrukprt. | SZ Plaque passe-câbles AX, modulaire | SZ Plastic gland plates, for AX, for cable entry | 339 | 0 | 149 | 0.332 | 4028177938403 | 39269097 | EC000211 | 13
2562300 | A | 10 | 81 | / | 1 | EA | AX88 | 1052 | / | 0 | 28.24 | SZ Wpl kunstst. Gr2 m. membranen | SZ Plaque passe-câbles tétines, 339x149 | SZ Plastic gland plates, for AX, with membranes | 339 | 0 | 149 | 0.483 | 4028177935716 | 39269097 | EC000211 | 13
2563200 | A | 10 | 81 | / | 1 | EA | AX87 | 1050 | / | 0 | 20.95 | SZ Wpl kunstst. Gr3 m. metr. uitdrukprt. | SZ Plaque passe-câbles AX, modulaire | SZ Plastic gland plates, for AX, for cable entry | 447 | 0 | 149 | 0.507 | 4028177938410 | 39269097 | EC000211 | 13
2563300 | A | 10 | 81 | / | 1 | EA | AX88 | 1052 | / | 0 | 35.5 | SZ Wpl kunstst. Gr3 m. membranen | SZ Plaque passe-câbles tétines, 447x149 | SZ Plastic gland plates, for AX, with membranes | 447 | 0 | 149 | 0.614 | 4028177935754 | 39269097 | EC000211 | 13
2564000 | A | 10 | 85 | / | 5 | PU | 762 | 1033 | / | 0 | 9.13 | SZ Aardlitze 4 mm M8-M8 L=170 VE=5 | SZ Tresse de masse 4 mm M8-M8 L=170 UE=5 | SZ Earth strap, connection: M8-M8, for cross-section 4 mm², L: 170 mm | 170 | 0 | 0 | 0.012 | 4028177027879 | 74199910 | EC000839 | 7
2564200 | A | 10 | 81 | / | 1 | EA | AX87 | 1050 | / | 0 | 22.58 | SZ Wpl kunstst. Gr4 m. metr. uitdrukprt. | SZ Plaque passe-câbles AX, modulaire | SZ Plastic gland plates, for AX, for cable entry | 534 | 0 | 149 | 0.573 | 4028177938427 | 39269097 | EC000211 | 13
2564300 | A | 10 | 81 | / | 1 | EA | AX88 | 1052 | / | 0 | 38.71 | SZ Wpl kunstst. Gr4 m. membranen | SZ Plaque passe-câbles tétines, 534x149 | SZ Plastic gland plates, for AX, with membranes | 534 | 0 | 149 | 0.715 | 4028177935723 | 39269097 | EC000211 | 13
2565000 | A | 10 | 85 | / | 5 | PU | 762 | 1033 | / | 0 | 20.38 | SZ Aardlitze 16 mm M8-M8 L=170 VE=5 | SZ Tresse de masse 16 mm M8-M8 L=170 UE=5 | SZ Earth strap, connection: M8-M8, for cross-section 16 mm², L: 170 mm | 170 | 0 | 0 | 0.035 | 4028177027893 | 74199910 | EC000839 | 7
2565050 | A | 10 | 85 | / | 5 | PU | / | 1033 | / | 0 | 21.13 | SZ Aardlitze 10 mm² M6-M6 L=350 VE=5 | SZ Tresse de masse 10 mm M6-M6 L=350 UE=5 | SZ Earth strap, connection: M6-M6, 10 mm², L: 350 mm | 0 | 0 | 0 | 0.46 | 4028177950177 | 39269097 | EC000839 | 7
2565100 | A | 10 | 85 | / | 5 | PU | 762 | 1033 | / | 0 | 22.21 | SZ Aardlitze 10 mm² M6-M6 L=200 VE=5 | SZ Tresse de masse 25 mm M8-M8 L=170 UE=5 | SZ Earth strap, connection: M6-M6, for cross-section 10 mm², L: 200 mm | 170 | 0 | 0 | 0.025 | 4028177319325 | 74199910 | EC000839 | 7
2565110 | A | 10 | 85 | / | 5 | PU | 762 | 1033 | / | 0 | 22.43 | SZ Aardlitze 10 mm² M6-M8 L=300 VE=5 | SZ Tresse de masse 10 mm M6-M6 L=200 UE=5 | SZ Earth strap, connection: M6-M8, for cross-section 10 mm², L: 300 mm | 200 | 0 | 0 | 0.036 | 4028177319332 | 74199910 | EC000839 | 7
2565120 | A | 10 | 85 | / | 5 | PU | 762 | 1033 | / | 0 | 22.74 | SZ Aardlitze 10 mm² M8-M8 L=300 VE=5 | SZ Tresse de masse 4 mm M8-M8 L=300 UE=5 | SZ Earth strap, connection: M8-M8, for cross-section 10 mm², L: 300 mm | 300 | 0 | 0 | 0.037 | 4028177319349 | 74199910 | EC000839 | 7
2565200 | A | 10 | 81 | / | 1 | EA | AX87 | 1050 | / | 0 | 21.78 | SZ Wpl kunstst. Gr5 m. metr. uitdrukprt. | SZ Plaque passe-câbles AX, modulaire | SZ Plastic gland plates, for AX, for cable entry | 301 | 0 | 221 | 0.418 | 4028177938434 | 39269097 | EC000211 | 13
2565300 | A | 10 | 81 | / | 1 | EA | AX88 | 1052 | / | 0 | 32.26 | SZ Wpl kunstst. Gr5 m. membranen | SZ Pl. passse-câbles, AX,tétines 301x221 | SZ Plastic gland plates, for AX, with membranes | 301 | 0 | 221 | 0.562 | 4028177935730 | 39269097 | EC000211 | 13
2565400 | A | 10 | 81 | / | 1 | EA | / | 1054 | / | 0 | 41.93 | SZ Wpl metaal 2-delig m. klemprof. Gr5 | SZ Plaque passe-câbles métallique+joint | SZ Metal gland plate, Size 5 | 301 | 0 | 0 | 1.41 | 4028177944602 | 94039010 | EC000211 | 13
2566000 | A | 10 | 85 | / | 5 | PU | 762 | 1033 | / | 0 | 25.61 | SZ Aardlitze 25 mm² M8-M8 L=170 VE=5 | SZ Tresse de masse 10 mm M6-M8 L=300 UE=5 | SZ Earth strap, connection: M8-M8, for cross-section 25 mm², L: 170 mm | 170 | 0 | 0 | 0.056 | 4028177027916 | 74199910 | EC000839 | 7
2566200 | A | 10 | 81 | / | 1 | EA | AX87 | 1050 | / | 0 | 24.19 | SZ Wpl kunstst. Gr6 m. metr. uitdrukprt. | SZ Plaque passe-câbles AX, modulaire | SZ Plastic gland plates, for AX, for cable entry | 401 | 0 | 221 | 0.56 | 4028177938441 | 39269097 | EC000211 | 13
2566300 | A | 10 | 81 | / | 1 | EA | AX88 | 1052 | / | 0 | 40.32 | SZ Wpl kunstst. Gr6 m. membranen | SZ Pl. passse-câbles, AX,tétines 401x221 | SZ Plastic gland plates, for AX, with membranes | 401 | 0 | 221 | 0.742 | 4028177935709 | 39269097 | EC000211 | 13
2566400 | A | 10 | 81 | / | 1 | EA | / | 1054 | / | 0 | 45.15 | SZ Wpl metaal 2-delig m. klemprof. Gr6 | SZ Plaque passe-câbles métallique+joint | SZ Metal gland plate, Size 6 | 401 | 0 | 0 | 1.87 | 4028177944619 | 94039010 | EC000211 | 13
2567000 | A | 10 | 85 | / | 5 | PU | 762 | 1033 | / | 0 | 9.98 | SZ Aardlitze 4 mm² M8-M8 L=300 VE=5 | SZ Tresse de masse 10 mm M8-M8 L=300 UE=5 | SZ Earth strap, connection: M8-M8, for cross-section 4 mm², L: 300 mm | 300 | 0 | 0 | 0.019 | 4028177027930 | 74199910 | EC000839 | 7
2567200 | A | 10 | 81 | / | 1 | EA | AX87 | 1050 | / | 0 | 27.43 | SZ Wpl kunstst. Gr7 m. metr. uitdrukprt. | SZ Plaque passe-câbles AX, modulaire | SZ Plastic gland plates, for AX, for cable entry | 436 | 0 | 221 | 0.601 | 4028177938458 | 39269097 | EC000211 | 13
2567300 | A | 10 | 81 | / | 1 | EA | AX88 | 1052 | / | 0 | 41.93 | SZ Wpl kunstst. Gr7 m. membranen | SZ Pl. passse-câbles, AX,tétines 436x221 | SZ Plastic gland plates, for AX, with membranes | 436 | 0 | 221 | 0.816 | 4028177935747 | 39269097 | EC000211 | 13
2567400 | A | 10 | 81 | / | 1 | EA | / | 1054 | / | 0 | 56.45 | SZ Wpl metaal 2-delig m. klemprof. Gr6 | SZ Plaque passe-câbles métallique+joint | SZ Metal gland plate, Size 7 | 436 | 0 | 0 | 2.03 | 4028177944718 | 94039010 | EC000211 | 13
2568000 | A | 10 | 85 | / | 5 | PU | 762 | 1033 | / | 0 | 25.61 | SZ Aardlitze 16 mm² M8-M8 L=300 VE=5 | SZ Tresse de masse 16 mm M8-M8 L=300 UE=5 | SZ Earth strap, connection: M8-M8, for cross-section 16 mm², L: 300 mm | 300 | 0 | 0 | 0.06 | 4028177027954 | 74199910 | EC000839 | 7
2569000 | A | 10 | 85 | / | 5 | PU | 762 | 1033 | / | 0 | 34.34 | SZ Aardlitze 25 mm² M8-M8 L=300 VE=5 | SZ Tresse de masse 25 mm M8-M8 L=300 UE=5 | SZ Earth strap, connection: M8-M8, for cross-section 25 mm², L: 300 mm | 300 | 0 | 0 | 0.092 | 4028177027978 | 74199910 | EC000839 | 7
2570000 | A | 10 | 85 | / | 10 | PU | 762 | 1033 | / | 0 | 9.85 | SZ Bevestigingsset aardlitz M6 VE=10set | SZ Jeu d'ass tresse de masse M6 UE=10jeu | SZ Assembly parts for system punchings, size: M6 | 0 | 0 | 0 | 0.013 | 4028177027992 | 73182900 | EC002625 | 7
2570500 | A | 10 | 85 | / | 1 | EA | 763 | 1034 | / | 0 | 17.04 | SZ Aardingsplaat v 8 aansluitingen | SZ PL mise à terre max 8 composants | Earthing plate | 0 | 0 | 0 | 0.04 | 4028177388253 | 73269098 | EC002623 | 7
2571000 | A | 10 | 83 | / | 1 | EA | 681 | 943 | / | 0 | 9.38 | SZ Binnenwerk cil 3524E uitv B | SZ Disp verr cyl 3524E modB | SZ Lock cylinder, version B, with lock cylinder insert, Lock no. 3524 E | 0 | 0 | 0 | 0.04 | 4028177028012 | 83016000 | EC000743 | 7
2571100 | A | 10 | 81 | / | 1 | EA | AX89 | 1053 | / | 0 | 17.74 | SZ Wpl metaal Gr1 m. metr. uitdrukprt. | SZ Pl passe-câbles, empreinte,LP:256x149 | SZ Metal gland plate, for AX, with metric knockouts | 256 | 0 | 149 | 0.6 | 4028177925304 | 73269098 | EC000211 | 13
2572000 | A | 10 | 83 | / | 1 | EA | 679 | 943 | / | 0 | 16.8 | SZ knevelgreep zCilinder uitv B | SZ Poignée en T sCylindre modB | SZ T handle, version B, without lock cylinder insert | 0 | 0 | 0 | 0.1 | 4028177028210 | 83014090 | EC000327 | 7
2572100 | A | 10 | 81 | / | 1 | EA | AX87 | 1053 | / | 0 | 18.55 | SZ Wpl metaal Gr2 m. metr. uitdrukprt. | SZ Pl passe-câbles, empreinte,LP:339x149 | SZ Metal gland plate, for AX, with metric knockouts | 339 | 0 | 149 | 0.8 | 4028177925236 | 73269098 | EC000211 | 13
2573000 | A | 10 | 90 | / | 1 | EA | 770 | 1045 | / | 0 | 19.63 | SZ Elast klemprofiel zelfklev 30x30 L=3m | SZ Joint de compression élast 30x30 L=3m | SZ Self-adhesive foam cable clamp strip, L: 3000 mm | 3000 | 30 | 30 | 0.12 | 4028177028234 | 39191019 | EC002625 | 7
2573100 | A | 10 | 81 | / | 1 | EA | AX87 | 1053 | / | 0 | 18.93 | SZ Wpl metaal Gr3 m. metr. uitdrukprt. | SZ Pl passe-câbles, empreinte,LP:447x149 mm | SZ Metal gland plate, for AX, with metric knockouts | 447 | 0 | 149 | 1.07 | 4028177925205 | 73269098 | EC000211 | 13
2574100 | A | 10 | 81 | / | 1 | EA | AX87 | 1053 | / | 0 | 19.36 | SZ Wpl metaal Gr4 m. metr. uitdrukprt. | SZ Pl passe-câbles, empreinte,LP:534x149 mm | SZ Metal gland plate, for AX, with metric knockouts | 534 | 0 | 149 | 1.28 | 4028177925212 | 73269098 | EC000211 | 13
2575000 | A | 10 | 83 | / | 1 | EA | 679 | 943 | / | 0 | 30.31 | SZ Knevelgreep + cil 3524E uitv B | SZ Poignée en T aCyl 3524E modB | SZ T handle, version B, with lock cylinder insert, Lock no. 3524 E | 0 | 0 | 0 | 0.08 | 4028177028272 | 83014090 | EC000327 | 7
2575100 | A | 10 | 81 | / | 1 | EA | AX87 | 1053 | / | 0 | 18.93 | SZ Wpl metaal Gr5 m. metr. uitdrukprt. | SZ Pl passe-câbles, empreinte,LP:301x221 | SZ Metal gland plate, for AX, with metric knockouts | 301 | 0 | 221 | 1.07 | 4028177925106 | 73269098 | EC000211 | 13
2576000 | A | 10 | 83 | / | 1 | EA | 679 | 942 | / | 0 | 16.89 | SZ Handgreep + cil 3524E uitv B | SZ Bouton-verrous aCyl 3524E modB R9011 | SZ Plastic handle, version B, with lock cylinder insert, Lock no. 3524 E | 0 | 0 | 0 | 0.06 | 4028177028364 | 83014090 | EC000327 | 7
2576100 | A | 10 | 81 | / | 1 | EA | AX87 | 1053 | / | 0 | 19.36 | SZ Wpl metaal Gr6 m. metr. uitdrukprt. | SZ Pl passe-câbles, empreinte,LP:256x149 mm | SZ Metal gland plate, for AX, with metric knockouts | 401 | 0 | 221 | 1.41 | 4028177925281 | 73269098 | EC000211 | 13
2577000 | A | 10 | 83 | / | 1 | EA | / | / | / | 0 | 21.78 | SZ Kunststofhandgreep AX/KX, Nr. 3524 E | SZ Poignée AX/KX 3524E | SZ Handle AX/KX 3524E | 0 | 0 | 0 | / | 4028177952416 | 83014090 | EC000327 | 7
2577010 | A | 10 | 83 | / | 1 | EA | / | / | / | 0 | 22.9 | SZ Kunststofhandgreep AX/KX, VW E1 | SZ Poignée AX/KX, VW E1 | SZ Handle AX/KX, VW E1 | 0 | 0 | 0 | / | 4028177952423 | 83014090 | EC000327 | 7
2577100 | A | 10 | 81 | / | 1 | EA | AX87 | 1053 | / | 0 | 19.36 | SZ Wpl metaal Gr7 m. metr. uitdrukprt. | SZ Pl passe-câbles, empreinte,LP:256x149 mm | SZ Metal gland plate, for AX, with metric knockouts | 436 | 0 | 221 | 1.54 | 4028177925267 | 73269098 | EC000211 | 13
2580000 | A | 10 | 90 | / | 10 | PU | AX86 | 1051 | / | 0 | 15.33 | SZ Afdichtingsmodule klein, gesl. VE=10 | SZ Élément d'étanchéité, modulaire UE=10 | SZ Seal inserts, for cable entry, modular | 0 | 0 | 0 | 0.07 | 4028177939615 | 40082900 | EC000441 | 13
2580003 | A | 10 | 90 | / | 10 | PU | AX86 | 1051 | / | 0 | 15.33 | SZ Afdichtingsmodule klein, 3 mm VE=10 | SZ Élément d'étanchéité, mod., 3mm UE=10 | SZ Seal inserts, for cable entry, modular | 0 | 0 | 0 | 0.08 | 4028177939622 | 40082900 | EC000441 | 13
2580004 | A | 10 | 90 | / | 10 | PU | AX86 | 1051 | / | 0 | 15.33 | SZ Afdichtingsmodule klein, 4 mm VE=10 | SZ Élément d'étanchéité, mod., 4mm UE=10 | SZ Seal inserts, for cable entry, modular | 0 | 0 | 0 | 0.08 | 4028177939639 | 40082900 | EC000441 | 13
2580005 | A | 10 | 90 | / | 10 | PU | AX86 | 1051 | / | 0 | 15.33 | SZ Afdichtingsmodule klein, 5 mm VE=10 | SZ Élément d'étanchéité, mod., 5mm UE=10 | SZ Seal inserts, for cable entry, modular | 0 | 0 | 0 | 0.07 | 4028177939646 | 40082900 | EC000441 | 13
2580006 | A | 10 | 90 | / | 10 | PU | AX86 | 1051 | / | 0 | 15.33 | SZ Afdichtingsmodule klein, 6 mm VE=10 | SZ Élément d'étanchéité, mod., 6mm UE=10 | SZ Seal inserts, for cable entry, modular | 0 | 0 | 0 | 0.07 | 4028177939653 | 40082900 | EC000441 | 13
2580007 | A | 10 | 90 | / | 10 | PU | AX86 | 1051 | / | 0 | 15.33 | SZ Afdichtingsmodule klein, 7 mm VE=10 | SZ Élément d'étanchéité, mod., 7mm UE=10 | SZ Seal inserts, for cable entry, modular | 0 | 0 | 0 | 0.07 | 4028177939660 | 40082900 | EC000441 | 13
2580008 | A | 10 | 90 | / | 10 | PU | AX86 | 1051 | / | 0 | 15.33 | SZ Afdichtingsmodule klein, 8 mm VE=10 | SZ Élément d'étanchéité, mod., 8mm UE=10 | SZ Seal inserts, for cable entry, modular | 0 | 0 | 0 | 0.06 | 4028177939677 | 40082900 | EC000441 | 13
2580009 | A | 10 | 90 | / | 10 | PU | AX86 | 1051 | / | 0 | 15.33 | SZ Afdichtingsmodule klein, 9 mm VE=10 | SZ Élément d'étanchéité, mod., 9mm UE=10 | SZ Seal inserts, for cable entry, modular | 0 | 0 | 0 | 0.06 | 4028177939684 | 40082900 | EC000441 | 13
2580010 | A | 10 | 90 | / | 10 | PU | AX86 | 1051 | / | 0 | 15.33 | SZ Afdichtingsmodule klein, 10 mm VE=10 | SZ Élément d'étanchéité, mod., 10mm UE=10 | SZ Seal inserts, for cable entry, modular | 0 | 0 | 0 | 0.06 | 4028177939691 | 40082900 | EC000441 | 13
2580011 | A | 10 | 90 | / | 10 | PU | AX86 | 1051 | / | 0 | 15.33 | SZ Afdichtingsmodule klein, 11 mm VE=10 | SZ Élément d'étanchéité, mod., 11mm UE=10 | SZ Seal inserts, for cable entry, modular | 0 | 0 | 0 | 0.06 | 4028177939707 | 40082900 | EC000441 | 13
2580012 | A | 10 | 90 | / | 10 | PU | AX86 | 1051 | / | 0 | 15.33 | SZ Afdichtingsmodule klein, 12 mm VE=10 | SZ Élément d'étanchéité, mod., 12mm UE=10 | SZ Seal inserts, for cable entry, modular | 0 | 0 | 0 | 0.06 | 4028177939714 | 40082900 | EC000441 | 13
2580013 | A | 10 | 90 | / | 10 | PU | AX86 | 1051 | / | 0 | 15.33 | SZ Afdichtingsmodule klein, 13 mm VE=10 | SZ Élément d'étanchéité, mod., 13mm UE=10 | SZ Seal inserts, for cable entry, modular | 0 | 0 | 0 | 0.12 | 4028177939721 | 40082900 | EC000441 | 13
2580014 | A | 10 | 90 | / | 10 | PU | AX86 | 1051 | / | 0 | 15.33 | SZ Afdichtingsmodule klein, 14 mm VE=10 | SZ Élément d'étanchéité, mod., 14mm UE=10 | SZ Seal inserts, for cable entry, modular | 0 | 0 | 0 | 0.05 | 4028177939738 | 40082900 | EC000441 | 13
2580100 | A | 10 | 90 | / | 5 | PU | AX86 | 1051 | / | 0 | 15.33 | SZ Afdichtingsmodule groot, gesl. VE=5 | SZ Élément d'étanchéité, modulaire UE=10 | SZ Seal inserts, for cable entry, modular | 0 | 0 | 0 | 0.175 | 4028177939745 | 40082900 | EC000441 | 13
2580115 | A | 10 | 90 | / | 5 | PU | AX86 | 1051 | / | 0 | 15.33 | SZ Afdichtingsmodule groot, 15 mm VE=5 | SZ Élément d'étanchéité, mod., 15mm UE=10 | SZ Seal inserts, for cable entry, modular | 0 | 0 | 0 | 0.155 | 4028177939752 | 40082900 | EC000441 | 13
2580116 | A | 10 | 90 | / | 5 | PU | AX86 | 1051 | / | 0 | 15.33 | SZ Afdichtingsmodule groot, 16 mm VE=5 | SZ Élément d'étanchéité, mod., 16mm UE=10 | SZ Seal inserts, for cable entry, modular | 0 | 0 | 0 | 0.155 | 4028177939769 | 40082900 | EC000441 | 13
2580117 | A | 10 | 90 | / | 5 | PU | AX86 | 1051 | / | 0 | 15.33 | SZ Afdichtingsmodule groot, 17 mm VE=5 | SZ Élément d'étanchéité, mod., 17mm UE=10 | SZ Seal inserts, for cable entry, modular | 0 | 0 | 0 | 0.15 | 4028177939776 | 40082900 | EC000441 | 13
2580118 | A | 10 | 90 | / | 5 | PU | AX86 | 1051 | / | 0 | 15.33 | SZ Afdichtingsmodule groot, 18 mm VE=5 | SZ Élément d'étanchéité, mod., 18mm UE=10 | SZ Seal inserts, for cable entry, modular | 0 | 0 | 0 | 0.15 | 4028177939783 | 40082900 | EC000441 | 13
2580119 | A | 10 | 90 | / | 5 | PU | AX86 | 1051 | / | 0 | 15.33 | SZ Afdichtingsmodule groot, 19 mm VE=5 | SZ Élément d'étanchéité, mod., 19mm UE=10 | SZ Seal inserts, for cable entry, modular | 0 | 0 | 0 | 0.145 | 4028177939790 | 40082900 | EC000441 | 13
2580120 | A | 10 | 90 | / | 5 | PU | AX86 | 1051 | / | 0 | 15.33 | SZ Afdichtingsmodule groot, 20 mm VE=5 | SZ Élément d'étanchéité, mod., 20mm UE=10 | SZ Seal inserts, for cable entry, modular | 0 | 0 | 0 | 0.145 | 4028177939806 | 40082900 | EC000441 | 13
2580121 | A | 10 | 90 | / | 5 | PU | AX86 | 1051 | / | 0 | 15.33 | SZ Afdichtingsmodule groot, 21 mm VE=5 | SZ Élément d'étanchéité, mod., 21mm UE=10 | SZ Seal inserts, for cable entry, modular | 0 | 0 | 0 | 0.14 | 4028177939813 | 40082900 | EC000441 | 13
2580122 | A | 10 | 90 | / | 5 | PU | AX86 | 1051 | / | 0 | 15.33 | SZ Afdichtingsmodule groot, 22 mm VE=5 | SZ Élément d'étanchéité, mod., 22mm UE=10 | SZ Seal inserts, for cable entry, modular | 0 | 0 | 0 | 0.14 | 4028177939820 | 40082900 | EC000441 | 13
2580123 | A | 10 | 90 | / | 5 | PU | AX86 | 1051 | / | 0 | 15.33 | SZ Afdichtingsmodule groot, 23 mm VE=5 | SZ Élément d'étanchéité, mod., 23mm UE=10 | SZ Seal inserts, for cable entry, modular | 0 | 0 | 0 | 0.13 | 4028177939837 | 40082900 | EC000441 | 13
2580124 | A | 10 | 90 | / | 5 | PU | AX86 | 1051 | / | 0 | 15.33 | SZ Afdichtingsmodule groot, 24 mm VE=5 | SZ Élément d'étanchéité, mod., 24mm UE=10 | SZ Seal inserts, for cable entry, modular | 0 | 0 | 0 | 0.13 | 4028177939844 | 40082900 | EC000441 | 13
2580125 | A | 10 | 90 | / | 5 | PU | AX86 | 1051 | / | 0 | 15.33 | SZ Afdichtingsmodule groot, 25 mm VE=5 | SZ Élément d'étanchéité, mod., 25mm UE=10 | SZ Seal inserts, for cable entry, modular | 0 | 0 | 0 | 0.125 | 4028177939851 | 40082900 | EC000441 | 13
2582100 | A | 10 | 90 | / | 5 | PU | AX86 | 1051 | / | 0 | 12.11 | SZ Inlay 1-voudig | SZ Inlay, pr passage de câbles modulaire | SZ Inlay, for cable entry, modular | 0 | 0 | 0 | 0.015 | 4028177939868 | 40091200 | EC000211 | 13
2582200 | A | 10 | 90 | / | 5 | PU | AX86 | 1051 | / | 0 | 12.11 | SZ Inlay 2-voudig | SZ Inlay, pr passage de câbles modulaire | SZ Inlay, for cable entry, modular | 0 | 0 | 0 | 0.02 | 4028177939875 | 40091200 | EC000211 | 13
2582400 | A | 10 | 90 | / | 5 | PU | AX86 | 1051 | / | 0 | 14.53 | SZ Inlay 4-voudig | SZ Inlay, pr passage de câbles modulaire | SZ Inlay, for cable entry, modular | 0 | 0 | 0 | 0.03 | 4028177939882 | 40091200 | EC000211 | 13
2582600 | A | 10 | 90 | / | 5 | PU | AX86 | 1051 | / | 0 | 14.53 | SZ Inlay 6-voudig | SZ Inlay, pr passage de câbles modulaire | SZ Inlay, for cable entry, modular | 0 | 0 | 0 | 0.5 | 4028177939899 | 40091200 | EC000211 | 13
2583010 | A | 10 | 82 | x | 4 | PU | AX75 | 967 | / | 0 | 21.41 | SZ Wandbevestigingsbeugel RVS VE=4 | SZ Support mural inox UE=4 | SZ Wall Mountign brackets Stainless Steel UE=4 | 0 | 0 | 0 | 0.08 | 4028177663527 | 83024900 | EC002625 | 7
2583010 | A | 10 | 82 | x | 4 | PU | 699 | 967 | / | 0 | 21.41 | SZ Wandbevestigingsbeugel RVS VE=4 | SZ Support mural inox UE=4 | Wall angle | 0 | 0 | 0 | 0.08 | 4028177663527 | 83024900 | EC002625 | 7
2583080 | A | 10 | 90 | / | 1 | EA | AX85 | 1048 | / | 0 | 17.74 | SZ Afdichting vr modulaire kabeelinvoer | SZ Cadre d'étanchéité, passage modulaire | SZ Sealing frame, for cable entry, modular | 91 | 0 | 46 | 0.12 | 4028177939905 | 73269098 | EC000441 | 7
2583100 | A | 10 | 90 | / | 1 | EA | AX85 | 1048 | / | 0 | 19.36 | SZ Afdichting vr modulaire kabeelinvoer | SZ Cadre d'étanchéité, modulaire | SZ Sealing frame, for cable entry, modular | 113.5 | 0 | 46 | 0.14 | 4028177939912 | 73269098 | EC000441 | 7
2583120 | A | 10 | 90 | / | 10 | PU | AX86 | 1051 | / | 0 | 13.71 | SZ Vergrendelbeugel v. afdichtingsmodule | SZ Verrouillage passage câbles modulaire | SZ Locking clip for seal inserts, for cable entry, modular | 0 | 0 | 0 | 0.03 | 4028177939929 | 73269098 | EC000441 | 13
2584100 | A | 10 | 90 | / | 2 | PU | AX76 | 968 | / | 0 | 74.97 | AX Mastbevestiging VE=2 | AX Fixation pour poteau | AX Pole clamp | 0 | 0 | 0 | 1.92 | 4028177940598 | 83024900 | EC002625 | 13
2589000 | A | 10 | 90 | / | 1 | EA | 784 | 1060 | / | 0 | 73.85 | SZ kabelslang diam 29 mm RAL7035 L=25m | SZ Goulotte câble diam 29 mm R7035 L=25m | SZ Cable conduit, Ø 29 mm, L: 25 m | 29 | 0 | 29 | 2.96 | 4028177028845 | 39269097 | EC000322 | 7
2590000 | A | 10 | 90 | / | 1 | EA | 784 | 1060 | / | 0 | 128.92 | SZ kabelslang diam 48 mm RAL7035 L=25m | SZ Goulotte câble diam 48 mm R7035 L=25m | SZ Cable conduit, Ø 48 mm, L: 25 m | 48 | 0 | 48 | 5.26 | 4028177028869 | 39269097 | EC000322 | 7
2591000 | A | 10 | 90 | / | 20 | PU | 784 | 1060 | / | 0 | 54.86 | SZ kabelslanghouder 29 mm RAL7035 VE=20 | SZ Support goulotte 29 mm RAL7035 UE=20 | SZ Cable conduit holder, for cable conduit Ø 29 mm | 29 | 0 | 29 | 0.031 | 4028177028883 | 39269097 | EC000322 | 7
2592000 | A | 10 | 90 | / | 20 | PU | 784 | 1060 | / | 0 | 76.06 | SZ kabelslanghouder 48 mm RAL7035 VE=20 | SZ Support goulotte 48 mm RAL7035 UE=20 | SZ Cable conduit holder, for cable conduit Ø 48 mm | 48 | 0 | 48 | 0.066 | 4028177028906 | 39269097 | EC000322 | 7
2593000 | A | 10 | 90 | / | 20 | PU | 784 | 1060 | / | 0 | 40.24 | SZ kabelslanghouder 16 mm RAL7035 VE=20 | SZ Support goulotte 16 mm RAL7035 UE=20 | SZ Cable conduit holder, for cable conduit Ø 16 mm | 16 | 0 | 16 | 0.024 | 4028177028920 | 39269097 | EC000322 | 7
2594000 | A | 10 | 90 | / | 20 | PU | 784 | 1060 | / | 0 | 63.85 | SZ kabelslanghouder 36 mm RAL7035 VE=20 | SZ Support goulotte 36 mm RAL7035 UE=20 | SZ Cable conduit holder, for cable conduit Ø 36 mm | 36 | 0 | 36 | 0.062 | 4028177028944 | 39269097 | EC000322 | 7
2595000 | A | 10 | 85 | / | 1 | EA | 784 | 1060 | / | 0 | 54.1 | SZ kabelslang diam 16 mm L=25m | SZ Goulotte câble diam 16 mm R7035 L=25m | SZ Cable conduit, Ø 16 mm, L: 25 m | 16 | 0 | 16 | 1.51 | 4028177028968 | 39269097 | EC000322 | 7
2596000 | A | 10 | 90 | / | 1 | EA | 784 | 1060 | / | 0 | 110.72 | SZ kabelslang diam 36 mm L=25m | SZ Goulotte câble diam 36 mm R7035 L=25m | SZ Cable conduit, Ø 36 mm, L: 25 m | 36 | 0 | 36 | 3.8 | 4028177028982 | 39269097 | EC000322 | 7
2597000 | A | 10 | 90 | / | 100 | PU | 785 | 1061 | / | 0 | 17.33 | SZ kabelbinder v snelmontage VE=100 | SZ Collier de câblage p mont rap UE=100 | SZ Cable ties, L: 150 mm | 150 | 0 | 0 | 0.001 | 4028177029002 | 39269097 | EC000046 | 7
2683600 | A | 07 | 64 | x | 1 | EA | 226 | 251 | / | 0 | 1681.34 | TP Lessenaar 600x960x400/480 mm RVS 1.4301 | AP Pupitre 600x960x400/480 mm inox 1.4301 | TP One-piece console, WHD1: 600x960x400/T2: 480 mm, Stainless steel 1.4301 | 600 | 960 | 400 | 52 | 4028177031319 | 94032080 | EC000784 | 7
2684600 | A | 07 | 64 | x | 1 | EA | 226 | 251 | / | 0 | 1785.7 | TP Lessenaar 800x960x400/480 mm RVS 1.4301 | AP Pupitre 800x960x400/480 mm inox 1.4301 | TP One-piece console, WHD1: 800x960x400/T2: 480 mm, Stainless steel 1.4301 | 800 | 960 | 400 | 65.2 | 4028177031357 | 94032080 | EC000784 | 7
2685600 | A | 07 | 64 | x | 1 | EA | 226 | 251 | / | 0 | 2258.79 | TP Lessenaar 1000x960x400/480 mm RVS 1.4301 | AP Pupitre 1000x960x400/480 mm inox 1.4301 | TP One-piece console, WHD1: 1000x960x400/T2: 480 mm, Stainless steel 1.4301 | 1000 | 960 | 400 | 79.5 | 4028177031395 | 94032080 | EC000784 | 7
2686600 | A | 07 | 64 | x | 1 | EA | 226 | 251 | / | 0 | 2365.17 | TP Lessenaar 1200x960x400/480 mm RVS 1.4301 | AP Pupitre 1200x960x400/480 mm inox 1.4301 | TP One-piece console, WHD1: 1200x960x400/T2: 480 mm, Stainless steel 1.4301 | 1200 | 960 | 400 | 90.3 | 4028177031432 | 94032080 | EC000784 | 7
2694500 | A | 07 | 64 | / | 1 | EA | 154 | 162 | / | 0 | 930.55 | TP Lessenaar 600x1300x500 mm onder kort | AP Pupitre 600x1300x500 mm porte avant bas | TP Universal console, WHD: 600x1300x500 mm, Sheet steel, with short front door | 600 | 1300 | 500 | 76.1 | 4028177031487 | 94032080 | EC000784 | 7
2695500 | A | 07 | 64 | / | 1 | EA | 154 | 162 | / | 0 | 950.55 | TP Lessenaar 600x1300x500 mm boven hoog | AP Pupitre 600x1300x500 mm porte avant haut | TP Universal console, WHD: 600x1300x500 mm, Sheet steel, with tall front door | 600 | 1300 | 500 | 80 | 4028177031548 | 94032080 | EC000784 | 7
2696500 | A | 07 | 64 | / | 1 | EA | 155 | 163 | / | 0 | 243.48 | TP Lessenaardeel 600x200x350 mm RAL7035 | AP Console p pupitre 600x200x350 mm | TP Desk section for universal console, WHD: 600x200x350 mm, Sheet steel | 600 | 200 | 360 | 10.6 | 4028177031586 | 94039010 | EC000784 | 7
2730010 | A | 10 | 83 | / | 1 | EA | AX65 | 930 | / | 0 | 184.79 | FT Zichtvenster 597x377x34 mm BxHxD | FT Fenêtre vitrée, LHP : 597x377x36 mm | FT Viewing window, WHD: 597x377x36 mm, for AE enclosures instead of the door | 597 | 377 | 36 | 2.72 | 4028177938465 | 76101000 | EC000747 | 13
2731010 | A | 10 | 83 | / | 1 | EA | AX65 | 930 | / | 0 | 206.54 | FT Zichtvenster 597x597x34 mm BxHxD | FT Fenêtre vitrée, LHP : 597x597x36 mm | FT Viewing window, WHD: 597x597x36 mm, for AE enclosures instead of the door | 597 | 597 | 36 | 3.44 | 4028177938472 | 76101000 | EC000747 | 13
2732010 | A | 10 | 83 | / | 1 | EA | / | 930 | / | 0 | 224.53 | FT Zichtvenster 597x757x36 mm BxHxD | FT Fenêtre vitrée, LHP : 597x757x36 mm | FT Viewing window, WHD: 597x757x36 mm | 597 | 757 | 36 | 4.04 | 4028177938489 | 76101000 | EC000747 | 13
2733010 | A | 10 | 83 | / | 1 | EA | AX65 | 930 | / | 0 | 195.85 | FT Zichtvenster 497x497x34 mm BxHxD | FT Fenêtre vitrée, LHP : 497x497x36 mm | FT Viewing window, WHD: 497x497x36 mm, for AE enclosures instead of the door | 497 | 497 | 36 | 2.84 | 4028177938496 | 76101000 | EC000747 | 13
2735250 | A | 10 | 83 | / | 1 | EA | 666 | 929 | / | 0 | 246.21 | FT Systeemvenster Pr30 700x670 mm RAL7035 | FT Fenêtre Pr30 700x670 mm RAL7035 | FT System window, for TS, SE, 30 section, WHD: 700x670x47 mm, for W: 800 mm | 700 | 670 | 47 | 7.25 | 4028177476370 | 76101000 | EC002527 | 7
2735500 | A | 10 | 83 | / | 1 | EA | 666 | 929 | / | 0 | 160.13 | FT Systeemvenster Pr30 500x270 mm RAL7035 | FT Fenêtre Pr30 500x270 mm RAL7035 | FT System window, for TS, SE, 30 section, WHD: 500x270x47 mm, for W: 600 mm | 500 | 270 | 47 | 3.3 | 4028177476288 | 76101000 | EC002527 | 7
2735510 | A | 10 | 83 | / | 1 | EA | 666 | 929 | / | 0 | 163.96 | FT Systeemvenster Pr30 500x370 mm RAL7035 | FT Fenêtre Pr30 500x370 mm RAL7035 | FT System window, for TS, SE, 30 section, WHD: 500x370x47 mm, for W: 600 mm | 500 | 370 | 47 | 4.8 | 4028177476295 | 76101000 | EC002527 | 7
2735520 | A | 10 | 83 | / | 1 | EA | 666 | 929 | / | 0 | 174.39 | FT Systeemvenster Pr30 500x470 mm RAL7035 | FT Fenêtre Pr30 500x470 mm RAL7035 | FT System window, for TS, SE, 30 section, WHD: 500x470x47 mm, for W: 600 mm | 500 | 470 | 47 | 4.5 | 4028177476301 | 76101000 | EC002527 | 7
2735530 | A | 10 | 83 | / | 1 | EA | 666 | 929 | / | 0 | 192.37 | FT Systeemvenster Pr30 500x570 mm RAL7035 | FT Fenêtre Pr30 500x570 mm RAL7035 | FT System window, for TS, SE, 30 section, WHD: 500x570x47 mm, for W: 600 mm | 500 | 570 | 47 | 5.15 | 4028177476318 | 76101000 | EC002527 | 7
2735540 | A | 10 | 83 | / | 1 | EA | 666 | 929 | / | 0 | 210.35 | FT Systeemvenster Pr30 500x670 mm RAL7035 | FT Fenêtre Pr30 500x670 mm RAL7035 | FT System window, for TS, SE, 30 section, WHD: 500x670x47 mm, for W: 600 mm | 500 | 670 | 47 | 5.8 | 4028177476325 | 76101000 | EC002527 | 7
2735560 | A | 10 | 83 | / | 1 | EA | 666 | 929 | / | 0 | 176.41 | FT Systeemvenster Pr30 700x270 mm RAL7035 | FT Fenêtre Pr30 700x270 mm RAL7035 | FT System window, for TS, SE, 30 section, WHD: 700x270x47 mm, for W: 800 mm | 700 | 270 | 47 | 4.1 | 4028177476332 | 76101000 | EC002527 | 7
2735570 | A | 10 | 83 | / | 1 | EA | 666 | 929 | / | 0 | 192.26 | FT Systeemvenster Pr30 700x370 mm RAL7035 | FT Fenêtre Pr30 700x370 mm RAL7035 | FT System window, for TS, SE, 30 section, WHD: 700x370x47 mm, for W: 800 mm | 700 | 370 | 47 | 4.95 | 4028177476349 | 76101000 | EC002527 | 7
2735580 | A | 10 | 83 | / | 1 | EA | 666 | 929 | / | 0 | 215.06 | FT Systeemvenster Pr30 700x470 mm RAL7035 | FT Fenêtre Pr30 700x470 mm RAL7035 | FT System window, for TS, SE, 30 section, WHD: 700x470x47 mm, for W: 800 mm | 700 | 470 | 47 | 5.75 | 4028177476356 | 76101000 | EC002527 | 7
2735590 | A | 10 | 83 | / | 1 | EA | 666 | 929 | / | 0 | 228.3 | FT Systeemvenster Pr30 700x570 mm RAL7035 | FT Fenêtre Pr30 700x570 mm RAL7035 | FT System window, for TS, SE, 30 section, WHD: 700x570x47 mm, for W: 800 mm | 700 | 570 | 47 | 6.55 | 4028177476363 | 76101000 | EC002527 | 7
2736500 | A | 10 | 83 | / | 1 | EA | 666 | 929 | / | 0 | 282.95 | FT Systeemvenster Pr60 700x670 mm RAL7035 | FT Fenêtre Pr60 700x670 mm RAL7035 | FT System window, for TS, SE, 60 section, WHD: 700x670x77 mm, for W: 800 mm | 700 | 670 | 77 | 8.65 | 4028177476479 | 76101000 | EC002527 | 7
2736510 | A | 10 | 83 | / | 1 | EA | 666 | 929 | / | 0 | 183.29 | FT Systeemvenster Pr60 500x370 mm RAL7035 | FT Fenêtre Pr60 500x370 mm RAL7035 | FT System window, for TS, SE, 60 section, WHD: 500x370x77 mm, for W: 600 mm | 500 | 370 | 77 | 4.8 | 4028177476417 | 76101000 | EC002527 | 7
2736520 | A | 10 | 83 | / | 1 | EA | 666 | 929 | / | 0 | 197.02 | FT Systeemvenster Pr60 500x470 mm RAL7035 | FT Fenêtre Pr60 500x470 mm RAL7035 | FT System window, for TS, SE, 60 section, WHD: 500x470x77 mm, for W: 600 mm | 500 | 470 | 77 | 5.55 | 4028177476424 | 76101000 | EC002527 | 7
2736530 | A | 10 | 83 | / | 1 | EA | 666 | 929 | / | 0 | 219.02 | FT Systeemvenster Pr60 500x570 mm RAL7035 | FT Fenêtre Pr60 500x570 mm RAL7035 | FT System window, for TS, SE, 60 section, WHD: 500x570x77 mm, for W: 600 mm | 500 | 570 | 77 | 6.1 | 4028177476431 | 76101000 | EC002527 | 7
2736540 | A | 10 | 83 | / | 1 | EA | 666 | 929 | / | 0 | 237.35 | FT Systeemvenster Pr60 500x670 mm RAL7035 | FT Fenêtre Pr60 500x670 mm RAL7035 | FT System window, for TS, SE, 60 section, WHD: 500x670x77 mm, for W: 600 mm | 500 | 670 | 77 | 6.85 | 4028177476448 | 76101000 | EC002527 | 7
2740010 | A | 10 | 83 | / | 1 | EA | AX65 | 931 | / | 0 | 107.97 | FT Bedientableau 197x297x34 mm BxHxD | FT Tableau de commande, 197x297x36 mm | FT Operating panel, WHD: 197x297x36 mm, for AE enclosures instead of the door | 197 | 297 | 34 | 1.42 | 4028177938502 | 76169990 | EC000747 | 13
2741010 | A | 10 | 83 | / | 1 | EA | AX65 | 931 | / | 0 | 121.03 | FT Bedientableau 377x297x34 mm BxHxD | FT Tableau de commande, 377x297x36 mm | FT Operating panel, WHD: 377x297x36 mm, for AE enclosures instead of the door | 377 | 297 | 36 | 2.18 | 4028177938519 | 76169990 | EC000747 | 13
2742010 | A | 10 | 83 | / | 1 | EA | AX65 | 931 | / | 0 | 127.35 | FT Bedientableau 377x377x34 mm BxHxD | FT Tableau de commande, 377x377x36 mm | FT Operating panel, WHD: 377x377x36 mm, for AE enclosures instead of the door | 377 | 377 | 36 | 2.54 | 4028177938526 | 76169990 | EC000747 | 13
2743010 | A | 10 | 83 | / | 1 | EA | AX65 | 931 | / | 0 | 147.56 | FT Bedientableau 377x597x34 mm BxHxD | FT Tableau de commande, 377x597x36 mm | FT Operating panel, WHD: 377x597x36 mm, for AE enclosures instead of the door | 377 | 597 | 36 | 3.44 | 4028177938533 | 76169990 | EC000747 | 13
2744010 | A | 10 | 83 | / | 1 | EA | AX65 | 931 | / | 0 | 144.02 | FT Bedientableau 597x377x34 mm BxHxD | FT Tableau de commande, 597x377x36 mm | FT Operating panel, WHD: 597x377x36 mm, for AE enclosures instead of the door | 597 | 377 | 36 | 3.33 | 4028177938540 | 76169990 | EC000747 | 13
2745010 | A | 10 | 83 | / | 1 | EA | AX65 | 931 | / | 0 | 154.9 | FT Bedientableau 497x497x34 mm BxHxD | FT Tableau de commande, 497x497x36 mm | FT Operating panel, WHD: 497x497x36 mm, for AE enclosures instead of the door | 497 | 497 | 36 | 3.54 | 4028177938557 | 76169990 | EC000747 | 13
2746010 | A | 10 | 83 | / | 1 | EA | AX65 | 931 | / | 0 | 172.35 | FT Bedientableau 597x597x34 mm BxHxD | FT Tableau de commande, 597x597x36 mm | FT Operating panel, WHD: 597x597x36 mm , for AE enclosures instead of the door | 597 | 597 | 36 | 4.72 | 4028177938564 | 76169990 | EC000747 | 13
2749100 | A | 10 | 83 | / | 1 | EA | AX65 | 932 | / | 0 | 10.62 | FT Knevelsluiting tbv FT bedientableau | FT Serrure à came tableau de commande AX | FT Cam lock, for operating panel, for AX | 0 | 0 | 0 | 0.169 | 4028177940758 | 83015000 | EC000743 | 13
2760010 | A | 10 | 83 | / | 1 | EA | AX65 | 930 | / | 0 | 205.49 | FT Zichtvenster 597x377x60 mm BxHxD | FT Fenêtre vitrée, 597x377x62 mm | FT Viewing window, WHD: 597x377x62 mm, for AE enclosures instead of the door | 597 | 377 | 62 | 3.3 | 4028177938571 | 76101000 | EC000747 | 13
2761010 | A | 10 | 83 | / | 1 | EA | AX65 | 930 | / | 0 | 242.5 | FT Zichtvenster 597x597x60 mm BxHxD | FT Fenêtre vitrée, 597x597x62 mm | FT Viewing window, WHD: 597x597x62 mm, for AE enclosures instead of the door | 597 | 597 | 62 | 4.18 | 4028177938588 | 76101000 | EC000747 | 13
2762010 | A | 10 | 83 | / | 1 | EA | AX65 | 930 | / | 0 | 233.08 | FT Zichtvenster 597x757x60 mm BxHxD | FT Fenêtre vitrée, 597x757x62 mm | FT Viewing window, WHD: 597x757x62 mm, for AE enclosures instead of the door | 597 | 757 | 62 | 4.68 | 4028177938595 | 76101000 | EC000747 | 13
2763010 | A | 10 | 83 | / | 1 | EA | AX65 | 930 | / | 0 | 227.19 | FT Zichtvenster 497x497x60 mm BxHxD | FT Fenêtre vitrée, 497x497x62 mm | FT Viewing window, WHD: 497x497x62 mm, for AE enclosures instead of the door | 497 | 497 | 62 | 3.46 | 4028177938601 | 76101000 | EC000747 | 13
2780000 | A | 10 | 83 | / | 1 | EA | 667 | 930 | / | 0 | 114.52 | FT Afdekkap 320x158x47,5 mm acrylgl 19" 3HE | FT Capot 320x158x47,5 mm acrylique 19" 3U | FT Acrylic glazed cover, 482.6 mm (19"), WHD: 320x158x47,5 mm | 320 | 158 | 47.5 | 1.08 | 4028177032217 | 76101000 | EC002527 | 7
2781000 | A | 10 | 83 | / | 1 | EA | 667 | 930 | / | 0 | 133.61 | FT Afdekkap 534x158x47,5 mm acrylgl 19" 3HE | FT Capot 534x158x47,5 mm acrylique 19" 3U | FT Acrylic glazed cover, 482.6 mm (19"), WHD: 534x158x47,5 mm | 534 | 158 | 47.5 | 1.42 | 4028177032231 | 76101000 | EC002527 | 7
2782000 | A | 10 | 83 | / | 1 | EA | 667 | 930 | / | 0 | 160.95 | FT Afdekkap 534x291x47,5 mm acrylgl 19" 6HE | FT Capot 534x291x47,5 mm acrylique 19" 6U | FT Acrylic glazed cover, 482.6 mm (19"), WHD: 534x291,5x47,5 mm | 534 | 291.5 | 47.5 | 2.04 | 4028177032255 | 76101000 | EC002527 | 7
2784000 | A | 10 | 83 | / | 1 | EA | 667 | 930 | / | 0 | 141.54 | FT Afdekkap 400x200x47,5 mm acrylgl metr | FT Capot 400x200x47,5 mm acrylique métr | FT Acrylic glazed cover, 482.6 mm (19"), WHD: 400x200x47,5 mm | 400 | 200 | 47.5 | 1.4 | 4028177032279 | 76101000 | EC002527 | 7
2785000 | A | 10 | 83 | / | 1 | EA | 667 | 930 | / | 0 | 175.18 | FT Afdekkap 400x400x47,5 mm acrylgl metr | FT Capot 400x400x47,5 mm acrylique métr | FT Acrylic glazed cover, 482.6 mm (19"), WHD: 400x400x47,5 mm | 400 | 400 | 47.5 | 2.2 | 4028177032293 | 76101000 | EC002527 | 7
2786000 | A | 10 | 83 | / | 1 | EA | 667 | 930 | / | 0 | 151.54 | FT Afdekkap 500x200x47,5 mm acrylgl metr | FT Capot 500x200x47,5 mm acrylique métr | FT Acrylic glazed cover, 482.6 mm (19"), WHD: 500x200x47,5 mm | 500 | 200 | 47.5 | 1.6 | 4028177032316 | 76101000 | EC002527 | 7
2787000 | A | 10 | 83 | / | 1 | EA | 667 | 930 | / | 0 | 182.56 | FT Afdekkap 500x400x47,5 mm acrylgl metr | FT Capot 500x400x47,5 mm acrylique métr | FT Acrylic glazed cover, 482.6 mm (19"), WHD: 500x400x47,5 mm | 500 | 400 | 47.5 | 2.4 | 4028177032330 | 76101000 | EC002527 | 7
2788000 | A | 10 | 83 | / | 1 | EA | 667 | 930 | / | 0 | 159.01 | FT Afdekkap 600x200x47,5 mm acrylgl metr | FT Capot 600x200x47,5 mm acrylique métr | FT Acrylic glazed cover, 482.6 mm (19"), WHD: 600x200x47,5 mm | 600 | 200 | 47.5 | 1.8 | 4028177032354 | 76101000 | EC002527 | 14
2789000 | A | 10 | 83 | / | 1 | EA | 667 | 930 | / | 0 | 199.26 | FT Afdekkap 600x400x47,5 mm acrylgl metr | FT Capot 600x400x47,5 mm acrylique métr | FT Acrylic glazed cover, 482.6 mm (19"), WHD: 600x400x47,5 mm | 600 | 400 | 47.5 | 2.6 | 4028177032378 | 76101000 | EC002527 | 7
2793560 | A | 10 | 83 | x | 1 | EA | 668 | 931 | / | 0 | 493.58 | FT Zichtvenster 522x600x38 mm RVS 1.4301 | FT Fenêtre vitrée 522x600x38 mm inox 1.4301 | FT Viewing window, WHD: 522x600x38 mm, Stainless steel 1.4301 | 522 | 600 | 38 | 6.5 | 4028177149656 | 76101000 | EC000747 | 7
2796000 | A | 10 | 83 | / | 1 | EA | 667 | 930 | / | 0 | 174.35 | FT Afdekkap 534x425x47,5 mm acrylgl 19" 9HE | FT Capot 534x425x47,5 mm acrylique 19" 9U | FT Acrylic glazed cover, 482.6 mm (19"), WHD: 534x425x47,5 mm | 534 | 425 | 47.5 | 2.7 | 4028177032453 | 76101000 | EC002527 | 7
2807200 | A | 10 | 81 | / | 1 | EA | 625 | 890 | / | 0 | 66.4 | PS/ES Sokkel 600x100x450 v 500D | PS/ES Socle 600x100x450 p 500P | PS Base/plinth, complete, for TP universal console | 600 | 100 | 450 | 6.76 | 4028177032651 | 94039010 | EC000721 | 7
2817000 | A | 10 | 81 | / | 10 | PU | 622 | 885 | / | 0 | 58.31 | SO Bodembevestigingsplaat VE=10 | SO Pattes d'ancrage au sol UE=10 | SO Base mounting plate, for plinth, Sheet steel | 0 | 0 | 0 | 0.545 | 4028177032835 | 83024900 | EC002625 | 7
2819000 | A | 10 | 90 | / | 10 | PU | / | 891 | / | 0 | 37.08 | SZ Bevestigingsbouten rail -sokkel 100 VE=10 | SZ Chevilles de serrage - pour socle 100 mm | SZ fixing bolts for rails - plinth 100 mm | 0 | 0 | 0 | 2.05 | 4028177032873 | 39269097 | EC002625 | 7
2819200 | A | 10 | 90 | / | 10 | PU | / | 891 | / | 0 | 70.5 | SZ Bevestigingsbouten rail - sokkel 200 VE=10 | SZ Chevilles de serrage - pour socle 200 mm | SZ fixing bolts for rails - plinth 200 mm | 0 | 0 | 0 | 4.37 | 4028177319622 | 39269097 | EC002625 | 7
2820061 | A | 10 | 81 | / | 2 | PU | / | 888 | / | 0 | 41.28 | AX Sokkelhoekst&plint BxH=600x100 mm Set=2 | AX Plaque de socle avant/arrière RAL9005 | AX Base/plinth corner pieces with panels | 600 | 100 | 0 | 1.93 | 4028177942608 | 94039010 | EC000721 | 13
2820062 | A | 10 | 81 | / | 2 | PU | / | 888 | / | 0 | 67.75 | AX Sokkelhoekst&plint BxH=600x200 mm Set=2 | AX Plaque de socle avant/arrière RAL9005 | AX Base/plinth corner pieces with panels | 600 | 200 | 0 | 3.29 | 4028177942585 | 94039010 | EC000721 | 13
2820081 | A | 10 | 81 | / | 2 | PU | / | 888 | / | 0 | 42.58 | AX Sokkelhoekst&plint BxH=800x100 mm Set=2 | AX Plaque de socle avant/arrière RAL9005 | AX Base/plinth corner pieces with panels | 800 | 100 | 0 | 2.59 | 4028177942615 | 94039010 | EC000721 | 13
2820082 | A | 10 | 81 | / | 2 | PU | / | 888 | / | 0 | 81.13 | AX Sokkelhoekst&plint BxH=800x200 mm Set=2 | AX Plaque de socle avant/arrière RAL9005 | AX Base/plinth corner pieces with panels | 800 | 200 | 0 | 3.85 | 4028177942639 | 94039010 | EC000721 | 13
2820101 | A | 10 | 81 | / | 2 | PU | / | 888 | / | 0 | 54.65 | AX Sokkelhoekst&plint BxH=1000x100 mm Set=2 | AX Plaque de socle avant/arrière RAL9005 | AX Base/plinth corner pieces with panels | 1000 | 100 | 0 | 2.21 | 4028177942561 | 94039010 | EC000721 | 13
2820102 | A | 10 | 81 | / | 2 | PU | / | 888 | / | 0 | 103.54 | AX Sokkelhoekst&plint BxH=1000x200 mm Set=2 | AX Plaque de socle avant/arrière RAL9005 | AX Base/plinth corner pieces with panels | 1000 | 200 | 0 | 4.44 | 4028177942592 | 94039010 | EC000721 | 13
2820121 | A | 10 | 81 | / | 2 | PU | / | 888 | / | 0 | 55.95 | AX Sokkelhoekst&plint BxH=1200x100 mm Set=2 | AX Plaque de socle avant/arrière RAL9005 | AX Base/plinth corner pieces with panels | 1200 | 100 | 0 | 3.33 | 4028177942578 | 94039010 | EC000721 | 13
2820122 | A | 10 | 81 | / | 2 | PU | / | 888 | / | 0 | 114.35 | AX Sokkelhoekst&plint BxH=1200x200 mm Set=2 | AX Plaque de socle avant/arrière RAL9005 | AX Base/plinth corner pieces with panels | 1200 | 200 | 0 | 5.02 | 4028177942622 | 94039010 | EC000721 | 13
2820310 | A | 10 | 81 | / | 2 | PU | / | 889 | / | 0 | 19.84 | AX Sokkelplinten zijk.DxH=300x100 mm Set=2 | AX Plaque de socle latérale RAL9005 | AX Base/plinth trim panels, sides | 0 | 100 | 300 | 0.334 | 4028177942554 | 94039010 | EC000721 | 13
2820320 | A | 10 | 81 | / | 2 | PU | / | 889 | / | 0 | 28.06 | AX Sokkelplinten zijk.DxH=300x200 mm Set=2 | AX Plaque de socle latérale RAL9005 | AX Base/plinth trim panels, sides | 0 | 200 | 300 | 0.56 | 4028177942646 | 94039010 | EC000721 | 13
2820410 | A | 10 | 81 | / | 2 | PU | / | 889 | / | 0 | 21.78 | AX Sokkelplinten zijk.DxH=400x100 mm Set=2 | AX Plaque de socle latérale RAL9005 | AX Base/plinth trim panels, sides | 0 | 100 | 400 | 0.527 | 4028177942530 | 94039010 | EC000721 | 13
2820420 | A | 10 | 81 | / | 2 | PU | / | 889 | / | 0 | 30.18 | AX Sokkelplinten zijk.DxH=400x200 mm Set=2 | AX Plaque de socle latérale RAL9005 | AX Base/plinth trim panels, sides | 0 | 200 | 400 | 0.913 | 4028177942547 | 94039010 | EC000721 | 13
2843160 | A | 10 | 90 | / | 5 | PU | 760 | 1030 | / | 0 | 35.88 | SZ Kabelwartel M16 (4,5-10) diam 3 VE=5 | SZ Pr-étoup CEM M16 diam 3 UE=5 | SZ EMC cable glands, metric, size: M16 | 0 | 0 | 0 | 0.032 | 4028177232808 | 74199990 | EC000441 | 7
2843200 | A | 10 | 90 | / | 5 | PU | 760 | 1030 | / | 0 | 42.88 | SZ Kabelwartel M20 (6-12) diam 5 VE=5 | SZ Pr-étoup CEM M20 diam 5 UE=5 | SZ EMC cable glands, metric, size: M20 | 0 | 0 | 0 | 0.036 | 4028177247031 | 74199990 | EC000441 | 7
2843250 | A | 10 | 90 | / | 5 | PU | 760 | 1030 | / | 0 | 50.47 | SZ Kabelwartel M25 (11-17) diam 8 VE=5 | SZ Pr-étoup CEM M25 diam 8 UE=5 | SZ EMC cable glands, metric, size: M25 | 0 | 0 | 0 | 0.06 | 4028177233669 | 74199990 | EC000441 | 7
2843320 | A | 10 | 90 | / | 1 | EA | 760 | 1030 | / | 0 | 15.48 | SZ Kabelwartel M32 (15-21) diam 10 VE=1 | SZ Pr-étoup CEM M32 diam 10 UE=1 | SZ EMC cable glands, metric, size: M32 | 0 | 0 | 0 | 0.1 | 4028177233676 | 74199990 | EC000441 | 7
2843400 | A | 10 | 90 | / | 1 | EA | 760 | 1030 | / | 0 | 22.73 | SZ Kabelwartel M40 (19-28) diam 15 VE=1 | SZ Pr-étoup CEM M40 diam 15 UE=1 | SZ EMC cable glands, metric, size: M40 | 0 | 0 | 0 | 0.18 | 4028177247055 | 74199990 | EC000441 | 7
2843500 | A | 10 | 90 | / | 1 | EA | 760 | 1030 | / | 0 | 37.43 | SZ Kabelwartel M50 (27-38) diam 19 VE=1 | SZ Pr-étoup CEM M50 diam 19 UE=1 | SZ EMC cable glands, metric, size: M50 | 0 | 0 | 0 | 0.34 | 4028177247062 | 74199990 | EC000441 | 7
2843630 | A | 10 | 90 | / | 1 | EA | 760 | 1030 | / | 0 | 56.81 | SZ Kabelwartel M63 (34-44) diam 30 VE=1 | SZ Pr-étoup CEM M63 diam 30 UE=1 | SZ EMC cable glands, metric, size: M63 | 0 | 0 | 0 | 0.521 | 4028177247086 | 74199990 | EC000441 | 7
2859000 | A | 10 | 81 | x | 4 | PU | 628 | 893 | / | 0 | 152.7 | SZ Stelvoeten v TS/SE/PC 100 mm RVS | SO Pieds nivellement 100H inox UE=1jeu | SO Levelling foot, for TS, SE, PC, H: 85 - 115 mm, Stainless steel 1.4301 | 0 | 100 | 0 | 3.6 | 4028177033535 | 73181900 | EC000721 | 7
2865000 | A | 10 | 81 | x | 1 | EA | 625 | 890 | / | 0 | 226.92 | ES Sokkel 600x100x400 mm RVS v 400D | ES Socle 600x100x400 mm inox p 400P | TP Base/plinth, complete, for one-piece console, WHD: 600x100x400 mm | 600 | 100 | 400 | 6.38 | 4028177033610 | 94039010 | EC000721 | 7
2867000 | A | 07 | 64 | x | 1 | EA | 625 | 890 | / | 0 | 263.97 | ES Sokkel 1000x100x400 mm RVS v 400D | ES Socle 1000x100x400 mm inox p 400P | TP Base/plinth, complete, for one-piece console, WHD: 1000x100x400 mm | 1000 | 100 | 400 | 9.24 | 4028177033658 | 94039010 | EC000721 | 7
2869000 | A | 07 | 64 | x | 1 | EA | 625 | 890 | / | 0 | 262.4 | PS Sokkel 800x100x400 mm RVS v 400D | PS Socle 800x100x400 mm inox p 400P | TP Base/plinth, complete, for one-piece console, WHD: 800x100x400 mm | 800 | 100 | 400 | 7.36 | 4028177033696 | 94039010 | EC000721 | 7
2870000 | A | 07 | 64 | x | 1 | EA | 625 | 890 | / | 0 | 293.35 | PS Sokkel 1200x100x400 mm RVS v 400D | PS Socle 1200x100x400 mm inox p 400P | TP Base/plinth, complete, for one-piece console, WHD: 1200x100x400 mm | 1200 | 100 | 400 | 9.52 | 4028177033719 | 94039010 | EC000721 | 7
2899200 | A | 10 | 90 | / | 100 | PU | 780 | 1048 | / | 0 | 18.57 | SZ Doorvoernippel M20 (5-16) IP54 VE=100 | SZ Racc cannelé M20 (5-16) IP54 UE=100 | SZ Stepped collar, for wall thickness from 1,5 bis 4,5 mm, for hole M20 | 0 | 0 | 0 | 0.003 | 4028177389601 | 39269097 | EC000879 | 7
2899250 | A | 10 | 90 | / | 50 | PU | 780 | 1048 | / | 0 | 14.95 | SZ Doorvoernippel M25 (5-21) IP54 VE=50 | SZ Racc cannelé M25 (5-21) IP54 UE=50 | SZ Stepped collar, for wall thickness from 1,5 bis 4,5 mm, for hole M25 | 0 | 0 | 0 | 0.004 | 4028177389618 | 39269097 | EC000879 | 7
2899320 | A | 10 | 90 | / | 25 | PU | 780 | 1048 | / | 0 | 12 | SZ Doorv nippel M32 (13-26,5) IP54 VE=25 | SZ Racc cannelé M32 (13-26,5) IP54 UE=25 | SZ Stepped collar, for wall thickness from 1,5 bis 4,5 mm, for hole M32 | 0 | 0 | 0 | 0.006 | 4028177389625 | 39269097 | EC000879 | 7
2899400 | A | 10 | 90 | / | 20 | PU | 780 | 1048 | / | 0 | 19.58 | SZ Doorvoernippel M40 (13-34) IP54 VE=20 | SZ Racc cannelé M40 (13-34) IP54 UE=20 | SZ Stepped collar, for wall thickness from 1,5 bis 4,5 mm, for hole M20 | 0 | 0 | 0 | 0.008 | 4028177389632 | 39269097 | EC000879 | 7
3031000 | B | 22 | 11 | / | 6 | PU | 307 | 341 | / | 0 | 43.58 | SV Steunisolator 40 mm SW36 VE=6 | SV Support isolant 40 mm SW36 UE=6 | SV Base isolator, H: 40 mm, thread M10 | 0 | 40 | 0 | 0.091 | 4028177035270 | 39269097 | EC002357 | 7
3032000 | B | 22 | 11 | / | 6 | PU | 307 | 341 | / | 0 | 54.29 | SV Steunisolator 50 mm SW36 VE=6 | SV Support isolant 50 mm SW50 UE=6 | SV Base isolator, H: 50 mm, thread M10 | 0 | 50 | 0 | 0.182 | 4028177035287 | 39269097 | EC002357 | 7
3052000 | B | 22 | 11 | / | 2 | PU | 352 | 388 | / | 0 | 42.99 | SV Railhouder 1600A 3P HA=185 VE=2 | SV Supp jeu barre 1600A 3P EA=185 UE=2 | SV Busbar support, 3-pole, 185 mm bar centre distance | 24 | 515 | 51 | 0.67 | 4028177035751 | 85469010 | EC001166 | 7
3055000 | B | 22 | 11 | / | 2 | PU | 352 | 388 | / | 0 | 141.05 | SV Railhouder 2500A 3P HA=150 VE=2 | SV Supp jeu barre 2500A 3P EA=150 UE=2 | SV Busbar support, 3-pole, 150 mm bar centre distance, for busbar WH: 80x10 mm | 420 | 420 | 160 | 2.27 | 4028177035782 | 85469010 | EC001166 | 7
3056000 | B | 22 | 11 | / | 12 | PU | 352 | 388 | / | 0 | 12.68 | SV Afstandstuk v SV3055 Cu60x10 VE=12 | SV Elém intercal p SV3055 Cu60x10 UE=12 | SV Spacing element, for busbar support, SV 3055000/3057000 | 0 | 0 | 0 | 0.018 | 4028177035805 | 39269097 | EC001900 | 7
3057000 | B | 22 | 11 | / | 2 | PU | 352 | 388 | / | 0 | 139.22 | SV Railhouder 3000A 3P HA=150 VE=2 | SV Supp jeu barre 3000A 3P EA=150 UE=2 | SV Busbar support, 3-pole, 150 mm bar centre distance, for busbar WH: 100x10 mm | 420 | 420 | 170 | 0.66 | 4028177035812 | 85469010 | EC001166 | 7
3071000 | B | 21 | 01 | / | 5 | PU | 322 | 358 | / | 0 | 21.76 | SV Microsch NH-Zeklastsch DIN000/00 VE=5 | SV Microcomm appareil HPC DIN000/00 UE=5 | SV Micro-switch, for NH fuse-switch disconnector size 000/00, | 0 | 0 | 0 | 0.004 | 4028177036055 | 85389099 | EC001900 | 7
3073000 | B | 22 | 11 | / | 4 | PU | 352 | 388 | / | 0 | 118.55 | SV Railhouder 1250A 3P HA=100 VE=4 | SV Supp jeu barre 1250A 3P EA=100 UE=4 | SV Busbar support, 3-pole, 100 mm bar centre distance | 22 | 320 | 70 | 0.453 | 4028177036079 | 85469010 | EC001166 | 7
3074000 | B | 22 | 11 | / | 24 | PU | 352 | 388 | / | 0 | 17.11 | SV Inzetstuk 30/50x10 mm VE=24 | SV Bloc d'adapt 30/50x10 mm UE=24 | SV Insert, for busbar support, SV 3073000 (E-Cu 30x10 mm), | 0 | 0 | 0 | 0.003 | 4028177036093 | 39269097 | EC001166 | 7
3075000 | B | 22 | 11 | / | 24 | PU | 352 | 388 | / | 0 | 14.06 | SV Inzetstuk 40/60x10 VE=24 | SV Bloc d'adapt 40/60x10 UE=24 | SV Insert, for busbar support, SV 3073000 (E-Cu 40x10 mm), | 0 | 0 | 0 | 0.003 | 4028177036109 | 39269097 | EC001166 | 7
3076000 | B | 22 | 11 | / | 24 | PU | 352 | 388 | / | 0 | 11.35 | SV Inzetstuk 50x10 mm VE=24 | SV Bloc d'adapt 50x10 mm UE=24 | SV Insert, for busbar support, SV 3073000 (E-Cu 50x10 mm) | 0 | 0 | 0 | 0.002 | 4028177036116 | 39269097 | EC001166 | 7
3079000 | B | 21 | 01 | / | 3 | PU | 311 | 346 | / | 0 | 11.35 | SV Railhouder 20x5-63x10 VE=3 | SV Supp jeu barre 20x5-63x10 UE=3 | SV Universal support, for laminated copper bar, WH: 20x5-63x10 mm | 0 | 0 | 0 | 0.116 | 4028177036154 | 85469010 | EC001166 | 7
3079010 | B | 22 | 11 | / | 1 | EA | 311 | 346 | / | 0 | 19.82 | SV Railhouder 40x5-100x10 mm set van 3 | SV Supp jeu barre 40x5-100x10 mm UE=3jeu | SV Universal support, for laminated copper bar, WH: 40x5-100x10 mm | 0 | 0 | 0 | 0.218 | 4028177388826 | 85469010 | EC001166 | 7
3083000 | B | 22 | 11 | / | 10 | PU | 353 | 389 | / | 0 | 30.03 | SV Eindafdekstrook SV3073 VE=10 | SV Couvercle d’extrémité SV3073 UE=10 | SV End cover, for busbar support, SV 3073000 | 0 | 0 | 0 | 0.058 | 4028177036208 | 85472000 | EC000775 | 7
3085000 | B | 22 | 11 | / | 10 | PU | 308 | 343 | / | 0 | 210.58 | SV Afdekprofiel Cu40x10 t 60x10 1M VE=10 | SV Gaine protect Cu40-60x10 1m UE=10 | SV Busbar cover section, for demension WH: 40-60x10 mm, L: 1000 mm/section | 70 | 20 | 0 | 0.612 | 4028177036239 | 85472000 | EC000775 | 7
3086000 | B | 21 | 01 | / | 4 | PU | 314 | 350 | / | 0 | 53.74 | SV Afdekkap 50x80 mm HA=60/100 VE=4 | SV Capot protect 50x80 mm EA=60/100 UE=4 | SV System cover, WD: 50x80 mm, H: 230-325 mm | 50 | 230 | 80 | 0.254 | 4028177036253 | 85472000 | EC000775 | 7
3087000 | B | 21 | 01 | / | 4 | PU | 314 | 350 | / | 0 | 71.43 | SV Afdekkap 100x80 mm HA=60/100 VE=4 | SV Capot protect 100x80 mm EA=60/100 UE=4 | SV System cover, WD: 100x80 mm, H: 230-325 mm | 100 | 230 | 80 | 0.345 | 4028177036277 | 85472000 | EC000775 | 7
3088000 | B | 21 | 01 | / | 4 | PU | 314 | 350 | / | 0 | 82.93 | SV Afdekkap 200x80 mm HA=60/100 VE=4 | SV Capot protect 200x80 mm EA=60/100 UE=4 | SV System cover, WD: 200x80 mm, H: 230-325 mm | 200 | 230 | 80 | 0.5 | 4028177036291 | 85472000 | EC000775 | 7
3090000 | B | 21 | 01 | / | 4 | PU | 314 | 350 | / | 0 | 75.64 | SV Afdekkap 100x110 mm HA=60/100 VE=4 | SV Capot protect 100x110 mm EA=60/100 UE=4 | SV System cover, WD: 100x110 mm, H: 230-325 mm | 100 | 230 | 110 | 0.441 | 4028177036345 | 85472000 | EC000775 | 7
3091000 | B | 21 | 01 | / | 4 | PU | 314 | 350 | / | 0 | 92.09 | SV Afdekkap 200x110 mm HA=60/100 VE=4 | SV Capot protect 200x110 mm EA=60/100 UE=4 | SV System cover, WD: 200x110 mm, H: 230-325 mm | 200 | 230 | 110 | 0.63 | 4028177036369 | 85472000 | EC000775 | 7
3092000 | B | 21 | 01 | / | 10 | PU | 308 | 343 | / | 0 | 158.77 | SV Afdekprofiel Cu12x5 t 30x10 1m VE=10 | SV Gaine protect Cu12x5/30x10 1m UE=10 | SV Busbar cover section, for demension WH: 12x5-30x10 mm, L: 1000 mm/section | 1000 | 0 | 0 | 0.412 | 4028177036383 | 85472000 | EC000775 | 7
3093010 | B | 21 | 01 | / | 10 | PU | 321 | 356 | / | 0 | 10.72 | SV zijd.Afdekplaat vr 3418010 VE=10 | SV Recouvr.latéral pour SV3418.010 UE=10 | SV Cover, side, for bus-mounting fuse base, SV 3418010 | 0 | 0 | 0 | 0.017 | 4028177675032 | 39269097 | EC000775 | 7
3093020 | B | 21 | 01 | / | 10 | PU | 321 | 356 | / | 0 | 11.27 | SV zijdelingse Afdekplaat VE=10 | SV Recouvrement latéral UE=10 | SV Cover, side, for bus-mounting fuse base, SV 3427010/3433010 | 0 | 0 | 0 | 0.019 | 4028177675049 | 39269097 | EC000775 | 7
3105310 | C | 33 | 21 | / | 1 | EA | 451 | 530 | / | 0 | 46.11 | SK RTT Verwarming 10W 110-240V | SK Résist chauff 10W 110-220V | SK Enclosure heater, 8-10 W, 110-240 V, 1~, 50/60 Hz, WHD: 45x120x46 mm | 45 | 120 | 46 | 0.212 | 4028177638617 | 85162999 | EC000737 | 7
3105320 | C | 33 | 21 | / | 1 | EA | 451 | 530 | / | 0 | 49.17 | SK RTT Verwarming 20W 110-240V | SK Résist chauff 20W 110-220V | SK Enclosure heater, 18-20 W, 110-240 V, 1~, 50/60 Hz, WHD: 45x120x46 mm | 45 | 120 | 46 | 0.22 | 4028177638624 | 85162999 | EC000737 | 7
3105330 | C | 33 | 21 | / | 1 | EA | 451 | 530 | / | 0 | 62.39 | SK RTT Verwarming 30W 110-240V | SK Résist chauff 30W 110-220V | SK Enclosure heater, 23-30 W, 110-240 V, 1~, 50/60 Hz, WHD: 64x155x56 mm | 64 | 155 | 56 | 0.381 | 4028177638631 | 85162999 | EC000737 | 7
3105340 | C | 33 | 21 | / | 1 | EA | 451 | 530 | / | 0 | 75.62 | SK RTT Verwarming 50W 110-240V | SK Résist chauff 50W 110-220V | SK Enclosure heater, 49-50 W, 110-240 V, 1~, 50/60 Hz, WHD: 64x155x56 mm | 64 | 155 | 56 | 0.395 | 4028177638648 | 85162999 | EC000737 | 7
3105350 | C | 33 | 21 | / | 1 | EA | 451 | 530 | / | 0 | 93.3 | SK RTT Verwarming 75W 110-240V | SK Résist chauff 75W 110-220V | SK Enclosure heater, 63-75 W, 110-240 V, 1~, 50/60 Hz, WHD: 64x230x56 mm | 64 | 230 | 56 | 0.6 | 4028177638655 | 85162999 | EC000737 | 7
3105360 | C | 33 | 21 | / | 1 | EA | 451 | 530 | / | 0 | 110.82 | SK RTT Verwarming 100W 110-240V | SK Résist chauff 100W 110-220V | SK Enclosure heater, 86-100 W, 110-240 V, 1~, 50/60 Hz, WHD: 90x165x75 mm | 90 | 165 | 75 | 0.82 | 4028177638662 | 85162999 | EC000737 | 7
3105370 | C | 33 | 21 | / | 1 | EA | 451 | 530 | / | 0 | 124.42 | SK RTTVerwarming 150W 110-240V | SK Résist chauff 150W 110-220V | SK Enclosure heater, 130-150 W, 110-240 V, 1~, 50/60 Hz, WHD: 90x180x75 mm | 90 | 180 | 75 | 0.9 | 4028177638679 | 85162999 | EC000737 | 7
3105380 | C | 33 | 21 | / | 1 | EA | 452 | 531 | / | 0 | 182.65 | SK RTT Verwarming met vent. 250W 230V | SK Résist chauff 250W 230V | SK Enclosure heater, 250/265 W, 230 V, 1~, 50/60 Hz, WHD: 103x200x103 mm | 103 | 200 | 103 | 1.22 | 4028177662865 | 85162999 | EC000737 | 7
3105390 | C | 33 | 21 | / | 1 | EA | 452 | 531 | / | 0 | 206.38 | SK RTT Verwarming met vent. 400W 230V | SK Résist chauff 400W 230V | SK Enclosure heater, 400/415 W, 230 V, 1~, 50/60 Hz, WHD: 103x200x103 mm | 103 | 200 | 103 | 1.22 | 4028177662872 | 85162999 | EC000737 | 7
3105400 | C | 33 | 21 | / | 1 | EA | 452 | 531 | / | 0 | 234.09 | SK RTT Verwarming met vent. 800W 230V | SK Résist chauff 800W 230V | SK Enclosure heater, 800/870 W, 230 V, 1~, 50/60 Hz, WHD: 103x200x103 mm | 103 | 200 | 103 | 1.234 | 4028177662889 | 85162999 | EC000737 | 7
3105410 | C | 33 | 21 | / | 1 | EA | 452 | 531 | / | 0 | 182.63 | SK RTT Verwarming met vent. 250W 115V | SK Résist chauff 250W 110V | SK Enclosure heater, 235/250 W, 115 V, 1~, 50/60 Hz, WHD: 103x200x103 mm | 103 | 200 | 103 | 1.222 | 4028177662896 | 85162999 | EC000737 | 7
3105420 | C | 33 | 21 | / | 1 | EA | 452 | 531 | / | 0 | 206.38 | SK RTT Verwarming met vent. 400W 115V | SK Résist chauff 400W 110V | SK Enclosure heater, 355/400 W, 115 V, 1~, 50/60 Hz, WHD: 103x200x103 mm | 103 | 200 | 103 | 1.222 | 4028177662902 | 85162999 | EC000737 | 7
3105430 | C | 33 | 21 | / | 1 | EA | 452 | 531 | / | 0 | 234.09 | SK RTT Verwarming met vent. 800W 115V | SK Résist chauff 800W 110V | SK Enclosure heater, 710/800 W, 115 V, 1~, 50/60 Hz, WHD: 103x200x103 mm | 103 | 200 | 103 | 1.234 | 4028177662919 | 85162999 | EC000737 | 7
3108024 | C | 40 | 52 | / | 1 | EA | 459 | 539 | / | 0 | 207.35 | SK Kastbinnenventilator 160 m³/h 24DC | SK Ventilateur intern 160m³/h 24VDC | SK Enclosure internal fan, 160 m³/h, 24 V (DC) | 0 | 0 | 0 | 1 | 4028177220508 | 84145100 | EC000320 | 7
3108100 | C | 40 | 52 | / | 1 | EA | 459 | 539 | / | 0 | 125.55 | SK Kastbinnenventilator 160 m³/h 230V | SK Ventilateur intern 160m³/h 230V 50/60 | SK Enclosure internal fan, 160 m³/h, 230 V, 1~, 50/60 Hz | 0 | 0 | 0 | 1.14 | 4028177220485 | 84145100 | EC000320 | 7
3108115 | C | 40 | 52 | / | 1 | EA | 459 | 539 | / | 0 | 136.51 | SK Kastbinnenventilator 160 m³/h 115V | SK Ventilateur intern 160m³/h 115V 50/60 | SK Enclosure internal fan, 160 m³/h, 115 V, 1~, 50/60 Hz | 0 | 0 | 0 | 1.16 | 4028177220492 | 84145100 | EC000320 | 42
3110000 | C | 40 | 53 | / | 1 | EA | 467 | 547 | / | 0 | 31.22 | SK Thermostaat 24-230V RAL7035 | SK Thermostat 24-230V RAL7035 | SK Enclosure internal thermostat, 24 V, 48 V, 60 V, 115 V, 230 V, 1~ | 71 | 71 | 33.5 | 0.12 | 4028177036598 | 90321089 | EC002014 | 7
3110200 | C | 40 | 53 | / | 1 | EA | 469 | 548 | / | 0 | 5.25 | SK Adaptor v thermostaat en hygrostaat | SK Adapt encliquet p thermo-/hygrostat | SK Bottom-mounted adaptor, for internal thermostat and hygrostat | 0 | 0 | 0 | 0.026 | 4028177188723 | 39269097 | EC002014 | 7
3114200 | C | 40 | 53 | / | 1 | EA | 466 | 546 | / | 0 | 97.82 | SK Digitale tweetrapsthermostaat | SK Indicateur de temp digitale | SK Digital temperature display and thermostat | 0 | 0 | 0 | 0.26 | 4028177631434 | 90268020 | EC002014 | 7
3118000 | C | 40 | 53 | / | 1 | EA | 468 | 547 | / | 0 | 99.3 | SK Hygrostaat 50-100% 24-230V AC/DC | SK Hygrostat 50-100% 24-230VAC/DC | SK Hygrostat, 24-230 V, 1~, 12-75 V (DC), WHD: 71x71x33.5 mm | 71 | 71 | 33.5 | 0.1 | 4028177036734 | 90321089 | EC002008 | 7
3120200 | C | 40 | 53 | / | 1 | EA | 470 | 549 | / | 0 | 176.13 | SK Toerentalregeling 100-230V 50/60Hz | SK Variat vitesse rotat 100-230V 50/60Hz | SK Speed control, 100-230 V, WHD: 105x90.5x60.2 mm | 105 | 90.5 | 60.2 | 0.36 | 4028177631441 | 90291000 | EC000256 | 7
3124100 | C | 40 | 53 | / | 1 | EA | 471 | 550 | / | 0 | 112.01 | SK Master slave kabel v RTT bussyst L=3m | SK RTT Câble maître-esclave L=3m | SK Master-slave cable, for cooling units, and air/water heat exchangers | 0 | 0 | 0 | 0.16 | 4028177325494 | 85444290 | EC002620 | 7
3124300 | C | 40 | 53 | / | 1 | EA | / | 554 | 6.50 | 0 | 280.64 | SK IoT Interface | SK Interface IoT | SK Interface IoT | 18 | 117 | 120 | 0.278 | 4028177924369 | 85234920 | EC001099 | 7
3124310 | C | 40 | 53 | / | 1 | EA | / | 555 | 6.50 | 0 | 96.37 | SK Blue e IoT Adapter | SK Blue e IoT Adapter | SK Blue e IoT Adapter | 80 | 0 | 0 | 0.201 | 4028177939059 | 94032080 | EC001099 | 7
3124400 | C | 40 | 60 | / | 1 | EA | 470 | 549 | / | 0 | 51.14 | SK Externe Temperatuurvoeler Blue E+ | SK Sonde de Temp. Ext. Blue E+ | Temperature sensor for Blue¦e+ cooling units, Blue e+ chillers | 0 | 0 | 0 | 0.093 | 4028177801370 | 84158300 | EC000407 | 7
3126100 | C | 32 | 14 | / | 1 | EA | 407 | 469 | / | 0 | 684 | SK Warmtew L/L wand 17,5W/K 230V 50/60 | SK Echang Air/Air lat 17,5W/K 230V 50/60 | SK TopTherm air/air heat exchanger, Wall-mounted with controller | 280 | 550 | 150 | 9.35 | 4028177388956 | 84195000 | EC002514 | 7
3127100 | C | 32 | 14 | / | 1 | EA | 407 | 469 | / | 0 | 840.51 | SK Warmtew L/L wand 30W/K 230V 50/60 | SK RTT Echang Air/Air latér 30W/K 230V | SK TopTherm air/air heat exchanger, Wall-mounted with controller | 400 | 950 | 205 | 20.4 | 4028177388963 | 84195000 | EC002514 | 7
3128100 | C | 32 | 14 | / | 1 | EA | 407 | 469 | / | 0 | 1060.77 | SK Warmtew L/L wand 45W/K 230V 50/60 | SK RTT Echang Air/Air 45W/K 230V 50/60 | SK TopTherm air/air heat exchanger, Wall-mounted with controller | 400 | 950 | 205 | 19.4 | 4028177388970 | 84195000 | EC002514 | 7
3129100 | C | 32 | 14 | / | 1 | EA | 407 | 469 | / | 0 | 1256.31 | SK RTT Warmtew L/L 60W/K 230V 50/60 | SK RTT Echang Air/Air 60W/K 230V 50/60 | SK TopTherm air/air heat exchanger, Wall-mounted with controller | 400 | 950 | 225 | 22.7 | 4028177388987 | 84195000 | EC002514 | 7
3130100 | C | 32 | 14 | / | 1 | EA | 407 | 469 | / | 0 | 1494.11 | SK RTT Warmtew L/L 90W/K 230V 50/60 | SK RTT Echang Air/Air 90W/K 230V 50/60 | SK TopTherm air/air heat exchanger, Wall-mounted with controller | 400 | 1580 | 215 | 39 | 4028177388994 | 84195000 | EC002514 | 7
3138000 | C | 32 | 13 | / | 1 | EA | 402 | 464 | / | 0 | 111.64 | SK Dakontluchting | SK Sortie d'air - toit | Roof-mounted fan, roof vent | 400 | 133 | 400 | 3.2 | 4028177709188 | 73269098 | EC000320 | 7
3139100 | C | 32 | 13 | / | 1 | EA | 402 | 464 | / | 0 | 335.91 | SK Dakventilator 500 m³/h 230V 50/60Hz | SK Ventilateur de toit 500 m³/h 230V-50/60 | SK TopTherm roof-mounted fan, 500 m³/h, 230 V, 1~, 50/60 Hz | 400 | 133 | 400 | 5.16 | 4028177709171 | 84145100 | EC000320 | 7
3139110 | C | 32 | 13 | / | 1 | EA | 402 | 464 | / | 0 | 353.47 | SK Dakventilator 500 m³/h 115V/50/60Hz | SK Ventilateur de toit 500 m³/h 115V-50/60 | SK TopTherm roof-mounted fan, 500 m³/h, 115 V, 1~, 50/60 Hz | 400 | 133 | 400 | 5.16 | 4028177709164 | 84145100 | EC000320 | 7
3140100 | C | 32 | 13 | / | 1 | EA | 402 | 464 | / | 0 | 431.64 | SK Dakventilator 800 m³/h 230V 50/60Hz | SK Ventilateur de toit 800 m³/h 230V-50/60 | SK TopTherm roof-mounted fan, 800 m³/h, 230 V, 1~, 50/60 Hz | 400 | 133 | 400 | 6 | 4028177709140 | 84145100 | EC000320 | 7
3140110 | C | 32 | 13 | / | 1 | EA | 402 | 464 | / | 0 | 454.96 | SK Dakventilator 800 m³/h 115V 50/60Hz | SK Ventilateur de toit 800 m³/h 115V-50/60 | SK TopTherm roof-mounted fan, 800 m³/h, 115 V, 1~, 50/60 Hz | 400 | 133 | 400 | 6 | 4028177709157 | 84145100 | EC000320 | 7
3140140 | C | 32 | 13 | / | 1 | EA | 402 | 464 | / | 0 | 499.9 | SK Dakventilator 800 m³/h 3x400V/460V | SK Ventilateur de toit 800 m³/h 3400V/460V | SK TopTherm roof-mounted fan, 800 m³/h, 400 V, 3~, 50/60 Hz, 460 V, 3~, 60 Hz | 400 | 133 | 400 | 6 | 4028177709133 | 84145100 | EC000320 | 7
3140500 | C | 32 | 13 | / | 1 | EA | 403 | 465 | / | 0 | 571.65 | SK Dakventilator EC 1000 m³/h 200-240V | SK Ventilateur de toit EC 1000 m³/h 200-240V | SK TopTherm roof-mounted fan, 1000 m³/h, 200-240 V, 1~, 50/60 Hz | 400 | 133 | 400 | 5.6 | 4028177709126 | 84145100 | EC000320 | 7
3140510 | C | 32 | 13 | / | 1 | EA | 403 | 465 | / | 0 | 591.58 | SK Dakventilator EC 1000 m³/h 100-130V | SK Ventilateur de toit EC 1000 m³ / h 100-130V | Roof-mounted fans with EC technology | 400 | 133 | 400 | 5.3 | 4028177805767 | 84145100 | EC000320 | 7
3144000 | C | 32 | 12 | / | 1 | EA | 406 | 468 | / | 0 | 233.94 | SK Drukventilator 320m³ 19" 2HE 230V | SK Turb vent tang 320m³/h 19" 2U 230V | SK Tangential fans, 320 m³/h, 230 V, 50/60 Hz, WHD: 482.6x88x158 mm | 483 | 88 | 158 | 2.02 | 4028177037137 | 84145100 | EC000320 | 7
3159100 | C | 40 | 60 | / | 1 | EA | / | 559 | / | 0 | 118.39 | SK RiDiag II Diagnose | SK RiDiag II Diagnose | SK RiDiag II Diagnose | 0 | 0 | 0 | 0.22 | 4028177325500 | 85234920 | EC001416 | 7
3159300 | C | 40 | 60 | / | 1 | EA | / | 559 | / | 0 | 153.95 | SK Ridiag Software vr BlueE+ | SK Ridiag Software pour BlueE+ | SK Ridiag Software pour BlueE+ | 0 | 0 | 0 | 0.001 | 4028177919259 | 85234920 | EC001416 | 28
3164230 | D | 44 | 31 | / | 1 | EA | 531 | 789 | / | 0 | 885.91 | SK Dakventilator 40dB 1500m³ 230V | SK Vent toit 1500m³/h 230V sToit | DK Roof-mounted fan, for TS and TS IT in the office sector | 511 | 227 | 511 | 22.4 | 4028177309494 | 84145100 | EC000320 | 7
3164620 | D | 44 | 31 | / | 1 | EA | 531 | 789 | / | 0 | 1084.9 | SK Dakventil 1500m³ incl dakpl 800x800 mm | SK Vent toit 1500m³/h 230V aToit 800x800 mm | SK Roof-mounted fan, for TS and TS IT in the office sector | 800 | 240 | 800 | 32.9 | 4028177243248 | 84145100 | EC000320 | 7
3171100 | C | 40 | 51 | / | 5 | PU | 456 | 535 | / | 0 | 15.67 | SK Filtermat v 3323/3239 VE=5 | SK Cartouche filtrante p 3323 UE=5 | SK Filter mat, for fan-and-filter units SK 3239, WHD: 173x173x17 mm | 173 | 173 | 17 | 0.012 | 4028177038059 | 39269097 | EC002513 | 7
3171105 | C | 40 | 52 | / | 50 | PU | 456 | 535 | / | 0 | 135.93 | SK Filtermat Gr.verp. vr 3239/3323 VE=50 | SK distributeur cartouche filtrante pr 3 | SK Filter mat, for fan-and-filter units SK 3239, in dispenser | 173 | 0 | 0 | 0.013 | 4028177695559 | 39269097 | EC002513 | 7
3172100 | C | 40 | 51 | / | 5 | PU | 456 | 535 | / | 0 | 17.74 | SK Filtermat v 3324/3325/3240/3241 VE=5 | SK Cartouche filtrante p 3324/3325 UE=5 | SK Filter mat, for fan-and-filter units SK 3240/3241, WHD: 221x221x17 mm | 221 | 211 | 17 | 0.015 | 4028177038097 | 39269097 | EC002513 | 7
3172105 | C | 40 | 52 | / | 50 | PU | 456 | 535 | / | 0 | 151.64 | SK Filtermat Gr.verp. vr 3240/3341 VE=50 | SK distributeur cartouche filtrante pr 3 | SK Filter mat, for fan-and-filter units SK 3240/3241, in dispenser | 221 | 0 | 0 | 0.014 | 4028177695566 | 39269097 | EC002513 | 7
3173100 | C | 40 | 51 | / | 5 | PU | 456 | 535 | / | 0 | 23.9 | SK Filtermat v 3326/3243/3244 VE=5 | SK Cartouche filtrante p 3326 UE=5 | SK Filter mat, for fan-and-filter units SK 3243/3244/3245, WHD: 289x289x17 mm | 289 | 289 | 17 | 0.026 | 4028177038134 | 39269097 | EC002513 | 7
3173105 | C | 40 | 51 | / | 50 | PU | 456 | 535 | / | 0 | 204.66 | SK Filtermat Gr.verp. vr 3243/3344 VE=50 | SK distributeur cartouche filtrante pr 3 | SK Filter mat, for fan-and-filter units SK 3243/3244/3245, in dispenser | 289 | 0 | 0 | 0.024 | 4028177695573 | 39269097 | EC002513 | 7
3174100 | C | 40 | 51 | / | 12 | PU | 456 | 535 | / | 0 | 30.05 | SK Filtermat vr 3138/3138/319/3140 | SK Cartouche filtrante pr 3138/3138/3139 | SK Filter mat, for filter holders SK 3138/3139/3140, WHD: 264x95x17 mm | 264 | 95 | 17 | 0.008 | 4028177709218 | 39269097 | EC002513 | 7
3176000 | C | 32 | 12 | / | 1 | EA | 459 | 539 | / | 0 | 49.4 | SK Frontrooster 2HE | SK Grille sortie d’air p face avant 2U | SK Front outlet grille, for tangential fan SK 3144/3145, 2 U | 0 | 0 | 0 | 0.36 | 4028177038196 | 84149000 | EC002513 | 7
3177000 | C | 40 | 51 | / | 5 | PU | 454 | 533 | / | 0 | 19.01 | SK Filtermat v 3144/45/76 VE=5 | SK Cartouche filtrante p 3144/45/76 UE=5 | SK Filter mat, for tangential fans SK 3144/3145, for front outlet grille SK 3176 | 425 | 85 | 8 | 0.008 | 4028177038219 | 39269097 | EC002513 | 7
3181100 | C | 40 | 51 | / | 5 | PU | 457 | 536 | / | 0 | 14.39 | SK Fijnfiltermat v 3323 VE=5 | SK Cartouche filtr fine p 3323 UE=5 | SK Filter mat, for fan-and-filter units SK 3239, WHD: 173x173x12 mm | 173 | 173 | 12 | 0.008 | 4028177038257 | 39269097 | EC002513 | 7
3182100 | C | 40 | 51 | / | 5 | PU | 457 | 536 | / | 0 | 15.98 | SK Fijnfiltermat v 3324/3325 VE=5 | SK Cartouche filtr fine p 3324/3325 UE=5 | SK Filter mat, for fan-and-filter units SK 3240/3241, WHD: 221x221x12 mm | 221 | 221 | 12 | 0.016 | 4028177038295 | 39269097 | EC002513 | 7
3183100 | C | 40 | 51 | / | 5 | PU | 457 | 536 | / | 0 | 21.78 | SK Fijnfiltermat v 3327 VE=5 | SK Cartouche filtr fine p 3327 UE=5 | SK Filter mat, for fan-and-filter units SK 3243/3244/3245, WHD: 289x289x12 mm | 289 | 289 | 12 | 0.02 | 4028177038332 | 39269097 | EC002513 | 7
3185030 | C | 31 | 02 | / | 1 | EA | / | 505 | 01.50 | 0 | 4127.64 | SK VX Blue e+ integratieoplossing | SK Arm.climatisée VX25 Blue e+ 1,42 kW | SK Arm.climatisée VX25 Blue e+ 1,42 kW | 800 | 800 | 2300 | 223 | 4028177927148 | 94032080 | EC000721 | 7
3185330 | C | 31 | 03 | / | 1 | EA | / | 497 | 01.50 | 0 | 3985.03 | SK Blue E+ Wandkoelag. 1,6 kW Outdoor | SK Blue E+ Climatiseur 1,6 kW Outdoor | SK Blue E+ Cooling Unit 1,6 kW Outdoor | 415 | 0 | 279 | 37.1 | 4028177958562 | 39269097 | EC000855 | 7
3185530 | C | 31 | 03 | x | 1 | EA | / | 487 | 01.50 | 0 | 3366.22 | SK Blue E+ Wandkoelag. 1,6 kW RVS | SK Blue E+, Clim Lat, 1600Watt, Inox | SK Blue E+, Cooling Unit, 1600Watt, Stainless Steel | 400 | 950 | 310 | 36.3 | 4028177934658 | 84158200 | EC000855 | 7
3185730 | C | 31 | 02 | / | 1 | EA | / | 504 | 01.50 | 0 | 2400.73 | SK Blue E+ Dakkoelag. 1,42 kW 110-480V | SK Climatiseur de toit Blue e+ 1,42 kW | SK Blue e+ roof-mounted cooling unit | 770 | 475 | 840 | 56.3 | 4028177927155 | 84158200 | EC000721 | 7
3185830 | C | 31 | 03 | / | 1 | EA | / | 487 | 01.50 | 0 | 2679.11 | SK Blue E+ Wandkoelag. 1,6 kW 110-480V | SK Blue E+, Clim Lat, 1600Watt | SK Blue e+ cooling unit, Wall-mounted, 1.5 kW | 400 | 950 | 305 | 41 | 4028177708082 | 84158200 | EC000855 | 7
3186630 | C | 31 | 03 | x | 1 | EA | / | 489 | 01.50 | 0 | 4381.14 | SK Blue E+ Wandkoelag. 2,0 kW RVS | SK Blue E+, Clim Lat, 2000Watt, Inox | SK Blue E+, Cooling Unit, Lateraal, 2000Watt, Stainless Steel | 450 | 1600 | 294 | 54.8 | 4028177934634 | 84158200 | EC000855 | 7
3186930 | C | 31 | 03 | / | 1 | EA | / | 489 | 01.50 | 0 | 2725.87 | SK Blue E+ Wandkoelag. 2,0 kW 110-480V | SK Blue E+, Clim Lat, 2000Watt | SK Blue e+ cooling unit, Wall-mounted, 2 kW | 450 | 1600 | 294 | 55.2 | 4028177709584 | 84158200 | EC000855 | 7
3187630 | C | 31 | 03 | x | 1 | EA | / | 489 | 01.50 | 0 | 4731.61 | SK Blue E+ Wandkoelag. 2,6 kW RVS | SK Blue E+, Clim Lat, 2600Watt, Inox | SK Blue E+, Cooling Unit, Lateraal, 2600Watt, Stainless Steel | 450 | 1600 | 294 | 54.8 | 4028177934672 | 84158200 | EC000855 | 7
3187930 | C | 31 | 03 | / | 1 | EA | / | 489 | 01.50 | 0 | 3283.96 | SK BlueE+ Wand-Koelag. 2,6 kW 110-480V | SK Blue E+, Clim Lat, 2600Watt | SK Blue e+ cooling unit, Wall-mounted, 2.6 kW | 450 | 1600 | 294 | 77 | 4028177708068 | 84158200 | EC000855 | 7
3188640 | C | 31 | 03 | x | 1 | EA | / | 489 | 01.50 | 0 | 5316.95 | SK BlueE+ Wand-koelag. 4,2 kW 110-480V | SK Blue E+, Clim Lat, 4200Watt, Inox | SK Blue E+, Cooling Unit, Lateraal, 4200Watt, Stainless Steel | 450 | 1600 | 393 | 71.2 | 4028177934665 | 84158200 | EC000855 | 7
3188940 | C | 31 | 03 | / | 1 | EA | / | 489 | 01.50 | 0 | 4204.22 | SK BlueE+ Wand-koelag. 4,2 kW 110-480V | SK Blue E+, Clim Lat, 4200Watt | SK Blue e+ cooling unit, Wall-mounted, 4,2 kW | 450 | 1600 | 393 | 72.4 | 4028177709591 | 84158200 | EC000855 | 7
3189640 | C | 31 | 03 | x | 1 | EA | / | 489 | 01.50 | 0 | 6645.06 | SK BlueE+ Wand-koelag. 5,8 kw RVS | SK Blue E+, Clim Lat, 5800 Watt Inox | SK Blue E+, Cooling Unit, Lateraal, 5800Watt, Stainless Steel | 450 | 1600 | 393 | 71.2 | 4028177934641 | 84158200 | EC000855 | 7
3189940 | C | 31 | 03 | / | 1 | EA | 426 | 489 | 01.50 | 0 | 5191.21 | SK BlueE+ Wand-koelag. 5,8 kW 110-480V | SK Blue E+, Clim Lat, 5800 Watt | SK Blue e+ cooling unit, Wall-mounted, 5,8 kW | 450 | 1600 | 393 | 72.4 | 4028177708075 | 84158200 | EC000855 | 7
3201050 | C | 40 | 51 | / | 5 | PU | 456 | 535 | / | 0 | 10.04 | SK Filtermat v 3201.200/300 VE=5 | SK Cartouche filtr p 3201.200/300 UE=5 | SK Filter mat, for Thermoelectric Cooler, WHD: 90x106x8 mm, Filter class: G2 | 115 | 85 | 10 | 0.02 | 4028177598676 | 39269097 | EC002513 | 7
3201200 | C | 31 | 04 | / | 1 | EA | 412 | 474 | / | 0 | 961.49 | SK Thermoelectric koeler 100W 100-240V | SK Clima thermoélectrique 100W 90-264V | SK Thermoelectric coolers, 100 W, 100-240 V, 1~, 50/60 Hz, WHD: 125x400x155 mm | 125 | 400 | 155 | 4.65 | 4028177598614 | 84158200 | EC000855 | 7
3201300 | C | 31 | 04 | / | 1 | EA | 412 | 474 | / | 0 | 833.87 | SK Thermoelectric koeler 100W 24V DC | SK Clima thermoélectrique 100W 24VDC | SK Thermoelectric coolers, 100 W, 24 V (DC), WHD: 125x400x155 mm | 125 | 400 | 155 | 3.85 | 4028177598621 | 84158200 | EC000855 | 7
3201800 | C | 31 | 01 | / | 1 | EA | VX25-113 | 507 | / | 0 | 809.42 | SK Profieldeur koelmod VX Enkeld 600x1800 mm | SK Porte profilée module de refroid. VX, 600x1800 mm | SK Door cooling module,, for VX25 600x1800 mm | 600 | 1800 | 0 | 24 | 4028177925694 | 94032080 | EC002510 | 7
3201810 | C | 31 | 01 | / | 1 | EA | VX25-113 | 507 | / | 0 | 875.77 | SK Profieldeur koelmod VX Enkeld 600x2000 mm | SK Porte profilée module de refroid. VX, 600x2000 mm | SK Door cooling module,, for VX25 600x2000 mm | 600 | 2000 | 0 | 27 | 4028177925755 | 94032080 | EC002510 | 7
3201820 | C | 31 | 01 | / | 1 | EA | VX25-113 | 507 | / | 0 | 898.19 | SK Profieldeur koelmod VX Enkeld 800x1800 mm | SK Porte profilée module de refroid. VX, 800x1800 mm | SK Door cooling module,, for VX25 800x1800 mm | 800 | 1800 | 0 | 34 | 4028177925748 | 94032080 | EC002510 | 7
3201830 | C | 31 | 01 | / | 1 | EA | VX25-113 | 507 | / | 0 | 920.76 | SK Profieldeur koelmod VX Enkeld 800x2000 mm | SK Porte profilée module de refroid. VX, 800x2000 mm | SK Door cooling module,, for VX25 800x2000 mm | 800 | 1800 | 0 | 35 | 4028177925731 | 84158200 | EC002510 | 7
3201840 | C | 31 | 01 | / | 1 | EA | VX25-113 | 507 | / | 0 | 831.97 | SK Profieldeur koelmod VX Dubbeld 600x1800 L | SK Porte porfilée module de refroid.(gauche) VX 600x1800 mm | SK Door cooling module,, for VX25 600x1800 mm | 600 | 1800 | 0 | 25 | 4028177925717 | 84158200 | EC002510 | 7
3201850 | C | 31 | 01 | / | 1 | EA | VX25-113 | 507 | / | 0 | 830.47 | SK Profieldeur koelmod VX Dubbeld 600x2000 L | SK Porte porfilée module de refroid.(gauche) VX 600x2000 mm | SK Door cooling module,, for VX25 600x2000 mm | 600 | 2000 | 0 | 28 | 4028177925687 | 94032080 | EC002510 | 7
3201900 | C | 40 | 51 | / | 2 | PU | 465 | / | / | 0 | 22.61 | SK Adapter voor snelaansluiting 3/8i In | SK Raccord pour échangeurs A/E | SK Fitting, for air/water heat exchangers SK 3209-3375 | 0 | 0 | 0 | 0.066 | 4028177669420 | 84158200 | EC002620 | 7
3201960 | C | 40 | 53 | / | 1 | EA | 471 | 550 | / | 0 | 208.22 | SK Transformator 2x400V 50/60Hz | SK Transformateur 2x400V 50/60Hz | SK Toroidal transformer, for air/water heat exchangers | 105 | 123 | 55 | 2.38 | 4028177690226 | 85043121 | EC000855 | 21
3201970 | C | 40 | 53 | / | 1 | EA | 471 | 550 | / | 0 | 179.96 | SK Transformator 115 V 50/60 Hz | SK Trafo 115 V 50/60 Hz | SK Toroidal transformer, for air/water heat exchangers | 105 | 123 | 55 | 2.23 | 4028177690233 | 85043121 | EC000855 | 21
3201990 | C | 40 | 51 | / | 1 | EA | 465 | 545 | / | 0 | 274.51 | SK Aansluitset voor L/W-warmtewisselaar | SK Kit connections hydr pr échangeurs air/eau | SK Connection set, for air/water heat exchangers, SK 3209-3375.XX0, L: 3600 mm | 0 | 0 | 0 | 4.24 | 4028177709270 | 39173900 | EC000855 | 7
3209100 | C | 34 | 31 | / | 1 | EA | 444 | 516 | / | 0 | 1090.7 | SK Warmtew L/W 2500W 230V Dak Basic | SK RTT Echang A/E 2500W 230V toit Bas. | SK Air/water heat exchanger, Roof-mounted, 2.5 kW, 230 V, 1~, 50/60 Hz | 597 | 417 | 597 | 35 | 4028177429819 | 84195000 | EC002515 | 7
3209500 | C | 34 | 31 | / | 1 | EA | 444 | 516 | / | 0 | 1280.5 | SK Warmtew L/W 2500W 230V Dak Comf | SK RTT Echang A/E 2500W 230V toit Conf | SK Air/water heat exchanger, Roof-mounted, 2.5 kW, 230 V, 1~, 50/60 Hz | 597 | 417 | 475 | 26 | 4028177429840 | 84195000 | EC002515 | 7
3210100 | C | 34 | 31 | / | 1 | EA | 444 | 517 | / | 0 | 1625.55 | SK RTT Warmtew L/W 4000W 230V Dak Basic | SK RTT Echang A/E 4000W 230V toit Bas. | SK Air/water heat exchanger, Roof-mounted, 4 kW, 230 V, 1~, 50/60 Hz | 597 | 417 | 475 | 37 | 4028177429932 | 84195000 | EC002515 | 7
3210500 | C | 34 | 31 | / | 1 | EA | 444 | 517 | / | 0 | 1844.53 | SK Lucht/water-warmtewisselaar | SK RTT Echang A/E 4000W 230V toit Conf | SK Air/water heat exchanger, Roof-mounted, 4 kW, 230 V, 1~, 50/60 Hz | 597 | 417 | 475 | 37 | 4028177429963 | 84195000 | EC002515 | 7
3210540 | C | 34 | 31 | / | 1 | EA | 444 | 517 | / | 0 | 2009.68 | SK Warmtew L/W 4000W 400V Dak Comf | SK RTT Echang A/E 4000W 400V toit Conf | SK Air/water heat exchanger, Roof-mounted, 4 kW, 400 V, 1~, 50/60 Hz | 597 | 417 | 475 | 37 | 4028177429987 | 39269097 | EC002515 | 7
3212024 | C | 34 | 32 | / | 1 | EA | 438 | 510 | / | 0 | 641.13 | SK Warmtew L/W 300W Wand 24V DC | SK Mini-échang Air/Eau 300W latér 24VDC | SK Air/water heat exchanger, Wall-mounted, 0.3 kW, 24 V (DC) | 150 | 300 | 85 | 3.2 | 4028177430921 | 84195000 | EC002515 | 14
3212230 | C | 34 | 32 | / | 1 | EA | 438 | 510 | / | 0 | 609.67 | SK Warmtewisselaar L/W 300W 230V | SK Mini-échang Air/Eau 300W latér 230V | SK Air/water heat exchanger, Wall-mounted, 0.3 kW, 230 V, 1~, 50/60 Hz | 150 | 300 | 85 | 3.5 | 4028177430938 | 84195000 | EC002515 | 7
3213310 | C | 40 | 52 | / | 1 | EA | 463 | 542 | / | 0 | 50.72 | SK Luchtgeleider v 3304/3305 | SK Déflecteur d'air p 3304/3305 | SK Air diverter, for wall-mounted cooling units SK 3304/3305 | 0 | 0 | 0 | 1.56 | 4028177380721 | 73269098 | EC001292 | 7
3213320 | C | 40 | 52 | / | 1 | EA | 463 | 542 | / | 0 | 52.28 | SK Luchtgeleider v 3328/3329 | SK Déflecteur d'air p 3328/3329 | SK Air diverter, for wall-mounted cooling units SK 3328/3329 | 0 | 0 | 0 | 1.58 | 4028177380738 | 73269098 | EC001292 | 7
3213330 | C | 40 | 52 | / | 1 | EA | 463 | / | / | 0 | 62.3 | SK Luchtgeleider v 3332 | SK Déflecteur d'air p 3332 | SK Air diverter, for wall-mounted cooling units SK 3332 | 0 | 0 | 0 | 2.28 | 4028177380745 | 73269098 | EC001292 | 7
3214100 | C | 34 | 32 | / | 1 | EA | 439 | 510 | / | 0 | 712.04 | SK Warmtew L/W Wand 600W 230V | SK Echang A/E latér 600W 230V voir 3363 | SK Air/water heat exchanger, Wall-mounted, 0.6/0.7 kW, 230 V, 1~, 50/60 Hz | 200 | 500 | 100 | 6.75 | 4028177232853 | 84195000 | EC002515 | 7
3214700 | C | 34 | 32 | x | 1 | EA | 443 | 515 | / | 0 | 1000.66 | SK HD L/W-warmtewisselaar 0,6kW | SK Echang A/E latér 600W 230V Inox Hygienic Design | Air/water heat exchangers wall-mounted HD | 220 | 526 | 100 | 6 | 4028177806399 | 84158300 | EC002515 | 7
3215100 | C | 34 | 32 | / | 1 | EA | 440 | 511 | / | 0 | 1137.81 | SK Warmtew L/W Wand 1250W 230V | SK Echang A/E latér 1250W 230V voir 3373 | SK Air/water heat exchanger, Wall-mounted, 1.25/1.3 kW, 230 V, 1~, 50/60 Hz | 200 | 950 | 100 | 14.8 | 4028177245358 | 84195000 | EC002515 | 7
3215700 | C | 34 | 32 | x | 1 | EA | 443 | 515 | / | 0 | 1389.7 | SK HD L/W-warmtewisselaar 1,25kW | SK Echang A/E latér 1300W 230V Inox Hygienic Design | Air/water heat exchangers wall-mounted HD | 215 | 982 | 100 | 14 | 4028177806405 | 84186900 | EC002515 | 7
3216480 | C | 34 | 32 | / | 1 | EA | 442 | 514 | / | 0 | 3035.73 | SK Warmtew L/W Wand 7000W 3x400-480V | SK Echang Air/Eau latér 7000W 3x400-480V | SK Air/water heat exchanger, Wall-mounted, 4.5/7 kW, 400/480 V, 3~, 50/60 Hz | 450 | 1800 | 300 | 90 | 4028177458642 | 84195000 | EC002515 | 7
3235440 | C | 40 | 53 | / | 1 | EA | 469 | 548 | / | 0 | 122.66 | SK Toerenregelaar voor EC-ventilatoren | SK Commande pr ventilateurs à filtre EC | SK Speed control, for fan-and-filter units, SK 3240/3241/3243/3244.500, 3245 | 0 | 0 | 0 | 0.53 | 4028177670716 | 84159000 | EC000256 | 7
3235450 | C | 40 | 53 | / | 1 | EA | 469 | 548 | / | 0 | 66.22 | SK Sensor voor regeling EC-ventilatoren | Capteur de contrôle pour régulateur CE | SK Speed control, for fan-and-filter units, SK 3240/3241/3243/3244.500, 3245 | 0 | 0 | 0 | 0.202 | 4028177696617 | 90330000 | EC000256 | 42
3236124 | C | 32 | 11 | / | 1 | EA | 460 | 539 | / | 0 | 47.93 | SK Mini-ventilator 21 m³/h | SK Mini ventilateur 21 m³/Hr | SK Mini fan, 24 V (DC), 1 W, WHD: 60x60x25.4 mm, WHD: 60x60x25.4 mm | 60 | 60 | 25.4 | 0.14 | 4028177637603 | 84145100 | EC000320 | 7
3237020 | C | 40 | 51 | / | 2 | PU | 459 | 538 | / | 0 | 15.85 | SK Blindafdekking tbv 3237.xxx | SK Plaque d'obturation 116,5x116,5 UE=2 | SK Blanking cover, for fan-and-filter units, and outlet filters SK 3237, Plastic | 81 | 0 | 0 | 0.005 | 4028177651524 | 39269097 | EC002617 | 7
3237060 | C | 32 | 11 | / | 1 | EA | 458 | 537 | / | 0 | 63.52 | SK Ventilatierooster EMC 116,5x116,5 | SK Filtre de sortie CEM 116,5x116,5 | SK Outlet filter, for EMC fan-and-filter units, WHD: 116.5x116.5x16 mm | 117 | 116.5 | 16 | 0.146 | 4028177651555 | 39269097 | EC002513 | 7
3237066 | C | 40 | 51 | / | 5 | PU | 456 | 535 | / | 0 | 18.4 | SK Filtermat EMC v SK 3237.6xx | SK Cartouches filtr. CEM p SK 3237.6xx | SK Filter mat, for fan-and-filter units SK 3237, EMC, WHD: 92x92x10 mm | 92 | 0 | 0 | 0.001 | 4028177666214 | 39269097 | EC002513 | 14
3237080 | C | 40 | 51 | x | 1 | EA | 458 | 538 | / | 0 | 80.71 | SK Ventilatorafdekkap RVS v SK 3237.x | SK Capot de protection inox p 3237 | SK Hose-proof hood, for fan-and-filter units, and outlet filters SK 3237 | 150 | 230 | 40 | 1.14 | 4028177651579 | 73269098 | EC000744 | 7
3237100 | C | 32 | 11 | / | 1 | EA | 394 | 456 | / | 0 | 71.39 | SK Ventilator 20m3/h 230V 50/60 | SK Ventilateur 20m³/h 230V 50/60 | SK TopTherm fan-and-filter unit, 20/25 m³/h, 230 V, 1~, 50/60 Hz | 116.5 | 116.5 | 43 | 0.46 | 4028177637580 | 84145100 | EC000320 | 7
3237108 | C | 32 | 11 | / | 1 | EA | / | / | / | 0 | 76.14 | SK Ventilator 20m3/h 230V 50/60 RAL9005 | SK Ventil à filtre 20 m3/h-230V-RAL9005 | SK Filter fan 20m³/h 230V 50/60Hz RAL9005 | 116.5 | 116.5 | 43 | 0.46 | 4028177663411 | 84145100 | EC000320 | 14
3237110 | C | 32 | 11 | / | 1 | EA | 394 | 456 | / | 0 | 71.39 | SK Ventilator 20m³/h 115V 50/60 | SK Ventilateur 20m³/h 115V 50/60 | SK TopTherm fan-and-filter unit, 20/25 m³/h, 115 V, 1~, 50/60 Hz | 116.5 | 116.5 | 43 | 0.48 | 4028177651593 | 84145100 | EC000320 | 7
3237118 | C | 32 | 11 | / | 1 | EA | / | / | / | 0 | 76.14 | SK Ventilator 20m3/h 115V 50/60Hz R9005 | SK Ventilateur 20m³/h 115V 50/60 RAL9005 | SK TopTherm fan, 20/25 m³/h, 115 V, 1~, 50/60 Hz RAL9005 | 116.5 | 116.5 | 43 | 0.48 | 4028177663428 | 84145100 | EC000320 | 14
3237124 | C | 32 | 11 | / | 1 | EA | 394 | 456 | / | 0 | 77.68 | SK Ventilator 20m³/h 24V DC | SK Ventilateur 20m³/h 24V DC | SK TopTherm fan-and-filter unit, 20 m³/h, 24 V (DC), WH: 116.5x116.5 mm | 116.5 | 116.5 | 43 | 0.3 | 4028177651609 | 84145100 | EC000320 | 7
3237200 | C | 32 | 11 | / | 1 | EA | 457 | 537 | / | 0 | 21.43 | SK Ventilatierooster 116,5x116,5 mm | SK Filtre de sortie 116,5x116,5 mm | SK Outlet filter, for fan-and-filter units, WHD: 116.5x116.5x16 mm | 117 | 116.5 | 16 | 0.12 | 4028177651616 | 39269097 | EC002513 | 7
3237208 | C | 32 | 11 | / | 1 | EA | / | / | / | 0 | 25.77 | SK Ventilatierooster 116,5x116,5 mm R9005 | SK Filtre de sortie 116,5x116,5 mm RAL9005 | SK Outlet filter, WHD: 116.5x116.5x16 mm, RAL9005 | 117 | 116.5 | 16 | 0.12 | 4028177663435 | 39269097 | EC002513 | 14
3237600 | C | 32 | 11 | / | 1 | EA | 397 | 459 | / | 0 | 139.01 | SK Ventilator EMC 20m³/h 230V 50/60 | SK Ventilateur CEM 20/25m³/h 230V 50/60 | SK TopTherm fan-and-filter unit, 20/25 m³/h, 230 V, 1~, 50/60 Hz | 116.5 | 116.5 | 43 | 0.485 | 4028177652415 | 84145100 | EC000320 | 14
3238020 | C | 40 | 52 | / | 2 | PU | 459 | 538 | / | 0 | 17.94 | SK Blindafdekking tbv 3238 | SK Plaque d'obturation 148,5x148,5 mm UE=2 | SK Blanking cover, for fan-and-filter units, and outlet filters SK 3238, Plastic | 114 | 0 | 0 | 0.01 | 4028177651630 | 39269097 | EC002617 | 7
3238055 | C | 40 | 51 | / | 5 | PU | 457 | 536 | / | 0 | 10.27 | SK Fijnfiltermat v SK3238 VE=5 | SK Cartouche filtr fine pr SK3238 UE=5 | SK Filter mat, for fan-and-filter units SK 3238, WHD: 120x120x12 mm | 120 | 0 | 0 | 0.004 | 4028177651654 | 39269097 | EC002513 | 7
3238060 | C | 32 | 11 | / | 1 | EA | 458 | 537 | / | 0 | 93.29 | SK Ventilatierooster EMC 148,5x148,5 mm | SK Filtre de sortie CEM 148,5x148,5 mm | SK Outlet filter, for EMC fan-and-filter units, WHD: 148.5x148.5x24 mm | 149 | 148.5 | 24 | 0.197 | 4028177651661 | 39269097 | EC002513 | 14
3238066 | C | 40 | 51 | / | 5 | PU | 456 | 535 | / | 0 | 26.76 | SK Filtermat EMC v SK 3238.6 | SK Cartouches filtr. CEM p SK 3238.6 | SK Filter mat, for fan-and-filter units SK 3238, EMC, WHD: 125x125x12 mm | 125 | 0 | 0 | 0.003 | 4028177666221 | 39269097 | EC002513 | 7
3238080 | C | 40 | 51 | x | 1 | EA | 458 | 538 | / | 0 | 89.31 | SK Ventilatorafdekkap RVS v SK 3238 | SK Capot de protection inox p 3238 | SK Hose-proof hood, for fan-and-filter units, and outlet filters SK 3238 | 176 | 245 | 55 | 1.52 | 4028177651685 | 73269098 | EC000744 | 7
3238100 | C | 32 | 11 | / | 1 | EA | 394 | 456 | / | 0 | 103.19 | SK Ventilator 55m3 /h 230V 50/60 | SK Ventilateur 55m³/h 230V 50/60 | SK TopTherm fan-and-filter unit, 55/66 m³/h, 230 V, 1~, 50/60 Hz | 148.5 | 148.5 | 59 | 0.8 | 4028177651692 | 84145100 | EC000320 | 7
3238108 | C | 32 | 11 | / | 1 | EA | / | / | / | 0 | 109.91 | SK Ventilator 55m3 /h 230V 50/60 R9005 | SK Ventilateur 55m³/h 230V 50/60 R9005 | SK TopTherm fan, 55/66 m³/h, 230 V, 1~, 50/60 Hz, RAL9005 | 148.5 | 148.5 | 59 | 0.8 | 4028177663442 | 84145100 | EC000320 | 14
3238110 | C | 32 | 11 | / | 1 | EA | 394 | 456 | / | 0 | 109.34 | SK Ventilator 55m³/h 115V 50/60 | SK Ventilateur 55m³/h 115V 50/60 | SK TopTherm fan-and-filter unit, 55/66 m³/h, 115 V, 1~, 50/60 Hz | 148.5 | 148.5 | 59 | 0.8 | 4028177651715 | 84145100 | EC000320 | 7
3238118 | C | 32 | 11 | / | 1 | EA | / | / | / | 0 | 111.26 | SK Ventilator 55m³/h 115V 50/60 R9005 | SK Ventilateur 55m³/h 115V 50/60 R9005 | SK TopTherm fan, 55/66 m³/h, 115 V, 1~, 50/60 Hz, RAL9005 | 148.5 | 148.5 | 59 | 0.8 | 4028177663459 | 84145100 | EC000320 | 7
3238124 | C | 32 | 11 | / | 1 | EA | 394 | 456 | / | 0 | 133.68 | SK Ventilator 55m³/h 24V DC | SK Ventilateur 55m³/h 24V DC | SK TopTherm fan-and-filter unit, 55 m³/h, 24 V (DC), WH: 148.5x148.5 mm | 148.5 | 148.5 | 59 | 0.54 | 4028177651722 | 84145100 | EC000320 | 14
3238200 | C | 32 | 11 | / | 1 | EA | 457 | 537 | / | 0 | 26.49 | SK Ventilatierooster 148,5x148,5 mm | SK Filtre de sortie 148,5x148,5 mm | SK Outlet filter, for fan-and-filter units, WHD: 148.5x148.5x24 mm | 149 | 148.5 | 24 | 0.18 | 4028177651739 | 39269097 | EC002513 | 7
3238208 | C | 32 | 11 | / | 1 | EA | / | / | / | 0 | 31.88 | SK Uitgangsfilter vr 3238 RAL9005 | SK Filtre de sortie 148,5x148,5 mm R9005 | SK Outlet filter, WHD: 148.5x148.5x24 mm, R9005 | 149 | 148.5 | 24 | 0.18 | 4028177663466 | 39269097 | EC002513 | 14
3238500 | C | 32 | 11 | / | 1 | EA | 399 | 461 | / | 0 | 134.12 | SK Ventilator EC uitv. 55m³/h 230,50/60 | SK Eco Ventillateur EC 55m³/h 230,50/60 | SK TopTherm fan-and-filter unit, 55 m³/h, 200-240 V, 1~, 50/60 Hz | 148.5 | 0 | 0 | 0.615 | 4028177664128 | 84145100 | EC000320 | 14
3238600 | C | 32 | 11 | / | 1 | EA | 397 | 459 | / | 0 | 203.37 | SK Ventilator EMC 55m³/h 230V 50/60 | SK Ventilateur CEM 20/25m³/h 230V 50/60 | SK TopTherm fan-and-filter unit, 55/66 m³/h, 230 V, 1~, 50/60 Hz | 148.5 | 148.5 | 59 | 2 | 4028177652439 | 84145100 | EC000320 | 14
3239020 | C | 40 | 51 | / | 2 | PU | 459 | 538 | / | 0 | 19.22 | SK Blindafdekking tbv 3239 | SK Plaque d'obturation 204x204 UE=2 | SK Blanking cover, for fan-and-filter units, and outlet filters SK 3239, Plastic | 167 | 0 | 0 | 0.02 | 4028177651753 | 39269097 | EC002617 | 7
3239060 | C | 32 | 11 | / | 1 | EA | 458 | 537 | / | 0 | 115.56 | SK Ventilatierooster EMC 204x204 mm | SK Filtre de sortie CEM 204x204 mm | SK Outlet filter, for EMC fan-and-filter units, WHD: 204x204x24 mm | 204 | 204 | 24 | 0.42 | 4028177651784 | 39269097 | EC002513 | 7
3239066 | C | 40 | 51 | / | 5 | PU | 456 | 535 | / | 0 | 41.79 | SK Filtermat EMC v SK 3239.6 | SK Cartouches filtr. CEM p SK 3239.6 | SK Filter mat, for fan-and-filter units SK 3239, EMC, HB: 204x204 mm | 178 | 0 | 0 | 0.011 | 4028177666238 | 39269097 | EC002513 | 7
3239080 | C | 40 | 51 | x | 1 | EA | 458 | 538 | / | 0 | 107.69 | SK Afdekkap RVS v SK 3239 | SK Capot de protection inox p 3239 | SK Hose-proof hood, for fan-and-filter units, and outlet filters SK 3239 | 233 | 330 | 55 | 2.32 | 4028177651807 | 73269098 | EC000744 | 7
3239100 | C | 32 | 11 | / | 1 | EA | 395 | 457 | / | 0 | 123.12 | SK Ventilator 105m3/h 230V | SK Ventilateur 105m³/h 230V 50/60 | SK TopTherm fan-and-filter unit, 105/120 m³/h, 230 V, 1~, 50/60 Hz | 204 | 204 | 90 | 1.04 | 4028177651814 | 84145100 | EC000320 | 7
3239108 | C | 32 | 11 | / | 1 | EA | / | / | / | 0 | 131.51 | SK Ventilator 105m3/h 230V 50/60 R9005 | SK Ventilateur 105m³/h 230V 50/60 R9005 | SK TopTherm fan, 105/120 m³/h, 230 V, 1~, 50/60 Hz R9005 | 204 | 204 | 90 | 1.04 | 4028177663473 | 84145100 | EC000320 | 14
3239110 | C | 32 | 11 | / | 1 | EA | 395 | 457 | / | 0 | 135.08 | SK Ventilator 105m³/h 115V | SK Ventilateur 105m³/h 115V 50/60 | SK TopTherm fan-and-filter unit, 105/120 m³/h, 115 V, 1~, 50/60 Hz | 204 | 204 | 90 | 1.04 | 4028177651838 | 84145100 | EC000320 | 14
3239118 | C | 32 | 11 | / | 1 | EA | / | / | / | 0 | 131.51 | SK Ventilator 105m3/h 115V 50/60 R9005 | SK Ventilateur 105m³/h 115V 50/60 R9005 | SK TopTherm fan, 105/120 m³/h, 115 V, 1~, 50/60 Hz, R9005 | 204 | 204 | 90 | 1.04 | 4028177663480 | 84145100 | EC000320 | 14
3239124 | C | 32 | 11 | / | 1 | EA | 395 | 457 | / | 0 | 163.2 | SK Ventilator 105m³/h 24V DC | SK Ventilateur 105m³/h 24V DC | SK TopTherm fan-and-filter unit, 105 m³/h, 24 V (DC), WH: 204x204 mm | 204 | 204 | 90 | 0.78 | 4028177651845 | 84145100 | EC000320 | 7
3239200 | C | 32 | 11 | / | 1 | EA | 457 | 537 | / | 0 | 29.68 | SK Ventilatierooster 204x204 mm | SK Filtre de sortie 204x204 mm | SK Outlet filter, for fan-and-filter units, WHD: 204x204x24 mm | 204 | 204 | 24 | 0.38 | 4028177651852 | 39269097 | EC002513 | 7
3239208 | C | 32 | 11 | / | 1 | EA | / | / | / | 0 | 35.55 | SK Ventilatierooster 204x204 mm R9005 | SK Filtre de sortie 204x204 mm R9005 | SK Outlet filter, WHD: 204x204x24 mm, R9005 | 204 | 204 | 24 | 0.38 | 4028177663480 | 39269097 | EC002513 | 14
3239500 | C | 32 | 11 | / | 1 | EA | 399 | 461 | / | 0 | 152.07 | SK Ventilator EC uitv. 105m³/h 230,50/60 | SK Eco Ventillateur EC 105m³/h 230,50/60 | SK TopTherm fan-and-filter unit, 105 m³/h, 200-240 V, 1~, 50/60 Hz | 204 | 0 | 0 | 0.91 | 4028177664135 | 84145100 | EC000320 | 7
3239600 | C | 32 | 11 | / | 1 | EA | 397 | 459 | / | 0 | 260.46 | SK Ventilator EMC 105m³/h 230V 50/60 | SK Ventilateur CEM 105m³/h 230V 50/60 | SK TopTherm fan-and-filter unit, 105/120 m³/h, 230 V, 1~, 50/60 Hz | 204 | 204 | 90 | 1.2 | 4028177652446 | 84145100 | EC000320 | 14
3240020 | C | 40 | 51 | / | 2 | PU | 459 | 538 | / | 0 | 21.95 | SK Blindafdek tbv.3240/3241 (2st) | SK Plaque d'obturation 255x255 UE=2 | SK Blanking cover, for fan-and-filter units, and outlet filters SK 3240/3241 | 214 | 0 | 0 | 0.03 | 4028177651876 | 39269097 | EC002617 | 14
3240060 | C | 32 | 11 | / | 1 | EA | 458 | 537 | / | 0 | 129.03 | SK Ventilatierooster EMC 224x224 mm | SK Filtre de sortie CEM 255x255 mm | SK Outlet filter, for EMC fan-and-filter units, WHD: 255x255x25 mm | 255 | 255 | 25 | 0.6 | 4028177651906 | 39269097 | EC002513 | 7
3240066 | C | 40 | 51 | / | 5 | PU | 456 | 535 | / | 0 | 59.27 | SK Filtermat EMC v SK 3240.6 | SK Cartouches filtr. CEM p SK3240/41.6 | SK Filter mat, for fan-and-filter units SK 3240/3241, EMC, WHD: 226x226x17 mm | 226 | 0 | 0 | 0.018 | 4028177666245 | 39269097 | EC002513 | 7
3240080 | C | 40 | 51 | x | 1 | EA | 458 | 538 | / | 0 | 148.8 | SK Afdekkap RVS v SK 3240 | SK Capot de protection inox p 3240 | SK Hose-proof hood, for fan-and-filter units, and outlet filters SK 3240/3241 | 282 | 390 | 85 | 3.26 | 4028177651920 | 73269098 | EC000744 | 7
3240100 | C | 32 | 11 | / | 1 | EA | 395 | 457 | / | 0 | 129.45 | SK Ventilator 180m3/h 230V | SK Ventilateur 180m³/h 230V 50/60 | SK TopTherm fan-and-filter unit, 180/160 m³/h, 230 V, 1~, 50/60 Hz | 255 | 255 | 107 | 2.26 | 4028177651937 | 84145100 | EC000320 | 7
3240108 | C | 32 | 11 | / | 1 | EA | / | / | / | 0 | 138.15 | SK Ventilator 180m3/h 230V 50/60 R9005 | SK Ventilateur 180m³/h 230V 50/60 R9005 | SK TopTherm fan, 180/160 m³/h, 230 V, 1~, 50/60 Hz, R9005 | 255 | 255 | 107 | 2.26 | 4028177663503 | 84145100 | EC000320 | 14
3240110 | C | 32 | 11 | / | 1 | EA | 395 | 457 | / | 0 | 129.45 | SK Ventilator 180m³/h 115V | SK Ventilateur 180m³/h 115V 50/60 | SK TopTherm fan-and-filter unit, 180/160 m³/h, 115 V, 1~, 50/60 Hz | 255 | 255 | 107 | 2.08 | 4028177651951 | 84145100 | EC000320 | 7
3240118 | C | 32 | 11 | / | 1 | EA | / | / | / | 0 | 138.15 | SK Ventilator 180m3/h 115V 50/60 R9005 | SK Ventilateur 180m³/h 115V 50/60 R9005 | SK TopTherm fan, 180/160 m³/h, 115 V, 1~, 50/60 Hz, R9005 | 255 | 255 | 107 | 2.08 | 4028177663817 | 84145100 | EC000320 | 14
3240124 | C | 32 | 11 | / | 1 | EA | 395 | 457 | / | 0 | 210.53 | SK Ventilator 180m³/h 24V DC | SK Ventilateur 180m³/h 24V DC | SK TopTherm fan-and-filter unit, 180 m³/h, 24 V (DC), WH: 255x255 mm | 255 | 255 | 107 | 1.88 | 4028177651968 | 84145100 | EC000320 | 7
3240200 | C | 32 | 11 | / | 1 | EA | 457 | 537 | / | 0 | 33.73 | SK Ventilatierooster 255x255 mm | SK Filtre de sortie 255x255 mm | SK Outlet filter, for fan-and-filter units, WHD: 255x255x25 mm | 255 | 255 | 25 | 0.56 | 4028177651975 | 39269097 | EC002513 | 7
3240208 | C | 32 | 11 | / | 1 | EA | / | / | / | 0 | 40.41 | SK Ventilatierooster 255x255 mm R9005 | SK Filtre de sortie 255x255 mm R9005 | SK Outlet filter, WHD: 255x255x25 mm, R9005 | 255 | 255 | 25 | 0.56 | 4028177663824 | 39269097 | EC002513 | 14
3240500 | C | 32 | 11 | / | 1 | EA | 399 | 461 | / | 0 | 213.11 | SK Ventillator EC uitv 180m³/h 230,50/60 | SK Eco Ventillateur EC 180m³/h 230,50/60 | SK TopTherm fan-and-filter unit, 180 m³/h, 200-240 V, 1~, 50/60 Hz | 255 | 0 | 0 | 2.01 | 4028177664142 | 84145100 | EC000320 | 14
3240600 | C | 32 | 11 | / | 1 | EA | 397 | 459 | / | 0 | 273.63 | SK Ventilator EMC 180m³/h 230V 50/60 | SK Ventilateur CEM 180m³/h 230V 50/60 | SK TopTherm fan-and-filter unit, 180/160 m³/h, 230 V, 1~, 50/60 Hz | 255 | 255 | 107 | 2.12 | 4028177652453 | 84145100 | EC000320 | 7
3241100 | C | 32 | 11 | / | 1 | EA | 395 | 457 | / | 0 | 145.29 | SK Ventilator 230m3/h 230V 50/60 | SK Ventilateur 230m³/h 230V 50/60 | SK TopTherm fan-and-filter unit, 230/250 m³/h, 230 V, 1~, 50/60 Hz | 255 | 255 | 107 | 2.235 | 4028177651982 | 84145100 | EC000320 | 7
3241108 | C | 32 | 11 | / | 1 | EA | / | / | / | 0 | 154.87 | SK Ventilator 230m3/h 230V 50/60 R9005 | SK Ventilateur 230m³/h 230V 50/60 R9005 | SK TopTherm fant, 230/250 m³/h, 230 V, 1~, 50/60 Hz, R9005 | 255 | 255 | 107 | 2.235 | 4028177663831 | 84145100 | EC000320 | 14
3241110 | C | 32 | 11 | / | 1 | EA | 395 | 457 | / | 0 | 159.46 | SK Ventilator 230m³/h 115V 50/60 | SK Ventilateur 230m³/h 115V 50/60 | SK TopTherm fan-and-filter unit, 230/250 m³/h, 115 V, 1~, 50/60 Hz | 255 | 255 | 107 | 2.26 | 4028177652002 | 84145100 | EC000320 | 7
3241118 | C | 32 | 11 | / | 1 | EA | / | / | / | 0 | 170.02 | SK Ventilator 230m3/h 115V 50/60 R9005 | SK Ventilateur 230m³/h 115V 50/60 R9005 | SK TopTherm fan, 230/250 m³/h, 115 V, 1~, 50/60 Hz, R9005 | 255 | 255 | 107 | 2.26 | 4028177663848 | 84145100 | EC000320 | 14
3241124 | C | 32 | 11 | / | 1 | EA | 395 | 457 | / | 0 | 257.69 | SK Ventilator 230m³/h 24V DC | SK Ventilateur 230m³/h 24V DC | SK TopTherm fan-and-filter unit, 230 m³/h, 24 V (DC), WH: 255x255 mm | 255 | 255 | 107 | 2.04 | 4028177652019 | 84145100 | EC000320 | 7
3241500 | C | 32 | 11 | / | 1 | EA | 399 | 461 | / | 0 | 222.09 | SK Ventilator EC uitv 230m³/h 230V 50/60 | SK Eco Ventillateur EC 230m³/h 230,50/60 | SK TopTherm fan-and-filter unit, 230 m³/h, 200-240 V, 1~, 50/60 Hz | 255 | 0 | 0 | 1.983 | 4028177652026 | 84145100 | EC000320 | 7
3241600 | C | 32 | 11 | / | 1 | EA | 398 | 460 | / | 0 | 292.43 | SK Ventilator EMC 230m³/h 230V 50/60 | SK Ventilateur CEM 230m³/h 230V 50/60 | SK TopTherm fan-and-filter unit, 230/250 m³/h, 230 V, 1~, 50/60 Hz | 255 | 255 | 107 | 2.12 | 4028177652460 | 84145100 | EC000320 | 7
3243020 | C | 40 | 51 | / | 2 | PU | 459 | 538 | / | 0 | 24.77 | SK Blindafdekking tbv 3243-3245 | SK Plaque d'obturation 292x292 mm UE=2 | SK Blanking cover, for fan-and-filter units, and outlet filters SK 3243/44/45 | 282 | 0 | 0 | 0.05 | 4028177652040 | 39269097 | EC002617 | 7
3243060 | C | 32 | 11 | / | 1 | EA | 458 | 537 | / | 0 | 143.17 | SK Ventilatierooster EMC 323x323 mm | SK Filtre de sortie CEM 323x323 mm | SK Outlet filter, for EMC fan-and-filter units, WHD: 323x323x25 mm | 323 | 323 | 25 | 0.9 | 4028177652071 | 39269097 | EC002513 | 7
3243066 | C | 40 | 51 | / | 5 | PU | 456 | 535 | / | 0 | 91.65 | SK Filtermat EMC vr SK 3243/44/45.6 | SK Cartouch.filtr. CEM SK 3243/44/45.6 | SK Filter mat, for fan-and-filter units, SK 3243/3244/3245, EMC | 294 | 0 | 0 | 0.029 | 4028177666252 | 39269097 | EC002513 | 7
3243080 | C | 40 | 51 | x | 1 | EA | 458 | 538 | / | 0 | 179.23 | SK Afdekkap RVS v SK 3243 | SK Capot de protection inox p 3243 | SK Hose-proof hood, for fan-and-filter units, and outlet filters SK 3243/3244 | 350 | 480 | 110 | 4.9 | 4028177652095 | 73269098 | EC000744 | 7
3243100 | C | 32 | 11 | / | 1 | EA | 395 | 457 | / | 0 | 186.85 | SK Ventilator 550m3/h 230V 50/60 | SK Ventilateur 550m³/h 230V 50/60 | SK TopTherm fan-and-filter unit, 550/600 m³/h, 230 V, 1~, 50/60 Hz | 323 | 323 | 118.5 | 3.58 | 4028177652101 | 84145100 | EC000320 | 7
3243108 | C | 32 | 11 | / | 1 | EA | / | / | / | 0 | 199.12 | SK Ventilator 550m3/h 230V 50/60 R9005 | SK Ventilateur 550m³/h 230V 50/60 R9005 | SK TopTherm fan, 550/600 m³/h, 230 V, 1~, 50/60 Hz, R9005 | 323 | 323 | 118.5 | 3.58 | 4028177663855 | 84145100 | EC000320 | 14
3243110 | C | 32 | 11 | / | 1 | EA | 395 | 457 | / | 0 | 202.96 | SK Ventilator 550m³/h 115V 50/60 | SK Ventilateur 550m³/h 115V 50/60 | SK TopTherm fan-and-filter unit, 550/600 m³/h, 115 V, 1~, 50/60 Hz | 323 | 323 | 118.5 | 3.58 | 4028177652125 | 84145100 | EC000320 | 7
3243118 | C | 32 | 11 | / | 1 | EA | / | / | / | 0 | 217.59 | SK Ventilator 550m3/h 115V 50/60 R9005 | SK Ventilateur 550m³/h 115V 50/60 R9005 | SK TopTherm fan, 550/600 m³/h, 115 V, 1~, 50/60 Hz, R9005 | 323 | 323 | 118.5 | 3.58 | 4028177663862 | 84145100 | EC000320 | 14
3243200 | C | 32 | 11 | / | 1 | EA | 457 | 537 | / | 0 | 39.38 | SK Ventilatierooster 323x323 mm | SK Filtre de sortie 323x323 mm | SK Outlet filter, for fan-and-filter units, WHD: 323x323x25 mm | 323 | 323 | 25 | 0.84 | 4028177652149 | 39269097 | EC002513 | 7
3243208 | C | 32 | 11 | / | 1 | EA | / | / | / | 0 | 47.19 | SK Ventilatierooster 323x323 mm R9005 | SK Filtre de sortie 323x323 mm R9005 | SK Outlet filter, WHD: 323x323x25 mm, R9005 | 323 | 323 | 25 | 0.84 | 4028177663879 | 39269097 | EC002513 | 14
3243500 | C | 32 | 11 | / | 1 | EA | 400 | 462 | / | 0 | 257.1 | SK Ventillator EC uitv 550m³/h 230,50/60 | SK Eco Ventillateur EC 550m³/h 230,50/60 | SK TopTherm fan-and-filter unit, 550 m³/h, 200-240 V, 1~, 50/60 Hz | 323 | 0 | 0 | 2.92 | 4028177652156 | 84145100 | EC000320 | 7
3243600 | C | 32 | 11 | / | 1 | EA | 398 | 460 | / | 0 | 315.32 | SK Ventilator EMC 550m³/h 230V 50/60 | SK Ventilateur CEM 550m³/h 230V 50/60 | SK TopTherm fan-and-filter unit, 550/600 m³/h, 230 V, 1~, 50/60 Hz | 323 | 323 | 118.5 | 3.56 | 4028177652477 | 84145100 | EC000320 | 7
3244100 | C | 32 | 11 | / | 1 | EA | 396 | 458 | / | 0 | 204.19 | SK Ventilator 700m3/h 230V 50/60 | SK Ventilateur 700m³/h 230V 50/60 | SK TopTherm fan-and-filter unit, 700/770 m³/h, 230 V, 1~, 50/60 Hz | 323 | 323 | 130.5 | 4.3 | 4028177652163 | 84145100 | EC000320 | 7
3244108 | C | 32 | 11 | / | 1 | EA | / | / | / | 0 | 224.72 | SK Ventilator 700m3/h 230V 50/60 R9005 | SK Ventilateur 700m³/h 230V 50/60 R9005 | SK TopTherm fan, 700/770 m³/h, 230 V, 1~, 50/60 Hz, R9005 | 323 | 323 | 130.5 | 4.3 | 4028177663886 | 84145100 | EC000320 | 14
3244110 | C | 32 | 11 | / | 1 | EA | 396 | 458 | / | 0 | 214.68 | SK Ventilator 700m³/h 115V 50/60 | SK Ventilateur 700m³/h 115V 50/60 | SK TopTherm fan-and-filter unit, 700/770 m³/h, 115 V, 1~, 50/60 Hz | 323 | 323 | 130.5 | 4.3 | 4028177652187 | 84145100 | EC000320 | 7
3244140 | C | 32 | 11 | / | 1 | EA | 396 | 458 | / | 0 | 287.93 | SK Ventilator 700m³/h 3x400/460 50/60 | SK Ventilateur 700m³/h 3x400V 50/60 | SK TopTherm fan-and-filter unit, 700/770 m³/h, 400/460 V, 1~, 50/60 Hz | 323 | 323 | 130.5 | 4.1 | 4028177652200 | 84145100 | EC000320 | 7
3244500 | C | 32 | 11 | / | 1 | EA | 400 | 462 | / | 0 | 292.31 | SK Ventillato EC uitv. 700m³/h 230,50/60 | SK Eco Ventillateur EC 700m³/h 230,50/60 | SK TopTherm fan-and-filter unit, 700 m³/h, 200-240 V, 1~, 50/60 Hz | 323 | 0 | 0 | 2.7 | 4028177652217 | 84145100 | EC000320 | 7
3244600 | C | 32 | 11 | / | 1 | EA | 398 | 460 | / | 0 | 406.11 | SK Ventilator EMC 700m³/h 230V 50/60 | SK Ventilateur CEM 700m³/h 230V 50/60 | SK TopTherm fan-and-filter unit, 700/770 m³/h, 230 V, 1~, 50/60 Hz | 323 | 323 | 130.5 | 4.28 | 4028177652484 | 84145100 | EC000320 | 7
3245080 | C | 40 | 51 | x | 1 | EA | 458 | 538 | / | 0 | 257.59 | SK Afdekkap RVS v SK 3245 | SK Capot de protection pour SK 3245 | SK Hose-proof hood, for fan-and-filter units, and outlet filters SK 3245 | 350 | 0 | 0 | 5.74 | 4028177655522 | 94039010 | EC000744 | 7
3245500 | C | 32 | 11 | / | 1 | EA | 400 | 462 | / | 0 | 351.71 | SK Ventilator EC uitv 900m³/h 230V 50/60 | SK Ventilateur 900 m3/h-230V/50-60 | SK TopTherm fan-and-filter unit, 900 m³/h, 200-240 V, 1~, 50/60 Hz | 323 | 323 | 0 | 3.46 | 4028177652262 | 84145100 | EC000320 | 7
3245508 | C | 32 | 11 | / | 1 | EA | / | / | / | 0 | 387.01 | SK Eco Ventilator 900m³/h 230V R9005 | SK Ventilateur 900 m3/h-230V/50-60 R9005 | SK TopTherm fan, 900 m³/h, 200-240 V, 1~, 50/60 Hz, R9005 | 323 | 323 | 0 | 3.46 | 4028177663909 | 84145100 | EC000320 | 14
3245510 | C | 32 | 11 | / | 1 | EA | 400 | 462 | / | 0 | 392.56 | SK Ventilator EC uitv.900m³/h 115V | SK Ventilateur Eco Comfort 900m³/h 115V | SK TopTherm fan-and-filter unit, 900 m³/h, 100-130 V, 1~, 50/60 Hz | 323 | 323 | 0 | 3.76 | 4028177659018 | 84145100 | EC000320 | 14
3245518 | C | 32 | 11 | / | 1 | EA | / | / | / | 0 | 419.77 | SK Eco Ventilator 900m³/h 115V R9005 | SK Ventilateur Eco Comfort 900m³/h 115V R9005 | SK TopTherm fan, 900 m³/h, 100-130 V, 1~, 50/60 Hz, R9005 | 323 | 323 | 0 | 3.76 | 4028177664111 | 84145100 | EC000320 | 14
3245600 | C | 32 | 11 | / | 1 | EA | 398 | 460 | / | 0 | 564.84 | SK Ventilator EMC 900m³/h 230V 50/60Hz | SK Ventilateur CEM 900m³/h 230V 50/60Hz | SK TopTherm fan-and-filter unit, 900 m³/h, 200-240 V, 1~, 50/60 Hz | 323 | 323 | 0 | 3.5 | 4028177652491 | 84145100 | EC000320 | 7
3248000 | C | 32 | 14 | / | 1 | EA | 408 | 470 | / | 0 | 1332.13 | SK Warmtew L/L 66W/K 230V Dak | SK Echangeur Air/Air 66W/K 230V toit | SK Air/air heat exchanger, Roof-mounted, 66 W/K, 230 V, 1~, 50/60 Hz | 595 | 362 | 440 | 27 | 4028177039247 | 84195000 | EC002514 | 7
3273500 | C | 31 | 02 | / | 1 | EA | 432 | 500 | 01.50 | 0 | 2816.97 | SK Dakmont. Koelagg. 1100W 230V 50/60 | SK RTT Clima toit Comfc 1100W 230V 50/60 | SK Blue e cooling unit, Roof-mounted, 1.1 kW, 230 V, 1~, 50/60 Hz, Sheet steel | 597 | 417 | 475 | 51 | 4028177244856 | 84158200 | EC000855 | 7
3284210 | C | 40 | 51 | / | 1 | EA | 455 | 534 | / | 0 | 75.5 | SK Metaalfilter v KTS deur | SK Filtre métal p KTS | SK Metal filter, for climate control door/section door, WHD: 425x78x10 mm | 425 | 78 | 10 | 0.22 | 4028177566163 | 76169990 | EC002513 | 7
3285700 | C | 40 | 51 | / | 3 | PU | / | 536 | / | 0 | 124.4 | SK Filtermat vr SK3185030 & 3185730 | SK Cartouche filtrante pr SK3185030 & 3185730 | SK Filter | 652 | 0 | 0 | 0.16 | 4028177938939 | 56039390 | EC000721 | 7
3285700 | C | 40 | 51 | / | 3 | PU | / | 536 | / | 0 | 124.4 | SK Filtermat vr SK3185030 & 3185730 | SK Filtre pr SK3185030 & 3185730 | SK Filter for SK3185030 & 3185730 | 652 | 0 | 0 | 0.16 | 4028177938939 | 56039390 | EC000721 | 7
3285800 | C | 40 | 51 | / | 3 | PU | / | 533 | / | 0 | 20.16 | SK Filtermat voor SK 3185830 VE=3 | SK Filtre pr SK3185030 PU=3 | SK Filter mat, for wall-mounted cooling units SK 3185.830, WH: 380x358 mm | 360 | 297 | 10 | 0.03 | 4028177709249 | 39269097 | EC002513 | 7
3285810 | C | 40 | 51 | / | 1 | EA | 455 | 534 | / | 0 | 85.98 | SK Metaalfilter vr SK3185830 | SK Filtre métalique pr. SK3185830 | SK Metal filter, for cooling units SK 3185.830, Aluminium, Thickness: 10 mm | 320 | 280 | 10 | 0.318 | 4028177709225 | 76169990 | EC002513 | 7
3285900 | C | 40 | 51 | / | 3 | PU | 454 | 533 | / | 0 | 22.41 | SK Filtermat tbv Blue e+ koelaggr. | SK Cartouche Filtrante UE=3 | SK Filter mat, for wall-mounted cooling units, SK 3186/3187/3188/3189 | 380 | 358 | 0 | 0.039 | 4028177709256 | 39269097 | EC002513 | 7
3285910 | C | 40 | 51 | / | 1 | EA | 455 | 534 | / | 0 | 99.66 | SK Metaalfilter tbv Blue e+ koelaggr. | SK Filtre métal | SK Metal filter, for cooling units, SK 3186/3187.930, 3188/3189.940 | 380 | 358 | 0 | 0.398 | 4028177709232 | 76169990 | EC002513 | 7
3285920 | C | 40 | 51 | / | 3 | PU | / | 533 | / | 0 | 23.74 | SK Filtermat vr SK 3320200 & 3334300 | SK Filtre pr SK3320200 & 3334300 | SK filter mat, for Chiller SK 3320.200/3334.300, WHD: 320 x 599 x 8 mm | 320 | 599 | 8 | 0.5 | 4028177923737 | 39269097 | EC002513 | 7
3285930 | C | 40 | 51 | / | 1 | EA | / | 534 | / | 0 | 99.66 | SK Metaalfilter tbv SK 3320.200 | SK Filtre Métalique pr SK 3320.200 | SK metal filters, for Chiller SK 3320.200/3334.300, WHD: 295 x 599 x 15 mm | 295 | 599 | 15 | 1.06 | 4028177923133 | 39269097 | EC002513 | 7
3285940 | C | 40 | 51 | / | 3 | PU | / | 533 | / | 0 | 26 | SK Filtermat voor BlueE+ Chiller | SK Filtre pour Chiller BlueE+ | SK filter mat, for Chiller Blue e+ | 131 | 113 | 13 | 0.018 | 4028177924352 | 39269097 | EC002513 | 7
3286110 | C | 40 | 51 | / | 3 | PU | 454 | 533 | / | 0 | 15.89 | SK Filtermat D=10 v 3302.300/310 VE=3 | SK Cart filtr E=10 p 3302.300/310 UE=3 | SK Filter mat, for wall-mounted cooling units, SK 3302.300/310 | 190 | 95 | 10 | 0.02 | 4028177452640 | 39269097 | EC002513 | 7
3286120 | C | 40 | 51 | / | 1 | EA | 455 | 534 | / | 0 | 74.11 | SK Metaalfilter v 3302.300/310 | SK Filtre métal p 3302.300/310 | SK Metal filter, for wall-mounted cooling units SK 3302.300/310 | 190 | 95 | 10 | 0.12 | 4028177452657 | 76169990 | EC002513 | 14
3286300 | C | 40 | 51 | / | 3 | PU | 454 | 533 | / | 0 | 16.51 | SK Filtermat v 3302/3303 VE=3 | SK Cartouche filtrante p 3302/3303 UE=3 | SK Filter mat, for wall-mounted cooling units, SK 3302/3303/3361 | 265 | 200 | 10 | 0.02 | 4028177325326 | 39269097 | EC002513 | 7
3286310 | C | 40 | 51 | / | 1 | EA | 455 | 534 | / | 0 | 76.82 | SK Metaalfilter v 3302/3303 | SK Filtre métal v 3302/3303 | SK Metal filter, for cooling units, air/air heat exchangers, WHD: 265x200x10 mm | 265 | 200 | 10 | 0.26 | 4028177325364 | 76169990 | EC002513 | 7
3286400 | C | 40 | 51 | / | 3 | PU | 454 | 533 | / | 0 | 17.67 | SK Filtermat v 3304/3305/3328 VE=3 | SK Cartouche filtr p 3304/3305/3328 UE=3 | SK Filter mat, for wall-mounted cooling units, SK 3304/05/28/29/32/66 | 344 | 268 | 10 | 0.04 | 4028177325333 | 39269097 | EC002513 | 7
3286410 | C | 40 | 51 | / | 1 | EA | 455 | 534 | / | 0 | 81.15 | SK Metaalfilter v 3304/05/28/29/32 | SK Filtre métal p 3304/05/28/29/32 | SK Metal filter, for cooling units, air/air heat exchangers, and chillers | 344 | 268 | 10 | 0.38 | 4028177325395 | 76169990 | EC002513 | 7
3286500 | C | 40 | 51 | / | 3 | PU | 454 | 533 | / | 0 | 18.58 | SK Filtermat v 3382/3383/3384/3385 VE=3 | SK Cartouche filtr p 3382/83/84/85 UE=3 | SK Filter mat, for roof-mounted cooling units, SK 3273, 3382/83/84/85/59 | 530 | 255 | 10 | 0.06 | 4028177325340 | 39269097 | EC002513 | 7
3286510 | C | 40 | 51 | / | 1 | EA | 455 | 534 | / | 0 | 98.54 | SK Metaalfilter v 3382/3383/3384/3385 | SK Filtre métal p 3382/3383/3384/3385 | SK Metal filter, for cooling units, chillers, WHD: 530x255x10 mm | 530 | 255 | 10 | 0.44 | 4028177325388 | 76169990 | EC002513 | 7
3286520 | C | 40 | 51 | / | 1 | EA | 455 | 534 | / | 0 | 156.16 | SK Metaalfilter v 3320.600 VE=1 | SK Filtre métal p 3320.600 UE=1 | SK Metal filter, for chillers, WHD: 500x558x8 mm | 500 | 558 | 8 | 0.8 | 4028177445079 | 76169990 | EC002513 | 7
3286530 | C | 40 | 51 | / | 1 | EA | 455 | 534 | / | 0 | 195.87 | SK Metaalfilter v 3335610/620/650 VE=1 | SK Filtre métal p 3335610/620/650 UE=1 | SK Metal filter, for chillers, WHD: 600x1050x20 mm | 600 | 1050 | 20 | 2.9 | 4028177652675 | 73269098 | EC002513 | 14
3286540 | C | 40 | 51 | / | 1 | EA | 455 | 534 | / | 0 | 373.85 | SK Metaalfilter v 3335630/640/660 VE=1 | SK Filtre métal p 3335630/640/660 UE=1 | SK Metal filter, for chillers, WHD: 1000x1035x20 mm | 1000 | 1035 | 20 | 4.9 | 4028177652682 | 73269098 | EC002513 | 14
3286550 | C | 40 | 51 | / | 1 | EA | 455 | 534 | / | 0 | 177.99 | SK Metaalfilter v 3335590/600 VE=1 | SK Filtre métal p 3335590/600 UE=1 | SK Metal filter, for chillers, WHD: 600x800x20 mm | 600 | 800 | 20 | 46.5 | 4028177654013 | 73269098 | EC002513 | 14
3286560 | C | 40 | 51 | / | 2 | PU | 455 | 534 | / | 0 | 395.17 | SK Metaalfilter vr SK 3336400/405/410 | SK Filtre métal p 3336405/405/410 UE=1 | SK Metal filter for 3336405/405/410 | 700 | 0 | 20 | 5.56 | 4028177943858 | 39269097 | EC002513 | 7
3286570 | C | 40 | 51 | / | 2 | PU | 455 | 534 | / | 0 | 504.01 | SK Metaalfilter vr SK 3336430/435/450 | SK Filtre métal p 3336430/435/450 UE=1 | SK Metal filter for 3336405/405/410 | 945 | 0 | 20 | 5.56 | 4028177943841 | 39269097 | EC002513 | 7
3286600 | C | 40 | 51 | / | 3 | PU | 454 | 533 | / | 0 | 19.82 | SK Filtermat v 3386/3387 VE=3 | SK Cartouche filtrante p 3386/3387 UE=3 | SK Filter mat, for roof-mounted cooling units SK 3386/3387 | 720 | 300 | 10 | 0.087 | 4028177325357 | 39269097 | EC002513 | 7
3286610 | C | 40 | 51 | / | 1 | EA | 455 | 534 | / | 0 | 127.2 | SK Metaalfiter v 3386/3387 | SK Filtre métal p 3386/3387 | SK Metal filter, for cooling units, WHD: 720x300x10 mm | 720 | 300 | 10 | 0.82 | 4028177325371 | 76169990 | EC002513 | 7
3286700 | C | 40 | 51 | / | 1 | EA | 473 | 556 | / | 0 | 217.08 | SK Snelwisselraam v 3382 | SK Cadre d'échange rap p 3382 | SK Quick-change frame, for cooling units SK 3359/3382, Sheet steel | 0 | 0 | 0 | 6.2 | 4028177325401 | 73269098 | EC000331 | 14
3286780 | C | 40 | 52 | / | 2 | PU | 463 | 542 | / | 0 | 10.84 | SK Afsl.dop v dakkoeler 3382 VE=2 | SK Obturateur p 3359/3382 UE=2 | SK Stoppers, for cooling units SK 3359/3382, Ø 80 mm | 0 | 0 | 0 | 0.02 | 4028177325463 | 39269097 | EC001292 | 7
3286800 | C | 40 | 51 | / | 1 | EA | 473 | 556 | / | 0 | 225.7 | SK Snelwisselraam v 3383/3384/3385 | SK Cadre d'échange rap p 3382/../3385 | SK Quick-change frame, for cooling units SK 3209/10, 3383/84/85, Sheet steel | 0 | 0 | 0 | 7.5 | 4028177325418 | 73269098 | EC000331 | 7
3286840 | C | 40 | 52 | / | 1 | EA | 461 | 540 | / | 0 | 30.58 | SK Luchtkanaaladapter SK 3359/3382 | Adaptateur SK pour 3359 & 3382 can.air | SK Air duct adaptor, for air duct system, and flat air duct system | 0 | 0 | 0 | 0.678 | 4028177686410 | 84159000 | EC002515 | 7
3286850 | C | 40 | 52 | / | 1 | EA | 462 | 541 | / | 0 | 104.93 | SK Luchtkanaalsysteem v kasten 800B | SK RTT Goulotte plate canal d'air 800L | SK Flat air duct system, for cooling units, SK 3209/10, 3273, 3383/84/85 | 0 | 0 | 0 | 3.5 | 4028177557055 | 39269097 | EC001292 | 7
3286860 | C | 40 | 52 | / | 1 | EA | 462 | 541 | / | 0 | 66.83 | SK Luchtkanaal uitbreiding | SK Rallonge de goulotte plate | SK Flat duct extension, for flat air duct system SK 3286.850, Length: 1500 mm | 1500 | 0 | 0 | 2.8 | 4028177557062 | 39269097 | EC001292 | 7
3286870 | C | 40 | 52 | / | 1 | EA | 461 | 540 | / | 0 | 105.34 | SK Luchtkanaal v dakkoeler 3382/83/84/85 | SK Goulotte canal d'air p 3382/../85 | SK Air duct system, for cooling units, SK 3209/10, 3273, 3383/84/85 | 0 | 0 | 0 | 4.15 | 4028177325449 | 39269097 | EC001292 | 7
3286880 | C | 40 | 52 | / | 2 | PU | 463 | 542 | / | 0 | 12.87 | SK Afsl.dop v dakkoeler 3383/84/85 VE=2 | SK Obturateur p 3209/.. 3383/84/85 UE=2 | SK Stoppers, for cooling units, SK 3209/10, 3273, 3383/84/85, Ø 100 mm | 0 | 0 | 0 | 0.01 | 4028177325470 | 39269097 | EC001292 | 7
3286900 | C | 40 | 51 | / | 1 | EA | 473 | 556 | / | 0 | 264.08 | SK Snelwisselraam v 3386/3387 | SK Cadre d'échange rap p 3386/3387 | SK Quick-change frame, for cooling units SK 3386/3387, Sheet steel | 0 | 0 | 0 | 10.1 | 4028177325425 | 73269098 | EC000331 | 7
3286970 | C | 40 | 52 | / | 1 | EA | 461 | 540 | / | 0 | 105.34 | SK Luchtkanaal v dakkoeler 3386/3387 | SK Goulotte canal d'air p 3386/3387 | SK Air duct system, for cooling units SK 3386/3387, WHD: 229x1500x29 mm | 229 | 1500 | 29 | 4.05 | 4028177325456 | 39269097 | EC001292 | 7
3286980 | C | 40 | 52 | / | 2 | PU | 463 | 542 | / | 0 | 15.07 | SK Afdekdop v dakkoeler 3386/3387 VE=2 | SK Obturateur p 3386/3387 UE=2 | SK Stoppers, for cooling units SK 3386/3387, Ø 150 mm | 0 | 0 | 0 | 0.05 | 4028177325487 | 39269097 | EC001292 | 7
3286990 | C | 40 | 52 | / | 1 | EA | 461 | 540 | / | 0 | 45.12 | SK Luchtkanaalsysteem bocht 90° | SK Coude de 90° | SK Deflector, 90°, for air duct system, Flame-resistant plastic | 0 | 0 | 0 | 0.14 | 4028177368156 | 39269097 | EC001292 | 7
3301320 | D | 44 | 40 | / | 1 | EA | 526 | 786 | / | 0 | 80.91 | SK Schuimrubberstr. 800 mm tus LCP/19" | SK Cloisonnem vert entre LCP/19" p 800L | SK Vertical shielding, WHD: 210x1915x110 mm | 800 | 0 | 0 | 1.35 | 4028177504424 | 39269097 | EC002620 | 7
3301370 | D | 44 | 40 | / | 1 | EA | 526 | 786 | / | 0 | 61.06 | SK Schuimrubberstr. 600 mm tus LCP/19" | SK Cloison vert entre LCP/19" p 600L | SK Vertical shielding, WHD: 110x1915x110 mm | 600 | 0 | 0 | 0.85 | 4028177542068 | 39269097 | EC002620 | 7
3301380 | D | 44 | 40 | / | 1 | EA | 526 | 786 | / | 0 | 50.64 | SK Schuimrubberstr. 600 mm tus zijw/19" | SK Cloison vert entre P lat/19" p 600L | SK Vertical shielding, WHD: 84x1910x84 mm | 600 | 0 | 0 | 0.9 | 4028177507975 | 39269097 | EC002620 | 7
3301390 | D | 44 | 40 | / | 1 | EA | 526 | 786 | / | 0 | 67.57 | SK Schuimrubberstr. 800 mm tus zijw/19" | SK Cloison vert entre P lat/19" p 800L | SK Vertical shielding, WHD: 184x1910x84 mm | 800 | 0 | 0 | 0.95 | 4028177507999 | 39269097 | EC002620 | 7
3301391 | D | 44 | 40 | / | 1 | EA | 812 | 1095 | / | 0 | 150.53 | DK 19 inch-luchtkanaal, 1HE | SK 19" Canal Air, 1UE | SK Air duct, For horizontal air flow, H: 1 U, depth-variable 223 - 356 mm | 482.6 | 1 | 0 | 3.32 | 4028177716629 | 73269098 | EC001292 | 7
3301392 | D | 44 | 40 | / | 1 | EA | 813 | 1096 | / | 0 | 169.78 | SK Luchtkanaal IT zijdelingse airflow | SK Canal Air Circulation air latérale | SK Air duct, For side air flow, H: 2 U, depth-variable 275 - 418 mm | 800 | 2 | 0 | 1.8 | 4028177716612 | 73269098 | EC001292 | 7
3301500 | C | 40 | 52 | / | 1 | EA | 464 | 543 | / | 0 | 278.71 | SK Externe Condensverdamping Br=280 mm | SK Evaporat condens extern L=280 mm | SK Condensate evaporator, electric, 115 - 230 V, 50/60 Hz, W: 280 mm | 280 | 0 | 0 | 1.72 | 4028177695511 | 84189910 | EC002009 | 7
3301505 | C | 40 | 52 | / | 1 | EA | 464 | 543 | / | 0 | 337.27 | SK Externe Condensverdamping Br=400 mm | SK Evaporat condens extern L=400 mm | SK Condensate evaporator, electric, 115 - 230 V, 50/60 Hz, W: 400 mm | 400 | 0 | 0 | 2.18 | 4028177695528 | 84189910 | EC002009 | 21
3301600 | C | 40 | 52 | / | 1 | EA | 464 | 544 | / | 0 | 28.8 | SK Condensopvangfles | SK Collecteur de condensats | Condensate collecting bottle | 0 | 0 | 0 | 0.16 | 4028177227958 | 39269097 | EC002009 | 7
3301606 | C | 40 | 52 | / | 1 | EA | 464 | 544 | / | 0 | 22.09 | SK Condensslang 6x1x5m lengte | SK Tuyau d'écoulement condens 6x1x5m | SK Condensate hose, Ø 6 x 1 mm, L: 5 m | 5000 | 0 | 0 | 0.14 | 4028177617735 | 39269097 | EC002009 | 7
3301608 | C | 40 | 52 | / | 1 | EA | 464 | 544 | / | 0 | 25.87 | SK Condensslang 8x1,5x10m | SK Tuyau d'écoulement condens 8x1,5x10m | SK Condensate hose, Ø 8 x 1.5 mm, L: 10 m | 10000 | 0 | 0 | 0.54 | 4028177438286 | 39269097 | EC002009 | 7
3301610 | C | 40 | 52 | / | 1 | EA | 464 | 544 | / | 0 | 26 | SK Condensslang 10x1,5x10 | SK Tuyau d'écoulement condens 10x1,5x10m | SK Condensate hose, Ø 10 x 1.5 mm, L: 10 m | 10000 | 0 | 0 | 0.74 | 4028177438293 | 39269097 | EC002009 | 7
3301612 | C | 40 | 52 | / | 1 | EA | 464 | 544 | / | 0 | 32.41 | SK Condensslang 12x2x10m | SK Tuyau d'écoulement condens 12x2x10m | SK Condensate hose, Ø 12 x 2 mm, L: 10 m | 10000 | 0 | 0 | 1.06 | 4028177438309 | 39269097 | EC002009 | 7
3301930 | C | 40 | 51 | / | 1 | EA | 465 | 545 | / | 0 | 72.94 | SK Inregelventiel 3/4x1/2'' | SK Vanne de dérivation 3/4x1/2'' | SK Flow regulator valve, 3/4x1/2" for volumetric flow control | 0 | 0 | 0 | 0.174 | 4028177448650 | 84159000 | EC002620 | 21
3301940 | C | 40 | 51 | / | 1 | EA | 465 | 545 | / | 0 | 72.7 | SK Inregelventiel 3/4x3/4'' | SK Vanne de dérivation 3/4x3/4'' | SK Flow regulator valve, 3/4x3/4" for volumetric flow control | 0 | 0 | 0 | 0.18 | 4028177448667 | 84159000 | EC002620 | 21
3301950 | C | 40 | 51 | / | 1 | EA | 465 | 545 | / | 0 | 59.58 | SK RiFrost 10l verh 1:2 | SK Rifrost Outdoor 1:2 10l | SK Cooling medium for chillers, Antifreeze/water mixture 1:2, Container: 10 l | 0 | 0 | 0 | 12 | 4028177448674 | 38200000 | EC001243 | 7
3301955 | C | 40 | 51 | / | 1 | EA | 465 | 545 | / | 0 | 148.5 | SK RiFrost 25l verh 1:2 | SK Rifrost Outdoor 1:2 25l | SK Cooling medium for chillers, Antifreeze/water mixture 1:2, Container: 25 l | 0 | 0 | 0 | 26 | 4028177508323 | 38200000 | EC001243 | 7
3301960 | C | 40 | 51 | / | 1 | EA | 465 | 545 | / | 0 | 47.6 | SK RiFrost 10l verh 1:4 | SK Rifrost Standard 1:4 10l | SK Cooling medium for chillers, Antifreeze/water mixture 1:4, Container: 10 l | 0 | 0 | 0 | 12 | 4028177448681 | 38200000 | EC001243 | 7
3301965 | C | 40 | 51 | / | 1 | EA | 465 | 545 | / | 0 | 119 | SK RiFrost 25l verhouding 1:4 | SK Rifrost Standard 1:4 25l | SK Cooling medium for chillers, Antifreeze/water mixture 1:4, Container: 25 l | 0 | 0 | 0 | 26.07 | 4028177508330 | 38200000 | EC001243 | 7
3302100 | C | 31 | 03 | / | 1 | EA | 414 | 476 | 01.50 | 0 | 1029.93 | SK Wandmont. Koelagg 300W 230V Basic | SK RTT Clima latér 300W 230V 50/60 Basic | SK TopTherm cooling unit, Wall-mounted, 0.36 kW, 230 V, 1~, 50/60 Hz | 280 | 550 | 140 | 13.75 | 4028177317215 | 84158200 | EC000855 | 7
3302110 | C | 31 | 03 | / | 1 | EA | 414 | 476 | 01.50 | 0 | 1055.33 | SK Wandmont. Koelagg 300W 115V Basic | SK RTT Clima latér 300W 115V 60 Basic | SK TopTherm cooling unit, Wall-mounted, 0.38 kW, 115 V, 1~, 60 Hz, Sheet steel | 280 | 550 | 140 | 14 | 4028177322813 | 84158200 | EC000855 | 7
3302200 | C | 31 | 03 | x | 1 | EA | 414 | 476 | 01.50 | 0 | 1259.58 | SK Wandmont. Koelagg 300W 230V Basic RVS | SK RTT Clima latér inox 300W 230V Basic | SK TopTherm cooling unit, Wall-mounted, 0.36 kW, 230 V, 1~, 50/60 Hz | 280 | 550 | 140 | 13.75 | 4028177379602 | 84158200 | EC000855 | 7
3302300 | C | 31 | 03 | / | 1 | EA | 413 | 475 | 01.50 | 0 | 1060.81 | SK Wandmont. Koelagg 300W 230V Basic Hor | SK RTT Clima Mini 300W 230V 50/60 Basic | SK TopTherm cooling unit, Wall-mounted, horizontal format | 525 | 340 | 153 | 15.7 | 4028177429796 | 84158200 | EC000855 | 7
3302310 | C | 31 | 03 | / | 1 | EA | 413 | 475 | 01.50 | 0 | 1099.35 | SK Wandmont. Koelagg 300W 115V Basic Hor | SK RTT Clima Mini 300W 115V 60 Basic | SK TopTherm cooling unit, Wall-mounted, horizontal format | 525 | 340 | 153 | 16 | 4028177429802 | 84158200 | EC000855 | 28
3303500 | C | 31 | 03 | / | 1 | EA | 415 | 478 | 01.50 | 0 | 1508.22 | SK Wandmont. Koelagg 500W 230V Comf | SK RTT Clima latér 500W 230V 50/60 Conf | SK Blue e cooling unit, Wall-mounted, 0.55 kW, 230 V, 1~, 50/60 Hz, Sheet steel | 280 | 550 | 210 | 20 | 4028177322844 | 84158200 | EC000855 | 7
3303504 | C | 31 | 03 | x | 1 | EA | 428 | 490 | 01.50 | 0 | 2925.49 | SK Wandmont. Koelagg 500W 230V NEMA4X | SK RTT Clima lat NEMA4X 500W 230V Conf | SK Blue e cooling unit, Wall-mounted, NEMA 4X, 0.55 kW, 230 V, 1~, 50/60 Hz | 285 | 620 | 298 | 17 | 4028177384255 | 84158200 | EC000855 | 14
3303508 | C | 31 | 03 | / | 1 | EA | / | 495 | 01.50 | 0 | 1827.2 | SK Blue e koelagg 500W 230V UL 3R/4 | SK Climatiseur 500W 230V UL 3R/4 | SK Coolingunit 500W 230V UL 3R/4 | 285 | 620 | 298 | 38.5 | 4028177943674 | 84158200 | EC000855 | 7
3303510 | C | 31 | 03 | / | 1 | EA | 415 | 478 | 01.50 | 0 | 1676.56 | SK Wandmont. Koelagg 500W 115V Comf | SK RTT Clima latér 500W 115V 60 Conf | SK Blue e cooling unit, Wall-mounted, 0.66 kW, 115 V, 1~, 60 Hz, Sheet steel | 280 | 550 | 210 | 17 | 4028177322837 | 84158200 | EC000855 | 7
3303514 | C | 31 | 03 | x | 1 | EA | 428 | 490 | 01.50 | 0 | 3128.1 | SK Wandmont. Koelagg 500W 115V NEMA4X | SK RTT Clima lat NEMA4X 500W 115V Conf | SK Blue e cooling unit, Wall-mounted, NEMA 4X, 0.66 kW, 115 V, 1~, 60 Hz | 285 | 620 | 298 | 17 | 4028177384279 | 84158200 | EC000855 | 28
3303518 | C | 31 | 03 | / | 1 | EA | / | 495 | 01.50 | 0 | 2124.93 | SK Blue e koelagg 500W 115V UL 3R/4 | SK Climatiseur 500W 115V UL 3R/4 | SK Coolingunit 500W 115V UL 3R/4 | 285 | 620 | 298 | 38.5 | 4028177943681 | 84158200 | EC000855 | 7
3303600 | C | 31 | 03 | x | 1 | EA | 415 | 478 | 01.50 | 0 | 2147.39 | SK Wandmont. Koelagg 500W 230V Comf RVS | SK RTT Clima latér inox 500W 230V Conf | SK Blue e cooling unit, Wall-mounted, 0.55 kW, 230 V, 1~, 50/60 Hz | 280 | 550 | 210 | 17 | 4028177379640 | 84158200 | EC000855 | 14
3304500 | C | 31 | 03 | / | 1 | EA | 417 | 479 | 01.50 | 0 | 1690.6 | SK Wandmont. Koelagg 1000W 230V Comf | SK RTT Clima latér 1kW 230V Conf | SK Blue e cooling unit, Wall-mounted, 1.1 kW, 230 V, 1~, 50/60 Hz, Sheet steel | 400 | 950 | 260 | 39 | 4028177322936 | 84158200 | EC000855 | 7
3304504 | C | 31 | 03 | x | 1 | EA | 428 | 490 | 01.50 | 0 | 3604.89 | SK Wandmont. Koelagg 1000W 230V NEMA4X | SK RTT Clima latér NEMA4X 1kW 230V Conf | SK Blue e cooling unit, Wall-mounted, NEMA 4X, 1.1 kW, 230 V, 1~, 50/60 Hz | 400 | 1020 | 358 | 39 | 4028177384293 | 84158200 | EC000855 | 42
3304508 | C | 31 | 03 | / | 1 | EA | / | 495 | 01.50 | 0 | 2126.51 | SK Blue e koelagg 1000W 230V UL 3R/4 | SK Climatiseur 1000W 230V UL 3R/4 | SK Coolingunit 1000W 230V UL 3R/4 | 405 | 1020 | 358 | 60 | 4028177943698 | 84158200 | EC000855 | 7
3304510 | C | 31 | 03 | / | 1 | EA | 417 | 479 | 01.50 | 0 | 1821.48 | SK Wandmont. Koelagg 1000W 115V Comf | SK RTT Clima latér 1kW 115V Conf | SK Blue e cooling unit, Wall-mounted, 1.1 kW, 115 V, 1~, 50/60 Hz, Sheet steel | 400 | 950 | 260 | 55 | 4028177322929 | 84158200 | EC000855 | 7
3304540 | C | 31 | 03 | / | 1 | EA | 417 | 479 | 01.50 | 0 | 1906.79 | SK Wandmont. Koelagg 1000W 400V Comf | SK RTT Clima latér 1kW 3x400/460V Conf | SK Blue e cooling unit, Wall-mounted, 1.1 kW, 400/460 V, 3~, 50/60 Hz | 400 | 950 | 260 | 49 | 4028177322943 | 84158200 | EC000855 | 7
3304544 | C | 31 | 03 | x | 1 | EA | 428 | 490 | 01.50 | 0 | 3834.91 | SK Wandmont. Koelagg 1000W 400V NEMA4X | SK RTT Clima lat NEMA4X 1kW 3x400/460V C | SK Blue e cooling unit, Wall-mounted, NEMA 4X, 1.1 kW, 400/460 V, 3~, 50/60 Hz | 405 | 1020 | 358 | 49 | 4028177384330 | 84158200 | EC000855 | 42
3304548 | C | 31 | 03 | / | 1 | EA | / | 495 | 01.50 | 0 | 2397.61 | SK Blue e koelagg 1150W 400V UL 3R/4 | SK Climatiseur 1150W 400V UL 3R/4 | SK Coolingunit 1150W 400V UL 3R/4 | 405 | 1020 | 358 | 62 | 4028177943711 | 84158200 | EC000855 | 7
3304600 | C | 31 | 03 | x | 1 | EA | 417 | 479 | 01.50 | 0 | 2351.88 | SK Wandmont. Koelagg 1000W 230V Comf RVS | SK RTT Clima latér inox 1kW 230V Conf | SK Blue e cooling unit, Wall-mounted, 1.1 kW, 230 V, 1~, 50/60 Hz | 400 | 950 | 260 | 39 | 4028177379695 | 84158200 | EC000855 | 7
3304640 | C | 31 | 03 | x | 1 | EA | 417 | 479 | 01.50 | 0 | 2565.37 | SK Wandmont. Koelagg 1000W 400V Comf RVS | SK RTT Clima latér inox 1kW 3x400/460V C | SK Blue e cooling unit, Wall-mounted, 1.1 kW, 400/460 V, 3~, 50/60 Hz | 400 | 950 | 260 | 49 | 4028177379701 | 84158200 | EC000855 | 7
3305500 | C | 31 | 03 | / | 1 | EA | 418 | 480 | 01.50 | 0 | 2315.79 | SK Wandmont. Koelagg 1500W 230V Comf | SK RTT Clima lat 1,5kW 230V Conf | SK Blue e cooling unit, Wall-mounted, 1.6 kW, 230 V, 1~, 50/60 Hz, Sheet steel | 400 | 950 | 260 | 45 | 4028177322998 | 84158200 | EC000855 | 7
3305504 | C | 31 | 03 | x | 1 | EA | 428 | 490 | 01.50 | 0 | 3989.2 | SK Wandmont. Koelagg 1500W 230V NEMA4X | SK RTT Clima lat NEMA4X 1,5kW 230V Conf | SK Blue e cooling unit, Wall-mounted, NEMA 4X, 1.6 kW, 230 V, 1~, 50/60 Hz | 405 | 1020 | 358 | 41 | 4028177384354 | 84158200 | EC000855 | 42
3305510 | C | 31 | 03 | / | 1 | EA | 418 | 480 | 01.50 | 0 | 2347.23 | SK Wandmont. Koelagg 1500W 115V Comf | SK RTT Clima lat 1,5kW 115V Conf | SK Blue e cooling unit, Wall-mounted, 1.6 kW, 115 V, 1~, 50/60 Hz, Sheet steel | 400 | 950 | 260 | 46 | 4028177322981 | 84158200 | EC000855 | 7
3305540 | C | 31 | 03 | / | 1 | EA | 418 | 480 | 01.50 | 0 | 2620.62 | SK Wandmont. Koelagg 1500W 400V Comf | SK RTT Clima lat 1,5kW 3x400/460V Conf | SK Blue e cooling unit, Wall-mounted, 1.6 kW, 400/460 V, 3~, 50/60 Hz | 400 | 950 | 260 | 50 | 4028177323001 | 84158200 | EC000855 | 7
3305544 | C | 31 | 03 | x | 1 | EA | 428 | 490 | 01.50 | 0 | 4002.98 | SK Wandmont. Koelagg 1500W 400V NEMA4X | SK RTT Clima lat NEMA 1,5kW 3x400/460V C | SK Blue e cooling unit, Wall-mounted, NEMA 4X, 1.6 kW, 400/460 V, 3~, 50/60 Hz | 405 | 1020 | 358 | 50 | 4028177384439 | 84158200 | EC000855 | 14
3305548 | C | 31 | 03 | / | 1 | EA | / | 495 | 01.50 | 0 | 3049.5 | SK Blue e koelagg 1490W 400V/460V UL 3R/4 | SK Climatiseur 1490W 400V/460V UL 3R/4 | SK Coolingunit 1490W 400V/460V UL 3R/4 | 405 | 1020 | 358 | 52 | 4028177943742 | 84158200 | EC000855 | 7
3305600 | C | 31 | 03 | x | 1 | EA | 418 | / | 01.50 | 0 | 3151.08 | SK Wandmont. Koelagg 1500W 230V Comf RVS | SK RTT Clima lat inox 1,5kW 230V Conf | SK Blue e cooling unit, Wall-mounted, 1.6 kW, 230 V, 1~, 50/60 Hz | 400 | 950 | 260 | 37 | 4028177379756 | 84158200 | EC000855 | 7
3305640 | C | 31 | 03 | x | 1 | EA | 418 | / | 01.50 | 0 | 3265.25 | SK Wandmont. Koelagg 1500W 400V Comf RVS | SK RTT Clima lat inox 1,5kW 3x400/460V C | SK Blue e cooling unit, Wall-mounted, 1.6 kW, 400/460 V, 3~, 50/60 Hz | 400 | 950 | 260 | 50 | 4028177379763 | 84158200 | EC000855 | 7
3307700 | C | 31 | 01 | / | 1 | EA | 434 | 506 | 01.50 | 0 | 1920.64 | SK KTS Koelmodule 1,5kW 230V Comfort | KTS Module de refroid 1,5kW 230V Conf | SK Modular climate control concept, Blue e cooling module | 0 | 0 | 0 | 71 | 4028177559448 | 84158200 | EC002510 | 7
3307740 | C | 31 | 01 | / | 1 | EA | 434 | 506 | 01.50 | 0 | 2094.37 | SK KTS Koelmodule 1,5kW 400V Comfort | KTS Module de refroid 1,5kW 3x400/460V C | SK Modular climate control concept, Blue e cooling module | 0 | 0 | 0 | 66 | 4028177559462 | 84158200 | EC002510 | 7
3310700 | C | 31 | 01 | / | 1 | EA | 434 | 506 | 01.50 | 0 | 2272.43 | SK KTS Koelmodule 2,5 kW 230V 3~ Comf | KTS Module de refroid 2,5kW 230V Conf | SK Modular climate control concept, Blue e cooling module | 0 | 0 | 0 | 77 | 4028177559554 | 84158200 | EC002510 | 7
3310740 | C | 31 | 01 | / | 1 | EA | 434 | 506 | 01.50 | 0 | 2389.14 | SK KTS Koelmodule 2,5 kW 400-460V 3~ Com | KTS Module de refroid 2,5kW 3x400/460V C | SK Modular climate control concept, Blue e cooling module | 0 | 0 | 0 | 77 | 4028177559820 | 84158200 | EC002510 | 7
3311030 | D | 44 | 40 | / | 1 | EA | ITC40 | 785 | / | 0 | 626.34 | LCP Display Next Generation | LCP Display Next Generation | LCP Display Next Generation | 240 | 160 | 45 | 0.373 | 4028177663718 | 84159000 | EC002515 | 7
3311040 | D | 44 | 40 | / | 2 | PU | ITC41 | 786 | / | 0 | 647.87 | LCP Slang wateraansluiting boven/onder | LCP tuyau de raccordement flexible | LCP Water connection | 1800 | 0 | 0 | 3.906 | 4028177663725 | 39173900 | EC002515 | 7
3311161 | D | 44 | 38 | / | 1 | EA | / | 788 | / | 0 | *** | SK Aisle containment, deur, 1000 mm | SK Aisle containment, porte, 1000 mm | SK Aisle containment, door, 1000 mm | 3200 | 0 | 0 | 120 | 4028177716926 | 39269097 | EC002525 | 7
3311163 | D | 44 | 38 | / | 1 | EA | / | 788 | / | 0 | *** | SK Aisle containment, deur, 1200 mm | SK Aisle containment, porte, 1200 mm | SK Aisle containment, door, 1200 mm | 3600 | 0 | 0 | 150 | 4028177716933 | 39269097 | EC002525 | 7
3311170 | D | 44 | 38 | / | 1 | EA | / | 788 | / | 0 | *** | SK Dakelement, midden, 600 mm | SK élément de toit, milieu, 600 mm | SK roof, middle, 600 mm | 600 | 0 | 1200 | 30 | 4028177716940 | 39269097 | EC002525 | 7
3311180 | D | 44 | 38 | / | 1 | EA | / | 788 | / | 0 | *** | SK Dakelement, midden, 800 mm | SK élément de toit, milieu, 800 mm | SK roof, middle, 800 mm | 800 | 0 | 1200 | 35 | 4028177716957 | 39269097 | EC002525 | 7
3311190 | D | 44 | 38 | / | 1 | EA | / | 788 | / | 0 | *** | SK Dakelement, midden, 300 mm | SK élément de toit, milieu, 300 mm | SK roof, middle, 300 mm | 300 | 0 | 1200 | 20 | 4028177716964 | 39269097 | EC002525 | 7
3311200 | D | 44 | 38 | / | 1 | EA | / | 788 | / | 0 | *** | SK Dakelement, midden, 900 mm | SK élément de toit, milieu, 900 mm | SK roof, middle, 900 mm | 900 | 0 | 1200 | 30 | 4028177716971 | 39269097 | EC002525 | 7
3311210 | D | 44 | 38 | / | 1 | EA | / | 788 | / | 0 | *** | SK Dakelement, midden, 1100 mm | SK élément de toit, milieu, 1100 mm | SK roof, middle, 1100 mm | 1100 | 0 | 1200 | 33 | 4028177661868 | 39269097 | EC002525 | 7
3311270 | D | 44 | 38 | / | 1 | EA | / | 788 | / | 0 | *** | SK Dakelement, begin/eind, 600 mm | SK élément de toit, début/fin, 600 mm | SK roof, beginning/end, 600 mm | 600 | 0 | 1200 | 30 | 4028177716988 | 39269097 | EC002525 | 7
3311280 | D | 44 | 38 | / | 1 | EA | / | 788 | / | 0 | *** | SK Dakelement, begin/eind, 800 mm | SK élément de toit, début/fin, 800 mm | SK roof, beginning/end, 800 mm | 800 | 0 | 1200 | 28 | 4028177716995 | 39269097 | EC002525 | 7
3311360 | D | 44 | 40 | / | 1 | EA | 526 | 785 | / | 0 | 1770.28 | SK LCP DX Condensor 12kW | SK condenseur, 12kW, LCP DX | SK Condenser unit, 12 kW, For LCP DX, For roof- and wall mounting | 1307 | 0 | 0 | 50 | 4028177691438 | 84189910 | EC002515 | 7
3311363 | D | 44 | 40 | / | 1 | EA | ITC40 | 785 | / | 0 | 3141.98 | SK Condensor LCP DX 20 kW | SK Condensateur LCP DX 20 kW | SK Condensor LCP DX 20 kW | 2470 | 640 | 720 | 113 | 4028177716643 | 84159000 | EC002515 | 7
3311370 | D | 44 | 40 | / | 1 | EA | ITC40 | 785 | / | 0 | 4100.55 | Condensor LCP DX 35 kW | Condensateur LCP DX 35 kW | SK Condensor LCP DX 35 kW | 2500 | 800 | 1120 | 166 | 4028177691445 | 84159000 | EC002515 | 7
3311380 | D | 44 | 40 | / | 1 | EA | ITC40 | 785 | / | 0 | 9360.04 | Condensor LCP DX/FC 35 kW | Condensateur LCP DX/FC 35 kW | Condensor LCP DX/FC 35 kW | 3050 | 1270 | 1111 | 170 | 4028177811683 | 84159000 | EC002515 | 7
3311490 | D | 44 | 36 | / | 1 | EA | 519 | 768 | 01.50 | 0 | 7663.46 | SK LCU DX 3kW Split | SK LCU DX 3kW, simple | SK LCU DX split cooling unit 3 kW | 800 | 1800 | 1000 | 116 | 4028177709348 | 84158200 | EC000855 | 7
3311491 | D | 44 | 36 | / | 1 | EA | 521 | 770 | 01.50 | 0 | 13065.27 | SK LCU DX 3kW Split redunant | SK LCU DX 3kW, redunant | SK LCU DX split cooling unit 3 kW | 800 | 1800 | 1000 | 161 | 4028177709331 | 84158200 | EC000855 | 7
3311492 | D | 44 | 36 | / | 1 | EA | 519 | 768 | 01.50 | 0 | 11027.81 | SK LCU DX 6,5kW Split | SK LCU DX 6,5kW, simple | SK LCU DX split cooling unit 6,5 kW | 800 | 1800 | 1000 | 121.5 | 4028177709300 | 84158200 | EC000855 | 7
3311493 | D | 44 | 36 | / | 1 | EA | 521 | 770 | 01.50 | 0 | 16121.49 | SK LCU DX 6,5kW Split redunant | SK LCU DX 6,5kW, redunant | SK LCU DX split cooling unit 6,5 kW | 800 | 1800 | 1000 | 184 | 4028177709362 | 84158200 | EC000855 | 7
3311495 | D | 44 | 40 | / | 1 | EA | 526 | 785 | / | 0 | 862.59 | LCU-DX Koudemiddelleidingen DX 3kW - 20m | Ligne Frigorifique LCU DX 3kW - 20m | SK Refrigerant lines for 3 kW unit, L: 20 m, Ø: 1/2" and 3/8" | 0 | 0 | 0 | 11 | 4028177709317 | 39173900 | EC000855 | 7
3311496 | D | 44 | 40 | / | 1 | EA | 526 | 785 | / | 0 | 915.66 | LCU-DX Koudemiddelleidingen DX 6,5kW - 2 | Ligne Frigorifique LCU DX 6,5kW - 20m | SK Refrigerant lines for 6,5 kW unit, L: 20 m, Ø: 1/2" and 3/8" | 0 | 0 | 0 | 16 | 4028177709355 | 84158300 | EC000855 | 7
3312012 | D | 44 | 40 | / | 1 | EA | ITC42 | 786 | / | 0 | 898.37 | SK Condensatiepomp kit | SK Pompe de condensation | SL Condensatepump | 0 | 0 | 0 | 2.98 | 4028177918825 | 84189910 | EC002515 | 7
3312081 | D | 44 | 40 | / | 1 | EA | / | 786 | / | 0 | 609.59 | SK Adapter LCP Rack CW achterzijde | Adaptateur arrière pour LCP Rack CW | Rear adaptor for LCP Rack CW | 300 | 0 | 200 | 22 | 4028177951334 | 39269097 | EC002515 | 7
3312800 | D | 44 | 35 | / | 1 | EA | / | 764 | 01.50 | 0 | 2754.08 | SK IT Dakkoeling Blue e+, 1,6 kW | Climatiseur Blue e+ IT pour montage sur le toit, 1,6kW | SK IT roof cooling unit Blue e+, 1,6kW | 700 | 0 | 560 | 38 | 4028177942431 | 39269097 | EC000855 | 7
3312805 | D | 44 | 40 | / | 1 | EA | / | 784 | / | 0 | *** | Dakplaat voor dakmontage-koelaggregaat Blue e+ IT | Toit pour climatiseur Blue e+ IT pour montage sur le toit | Roof plate for roof-mounted cooling unit Blue e+ IT | 800 | 0 | 800 | / | 4028177958401 | 39269097 | EC000744 | 7
3312806 | D | 44 | 40 | / | 1 | EA | / | 784 | / | 0 | *** | Dakplaat voor dakmontage-koelaggregaat Blue e+ IT | Toit pour climatiseur Blue e+ IT pour montage sur le toit | Roof plate for roof-mounted cooling unit Blue e+ IT | 800 | 0 | 1000 | / | 4028177958395 | 39269097 | EC000744 | 7
3312807 | D | 44 | 40 | / | 1 | EA | / | 784 | / | 0 | *** | Dakplaat voor dakmontage-koelaggregaat Blue e+ IT | Toit pour climatiseur Blue e+ IT pour montage sur le toit | Roof plate for roof-mounted cooling unit Blue e+ IT | 800 | 0 | 1200 | / | 4028177958425 | 39269097 | EC000744 | 7
3312810 | D | 44 | 35 | / | 1 | EA | / | 765 | 01.50 | 0 | 3741.32 | SK IT Wandkoeling Blue e+, 3 kW | Climatiseur Blue e+ IT pour montage lat., 3kW | SK IT wall cooling unit Blue e+, 3 kW | 450 | 1600 | 294 | 55.2 | 4028177944558 | 39269097 | EC000855 | 7
3312815 | D | 44 | 40 | / | 1 | EA | / | 784 | / | 0 | *** | SK IT Deur VX 600x2000 vr koeler 3312810 | SK IT Porte VX 600x2000 pr Clim 3312810 | SK IT Rear door for VX, 600x2000 mm | 600 | 2000 | 0 | / | 4028177958388 | 39269097 | EC000744 | 7
3312816 | D | 44 | 40 | / | 1 | EA | / | 784 | / | 0 | *** | SK IT Deur VX 800x2000 vr koeler 3312810 | SK IT Porte VX 800x2000 pr Clim 3312810 | SK IT Rear door for VX, 800x2000 mm | 800 | 2000 | 0 | / | 4028177958418 | 39269097 | EC000744 | 7
3312820 | D | 44 | 40 | / | 1 | EA | / | 784 | / | 0 | 562.9 | SK IT Luchtkanaal tbv SK 3312810 | Climatiseur Blue e+ IT pour montage latéral, 3kW | Air duct for wall-mounted cooling unit Blue e+ IT | 482.6 | 3 | 0 | 16.72 | 4028177944541 | 39269097 | EC011444 | 7
3313100 | D | 04 | 31 | / | 1 | EA | 125 | / | / | 0 | 935.06 | TS Kabelrangeerbehuizing 300x2000x1000 mm | Arm rang câbles, 300x2000x1000 mm | TS Cable management enclosure, For laying, securing and storing cables | 300 | 2000 | 1000 | 92 | 4028177708013 | 94032080 | EC000721 | 7
3313120 | D | 04 | 31 | / | 1 | EA | 125 | / | / | 0 | 1034.84 | TS Kabelrangeerbehuizing 300x2000x1200 mm | Arm rang câbles, 300x2000x1200 mm | TS Cable management enclosure, For laying, securing and storing cables | 300 | 2000 | 1200 | 100 | 4028177708020 | 94032080 | EC000721 | 7
3313130 | D | 44 | 37 | / | 1 | EA | / | 781 | / | 0 | 9120.31 | SK LCP Rack CW 30kW 1000mm diep | SK LCP Rack CW 30kW 1000mm Profondeur | Liquid Cooling Package LCP Rack CW | 300 | 2000 | 1000 | 220 | 4028177953963 | 39269097 | EC002515 | 7
3313230 | D | 44 | 37 | / | 1 | EA | / | 781 | / | 0 | 9612.35 | SK LCP Rack CW 30kW 1200mm diep | SK LCP Rack CW 30kW 1200mm Profondeur | Liquid Cooling Package LCP Rack CW | 300 | 2000 | 1200 | 220 | 4028177953888 | 39269097 | EC002515 | 7
3313250 | D | 44 | 37 | / | 1 | EA | / | 781 | / | 0 | 11557.08 | SK LCP Rack CW/Glycol 35kW 1200mm diep | SK LCP Rack CW/Glycol 35kW 1200mm Profondeur | Liquid Cooling Package LCP Rack CW | 300 | 2000 | 1200 | 280 | 4028177953895 | 39269097 | EC002515 | 7
3313260 | D | 44 | 37 | / | 1 | EA | / | 781 | / | 0 | 11709.08 | SK LCP Rack CW 55kW 1200mm diep | SK LCP Rack CW 55kW 1200mm Profondeur | Liquid Cooling Package LCP Rack CW | 300 | 2000 | 1200 | 260 | 4028177953901 | 39269097 | EC002515 | 7
3313290 | D | 44 | 37 | / | 1 | EA | / | 774 | 01.50 | 0 | 15546.83 | LCP Rack DX 20 kW 300x2000x1200 mm | LCP Rack DX 20 kW 300x2000x1200 mm | Liquid Cooling Package LCP Rack DX | 300 | 2000 | 1200 | 239 | 4028177953819 | 39269097 | EC002515 | 7
3313390 | D | 44 | 32 | / | 1 | EA | / | 775 | 01.50 | 0 | 15546.83 | LCP Rack DX 20 kW 300x2000x1200 mm | LCP Rack DX 20 kW 300x2000x1200 mm | Liquid Cooling Package LCP Rack DX | 300 | 2000 | 1200 | 239 | 4028177953826 | 39269097 | EC002515 | 7
3313410 | D | 44 | 37 | / | 1 | EA | / | 774 | 01.50 | 0 | 14051.85 | LCP Rack DX, 12kW, 300x2000x1000 mm | LCP Rack DX, 12kW, 300x2000x1000 mm | SK LCP Rack DX, WHD: 300x2000x1000 mm, 12 kW, flush, 380-480 V, 3~, 50/60 Hz | 300 | 2000 | 1000 | 181 | 4028177953833 | 39269097 | EC002515 | 7
3313420 | D | 44 | 37 | / | 1 | EA | / | 774 | 01.50 | 0 | 14051.85 | LCP Rack DX, 12kW, 300x2000x1200 mm | LCP Rack DX, 12kW, 300x2000x1200 mm | SK LCP Rack DX, WHD: 300x2000x1200 mm, 12 kW, flush, 380-480 V, 3~, 50/60 Hz | 300 | 2000 | 1200 | 201 | 4028177953840 | 39269097 | EC002515 | 7
3313430 | D | 44 | 32 | / | 1 | EA | / | 775 | 01.50 | 0 | 14051.85 | LCP Rack DX, 12kW, 300x2000x1000 mm | LCP Rack DX, 12kW, 300x2000x1000 mm | SK LCP Rack DX, WHD: 300x2000x1200 mm, 12 kW, flush, 380-480 V, 3~, 50/60 Hz | 300 | 2000 | 1000 | 181 | 4028177953857 | 39269097 | EC002515 | 7
3313440 | D | 44 | 32 | / | 1 | EA | / | 775 | 01.50 | 0 | 14051.85 | LCP Rack DX, 12kW, 300x2000x1200 mm | LCP Rack DX, 12kW, 300x2000x1200 mm | SK LCP Rack DX, WHD: 300x2000x1200 mm, 12 kW, flush, 380-480 V, 3~, 50/60 Hz | 300 | 2000 | 1200 | 201 | 4028177953864 | 39269097 | EC002515 | 7
3313450 | D | 44 | 32 | / | 1 | EA | / | 775 | 01.50 | 0 | 19715.22 | LCP Rack DX 35 kW 600x2000x1000 mm | LCP Rack DX 35 kW 600x2000x1000 mm | TopTherm LCP Room | 600 | 2000 | 1000 | 300 | 4028177953871 | 39269097 | EC002515 | 7
3313460 | D | 44 | 32 | / | 1 | EA | / | 776 | 01.50 | 0 | 25569.22 | LCP Rack DX/FC 35 kW 600x2000x1000 mm | LCP Rack DX/FC 35 kW 600x2000x1000 mm | SK LCP Rack DX, WHD: 600x2000x1200 mm, 30 kW | 600 | 2000 | 1000 | 398 | 4028177953970 | 39269097 | EC002515 | 7
3313470 | D | 44 | 32 | / | 1 | EA | / | 776 | 01.50 | 0 | 19715.22 | LCP Rack DX 35 kW 600x2000x1200 mm | LCP Rack DX 35 kW 600x2000x1200 mm | Liquid Cooling Package LCP Rack DX | 600 | 2000 | 1200 | 300 | 4028177953987 | 39269097 | EC002515 | 7
3313480 | D | 44 | 32 | / | 1 | EA | / | 776 | 01.50 | 0 | 25569.22 | LCP Rack DX/FC 35 kW 600x2000x1200 mm | LCP Rack DX/FC 35 kW 600x2000x1200 mm | TopTherm LCP Room | 600 | 2000 | 1200 | 398 | 4028177953994 | 39269097 | EC002515 | 7
3313530 | D | 44 | 32 | / | 1 | EA | / | 783 | / | 0 | 8459 | SK LCP Rack Pro. CW 30 kW 1200mm diep | SK LCP Rack Pro. CW 30 kW 1200mm Profondeur | Liquid Cooling Package LCP Rack CW | 300 | 2000 | 1200 | 220 | 4028177953918 | 39269097 | EC002515 | 7
3313540 | D | 44 | 32 | / | 1 | EA | / | 783 | / | 0 | 9761.24 | SK LCP Rack Flush CW 30kW 1200mm diep | SK LCP Rack Flush CW 30kW 1200mm Profondeur | Liquid Cooling Package LCP Rack CW | 300 | 2000 | 1200 | 220 | 4028177953925 | 39269097 | EC002515 | 7
3313550 | D | 44 | 32 | / | 1 | EA | / | 783 | / | 0 | 10828.94 | SK LCP Rack Flush CW/Glycol 35kW 1200d | SK LCP Rack Flush CW/Glycol 35kW 1200p | Liquid Cooling Package LCP Rack CW | 300 | 2000 | 1200 | 280 | 4028177953932 | 39269097 | EC002515 | 7
3313560 | D | 44 | 32 | / | 1 | EA | / | 783 | / | 0 | 11749.82 | SK LCP Rack Pro. CW 55kW 1200 diep | SK LCP Rack Pro. CW 55kW 1200 Profond | Liquid Cooling Package LCP Rack CW | 300 | 2000 | 1200 | 260 | 4028177953949 | 39269097 | EC002515 | 7
3313570 | D | 44 | 32 | / | 1 | EA | / | 783 | / | 0 | 11557.08 | SK LCP Rack Pro. CW/Glycol 35kW 1200d | SK LCP Rack Pro. CW/Glycol 35kW 1200^p | Liquid Cooling Package LCP Rack CW | 300 | 2000 | 1200 | 280 | 4028177953956 | 39269097 | EC002515 | 7
3318610 | C | 35 | 41 | / | 1 | EA | 446 | 519 | / | 0 | 3215.79 | SK Minichiller 960W 230V mTank | SK Mini-centr de refr 960W 230V àCuve | SK TopTherm chiller, Stand alone, 1/1.1 kW, 230 V, 1~, 50/60 Hz | 600 | 400 | 430 | 50.5 | 4028177351141 | 84158200 | EC002516 | 28
3319610 | C | 35 | 41 | / | 1 | EA | 446 | 519 | / | 0 | 3389.52 | SK Minichiller 1490W 960 230V mTank | SK Mini-centr de refr 1490W 230V àCuve | SK TopTherm chiller, Stand alone, 1.5/1.7 kW, 230 V, 1~, 50/60 Hz | 600 | 400 | 430 | 53.5 | 4028177351165 | 84158200 | EC002516 | 21
3320200 | C | 35 | 41 | / | 1 | EA | / | 523 | / | 0 | 4374.54 | SK Blue E+ Chiller 2,5kW 380-480V | SK Blue E+ Chiller 2,5kW 380-480V | SK Blue E+ Chiller 2,5kW 380-480V | 450 | 820 | 710 | 84 | 4028177809833 | 84186900 | EC002516 | 28
3321700 | C | 40 | 51 | / | 5 | PU | 456 | 535 | / | 0 | 9.67 | SK Filtermat v 3321/3237 VE=5 | SK Cartouche filtrante p 3321 UE=5 | SK Filter mat, for fan-and-filter units SK 3237, WHD: 89x89x10 mm | 89 | 89 | 10 | 0.001 | 4028177184282 | 39269097 | EC002513 | 7
3321705 | C | 40 | 52 | / | 50 | PU | 456 | 535 | / | 0 | 81.79 | SK Filtermat Gr.verpak. vr SK3237 en 332 | SK distributeur cartouche filtrante pr 3 | SK Filter mat, for fan-and-filter units SK 3237, in dispenser, WHD: 89x89x10 mm | 89 | 0 | 0 | 0.003 | 4028177695535 | 39269097 | EC002513 | 7
3322700 | C | 40 | 51 | / | 5 | PU | 456 | 535 | / | 0 | 11.1 | SK Filtermat v 3322/3238 VE=5 | SK Cartouche filtrante p 3322 UE=5 | SK Filter mat, for fan-and-filter units SK 3238, WHD: 120x120x12 mm | 120 | 120 | 12 | 0.003 | 4028177156159 | 39269097 | EC002513 | 7
3322705 | C | 40 | 52 | / | 50 | PU | 456 | 535 | / | 0 | 93.84 | SK Filtermat Gr.verpak. vr 3238,3322 | SK distributeur cartouche filtrante pr 3 | SK Filter mat, for fan-and-filter units SK 3238, in dispenser | 120 | 0 | 0 | 0.005 | 4028177695542 | 39269097 | EC002513 | 7
3328500 | C | 31 | 03 | / | 1 | EA | 419 | 481 | 01.50 | 0 | 2647.88 | SK Wandmont. Koelagg 2kW 230V Comf | SK RTT Clima latér 2kW 230V Conf | SK Blue e cooling unit, Wall-mounted, 2.2 kW, 230 V, 1~, 50/60 Hz, Sheet steel | 400 | 1580 | 295 | 69 | 4028177323056 | 84158200 | EC000855 | 7
3328540 | C | 31 | 03 | / | 1 | EA | 419 | 481 | 01.50 | 0 | 2873.1 | SK Wandmont. Koelagg 2kW 400/460V Comf | SK RTT Clima latér 2kW 3x400/460V Conf | SK Blue e cooling unit, Wall-mounted, 2.2 kW, 400/460 V, 3~, 50/60 Hz | 400 | 1580 | 295 | 69 | 4028177323063 | 84158200 | EC000855 | 7
3328544 | C | 31 | 03 | x | 1 | EA | 429 | 491 | 01.50 | 0 | 5118.84 | SK Wandmont. Koelagg 2kW 400/460V NEMA4X | SK RTT Clima lat NEMA4X 2kW 3x400/460V C | SK Blue e cooling unit, Wall-mounted, NEMA 4X, 2.2 kW, 400/460 V, 3~, 50/60 Hz | 400 | 1650 | 388 | 69 | 4028177384491 | 84158200 | EC000855 | 42
3329500 | C | 31 | 03 | / | 1 | EA | 420 | 482 | 01.50 | 0 | 3189.25 | SK Wandmont. Koelagg 2,5kW 230V Comf | SK RTT Clima lat 2,5kW 230V Conf | SK Blue e cooling unit, Wall-mounted, 2.55 kW, 230 V, 1~, 50/60 Hz, Sheet steel | 400 | 1580 | 295 | 69 | 4028177323117 | 84158200 | EC000855 | 7
3329540 | C | 31 | 03 | / | 1 | EA | 420 | 482 | 01.50 | 0 | 3379.71 | SK Wandmont. Koelagg 2,5kW 400/460V Comf | SK RTT Clima lat 2,5kW 3x400/460V Conf | SK Blue e cooling unit, Wall-mounted, 2.55 kW, 400/460 V, 3~, 50/60 Hz | 400 | 1580 | 295 | 70 | 4028177323124 | 84158200 | EC000855 | 7
3329544 | C | 31 | 03 | x | 1 | EA | 429 | 491 | 01.50 | 0 | 5285.42 | SK Wandmont. Koelagg 2,5kW 400V NEMA4X | SK RTT Clima lat NEMA 2,5kW 3x400/460V C | SK Blue e cooling unit, Wall-mounted, NEMA 4X, 2.55 kW, 400/460 V, 3~, 50/60 Hz | 405 | 1650 | 388 | 72 | 4028177389489 | 84158200 | EC000855 | 21
3329548 | C | 31 | 03 | / | 1 | EA | / | 495 | 01.50 | 0 | 3933.33 | SK Blue e koelagg 2500W 400V/460V UL 3R/4 | SK Climatiseur 2500W 400V/460V UL 3R/4 | SK Coolingunit 2500W 400V/460V UL 3R/4 | 405 | 1650 | 388 | 90 | 4028177937116 | 84158200 | EC000855 | 7
3334300 | C | 35 | 41 | / | 1 | EA | / | 523 | / | 0 | 4881.11 | SK Blue E+ Chiller 4,0kW 380-480V | SK Blue E+ Chiller 4,0kW 380-480V | SK Blue E+ Chiller 4,0kW 380-480V | 450 | 820 | 710 | 90 | 4028177809840 | 84186900 | EC002516 | 7
3334400 | C | 35 | 41 | / | 1 | EA | / | 523 | / | 0 | 5827 | SK Blue E+ Chiller 5,5kW 380-480V | SK Blue E+ Chiller 5,5kW 380-480V | SK Blue E+ Chiller 5,5kW 380-480V | 450 | 1000 | 710 | 96 | 4028177809857 | 84186900 | EC002516 | 7
3334600 | C | 35 | 41 | / | 1 | EA | 447 | / | / | 0 | 4560.16 | SK Minichiller 4,5kW TopTherm | SK RTT Mini centr de refr 4500W 3x400V | SK TopTherm chiller, Stand alone, 4.5/5.4 kW, 400/460 V, 3~, 50/60 Hz | 602 | 676 | 645 | 124 | 4028177351189 | 84158200 | EC002516 | 14
3335920 | C | 35 | 42 | / | 1 | EA | / | 528 | / | 0 | *** | SK Chiller 8kW in VX-Behuizing | SK Chiller 8kW VX | SK Chiller 8kW VX | 805 | 1700 | 605 | 242 | 4028177953444 | 39269097 | EC002516 | 7
3335930 | C | 35 | 42 | / | 1 | EA | / | 528 | / | 0 | *** | SK Chiller 8kW in VX-Behuizing | SK Chiller 8kW VX | SK Chiller 8kW VX | 805 | 2100 | 605 | 248 | 4028177953451 | 39269097 | EC002516 | 7
3335940 | C | 35 | 42 | / | 1 | EA | / | 528 | / | 0 | *** | SK Chiller 12kW in VX-Behuizing | SK Chiller 12kW VX | SK Chiller 12kW VX | 805 | 2140 | 605 | 282 | 4028177953468 | 39269097 | EC002516 | 7
3335950 | C | 35 | 42 | / | 1 | EA | / | 529 | / | 0 | *** | SK Chiller 16kW in VX-Behuizing | SK Chiller 16kW VX | SK Chiller 16kW VX | 805 | 2140 | 605 | 282 | 4028177953475 | 39269097 | EC002516 | 7
3335960 | C | 35 | 42 | / | 1 | EA | / | 529 | / | 0 | *** | SK Chiller 20kW in VX-Behuizing | SK Chiller 20kW VX | SK Chiller 20kW VX | 1205 | 2140 | 605 | 360 | 4028177953482 | 39269097 | EC002516 | 7
3335970 | C | 35 | 42 | / | 1 | EA | / | 529 | / | 0 | *** | SK Chiller 25kW in VX-Behuizing | SK Chiller 25kW VX | SK Chiller 25kW VX | 1205 | 2140 | 605 | 374 | 4028177953499 | 39269097 | EC002516 | 7
3336400 | C | 35 | 43 | / | 1 | EA | / | 526 | / | 0 | 7600.26 | SK Chiller Blue E stand alone 11kW | SK Chiller Blue E 11kW | SK Chiller Blue E stand alone 11kW | 660 | 1265 | 1315 | 247 | 4028177817470 | 84186900 | EC002516 | 56
3336400 | C | 35 | 43 | / | 1 | EA | / | 526 | / | 0 | 7600.26 | SK Chiller Blue E stand alone 11kW | SK Chiller Blue E stand alone 11kW | SK Chiller Blue E stand alone 11kW | 660 | 1265 | 1315 | 247 | 4028177817470 | 84186900 | EC002516 | 56
3336405 | C | 35 | 43 | / | 1 | EA | / | 526 | / | 0 | 8289.76 | SK Chiller Blue E stand alone 11kW | SK Chiller Blue E stand alone 11kW | SK Chiller Blue E stand alone 11kW | 660 | 1265 | 1315 | 247 | 4028177926967 | 84186900 | EC002516 | 7
3336405 | C | 35 | 43 | / | 1 | EA | / | 526 | / | 0 | 8289.76 | SK Chiller Blue E stand alone11kW+opties | SK Chiller Blue E 11kW + options | SK Chiller Blue E stand alone11kW+options | 660 | 1265 | 1315 | 247 | 4028177926967 | 84186900 | EC002516 | 7
3336410 | C | 35 | 43 | / | 1 | EA | / | 526 | / | 0 | 8414.9 | SK Chiller Blue E stand alone 14kW | SK Chiller Blue E 14kW | SK Chiller Blue E stand alone 14kW | 660 | 1265 | 1315 | 253 | 4028177817449 | 84186900 | EC002516 | 56
3336410 | C | 35 | 43 | / | 1 | EA | / | 526 | / | 0 | 8414.9 | SK Chiller Blue E stand alone 14kW | SK Chiller Blue E stand alone 14kW | SK Chiller Blue E stand alone 14kW | 660 | 1265 | 1315 | 253 | 4028177817449 | 84186900 | EC002516 | 56
3336415 | C | 35 | 43 | / | 1 | EA | / | 526 | / | 0 | 9229.99 | SK Chiller Blue E stand alone 14kW | SK Chiller Blue E stand alone 14kW | SK Chiller Blue E stand alone 14kW | 660 | 1265 | 1315 | 253 | 4028177926950 | 84186900 | EC002516 | 7
3336415 | C | 35 | 43 | / | 1 | EA | / | 526 | / | 0 | 9229.99 | SK Chiller Blue E stand alone 14kw+opties | SK Chiller Blue E 14kW + options | SK Chiller Blue E stand alone 14kW+opties | 660 | 1265 | 1315 | 253 | 4028177926950 | 84186900 | EC002516 | 7
3336430 | C | 35 | 43 | / | 1 | EA | / | 527 | / | 0 | 9794.14 | SK Chiller Blue E stand alone 20kW | SK Chiller Blue E 20kW | SK Chiller Blue E stand alone 20kW | 760 | 1265 | 1515 | 310 | 4028177817463 | 84186900 | EC002516 | 56
3336430 | C | 35 | 43 | / | 1 | EA | / | 527 | / | 0 | 9794.14 | SK Chiller Blue E stand alone 20kW | SK Chiller Blue E stand alone 20kW | SK Chiller Blue E stand alone 20kW | 760 | 1265 | 1515 | 310 | 4028177817463 | 84186900 | EC002516 | 56
3336435 | C | 35 | 43 | / | 1 | EA | / | 527 | / | 0 | 10609.01 | SK Blue e Chiller 20 kW, incl. Options | SK Chiller Blue E 20kW + options | SK Blue e Chiller 20 kW, incl. Options | 760 | 1265 | 1515 | 310 | 4028177926899 | 84186900 | EC002516 | 7
3336435 | C | 35 | 43 | / | 1 | EA | / | 527 | / | 0 | 10609.01 | SK Chiller Blue E stand alone 20kW | SK Chiller Blue E stand alone 20kW | SK Chiller Blue E stand alone 20kW | 760 | 1265 | 1515 | 310 | 4028177926899 | 84186900 | EC002516 | 7
3336450 | C | 35 | 43 | / | 1 | EA | / | 527 | / | 0 | 10311.27 | SK Chiller Blue E stand alone 25kW | SK Chiller Blue E 25kW | SK Chiller Blue E stand alone 25kW | 760 | 1265 | 1515 | 326 | 4028177817456 | 84186900 | EC002516 | 56
3336450 | C | 35 | 43 | / | 1 | EA | / | 527 | / | 0 | 10311.27 | SK Chiller Blue E stand alone 25kW | SK Chiller Blue E stand alone 25kW | SK Chiller Blue E stand alone 25kW | 760 | 1265 | 1515 | 326 | 4028177817456 | 84186900 | EC002516 | 56
3336455 | C | 35 | 43 | / | 1 | EA | / | 527 | / | 0 | 11126.14 | SK Chiller Blue E stand alone 25kW | SK Chiller Blue E stand alone 25kW | SK Chiller Blue E stand alone 25kW | 760 | 1265 | 1515 | 326 | 4028177926905 | 84186900 | EC002516 | 7
3336455 | C | 35 | 43 | / | 1 | EA | / | 527 | / | 0 | 11126.14 | SK Chiller Blue E stand alone25kW+opties | SK Chiller Blue E 25kW + options | SK Chiller Blue E stand alone25kW+opties | 760 | 1265 | 1515 | 326 | 4028177926905 | 84186900 | EC002516 | 7
3340230 | C | 32 | 12 | / | 1 | EA | 404 | 466 | / | 0 | 221.59 | SK Ventilator 19" 1HE 320m³/h 230V AC | SK Tiroir ventil 19" 1U 320m³/h 230VAC | SK Rack-mounted fan, for 482.6 mm (19"), 320 m³/h, 230 V, 1~, 50/60 Hz | 200 | 44 | 200 | 2.24 | 4028177041448 | 84145100 | EC000320 | 7
3341115 | C | 32 | 12 | / | 1 | EA | 404 | 466 | / | 0 | 345.57 | SK Ventilator 19" 1HE 480m³/h 115V AC | SK Tiroir ventil 19" 1U 480m³/h 115VAC | SK Rack-mounted fan, for 482.6 mm (19"), 480 m³/h, 115 V, 1~, 50/60 Hz | 200 | 44 | 200 | 2 | 4028177041479 | 84145100 | EC000320 | 7
3341230 | C | 32 | 12 | / | 1 | EA | 404 | 466 | / | 0 | 255.15 | SK Ventilator 19" 1HE 480m³/h 230V AC | SK Tiroir ventil 19" 1U 480m³/h 230VAC | SK Rack-mounted fan, for 482.6 mm (19"), 480 m³/h, 230 V, 1~, 50/60 Hz | 200 | 44 | 200 | 2.74 | 4028177041486 | 84145100 | EC000320 | 7
3342024 | C | 32 | 12 | / | 1 | EA | 404 | 466 | / | 0 | 356.71 | SK Ventilator 19" 1HE 480m³/h 24V Schuif | SK Tiroir ventil 19" 1U 480m³/h 24VDC | SK Rack-mounted fan, for 482.6 mm (19"), 480 m³/h, 24 V (DV) | 200 | 44 | 200 | 1.86 | 4028177041509 | 84145100 | EC000320 | 7
3342230 | C | 32 | 12 | / | 1 | EA | 404 | 466 | / | 0 | 308.73 | SK Ventilator 19" 1HE 320 m³/h 230V AC | SK Tiroir ventil 19" 1U 320m³/h 230VAC | SK Rack-mounted fan, for 482.6 mm (19"), 480 m³/h, 230 V, 1~, 50/60 Hz | 200 | 44 | 200 | 2.78 | 4028177041523 | 84145100 | EC000320 | 7
3342500 | C | 32 | 12 | / | 1 | EA | 404 | 466 | / | 0 | 648.56 | SK Ventilator 19" 1HE 480 m³/h Meersp | SK Tiroir ventil 19" 1U 480m³/h polytens | SK Rack-mounted fan, for 482.6 mm (19"), 480 m³/h | 200 | 44 | 200 | 2 | 4028177041530 | 84145100 | EC000320 | 7
3350230 | C | 32 | 12 | / | 1 | EA | 405 | 467 | / | 0 | 221.59 | SK Ventilator 19" 1HE 320 m³/h 230V AC | SK Tiroir ventil 19" 1U 320m³/h 230VAC | SK Vario rack-mounted fan, for 482.6 mm (19"), 320 m³/h, 230 V, 1~, 50/60 Hz | 200 | 44 | 200 | 2 | 4028177041578 | 84145100 | EC000320 | 14
3351230 | C | 32 | 12 | / | 1 | EA | 405 | 467 | / | 0 | 250.9 | SK Ventilator 19" 1HE 480 m³/h 230V AC | SK Tiroir ventil 19" 1U 480m³/h 230VAC | SK Vario rack-mounted fan, for 482.6 mm (19"), 480 m³/h, 230 V, 1~, 50/60 Hz | 200 | 44 | 200 | 2.7 | 4028177041615 | 84145100 | EC000320 | 7
3352230 | C | 32 | 12 | / | 1 | EA | 405 | 467 | / | 0 | 313.86 | SK Ventilator 19" Schuif 480 m³/h 230VAC | SK Tiroir ventil 19" 1U 480m³/h 230VAC | SK Vario rack-mounted fan, for 482.6 mm (19"), 480 m³/h, 230 V, 1~, 50/60 Hz | 200 | 44 | 200 | 2.78 | 4028177041653 | 84145100 | EC000320 | 14
3352500 | C | 32 | 12 | / | 1 | EA | 405 | 467 | / | 0 | 648.56 | SK Ventilator 19" Schuif 480 m³/h Meersp | SK Tiroir ventil 19" 1U 480m³/h polytens | SK Vario rack-mounted fan, for 482.6 mm (19"), 480 m³/h | 200 | 44 | 200 | 2.04 | 4028177041660 | 84145100 | EC000320 | 14
3355100 | C | 40 | 51 | / | 1 | EA | 473 | 557 | / | 0 | 103.18 | SK Geleidingsframe AC v 19" ventil | SK Cadre guidage tiroir ventil 19" AC | SK Guide frame, for Vario rack-mounted fans, SK 3350/3351/3352.230 | 206 | 0 | 206 | 0.98 | 4028177041677 | 84149000 | EC002513 | 7
3355700 | C | 40 | 51 | / | 1 | EA | / | 557 | / | 0 | 108.52 | SK Inbouwframe voor display | SK Cadre afficheur en plastique | SK Display frame | 316 | 0 | 0 | 0.58 | 4028177927131 | 73269098 | EC002516 | 7
3355700 | C | 40 | 51 | / | 1 | EA | / | 557 | / | 0 | 108.52 | SK Display Frame | SK Display Frame | SK Display Frame | 316 | 0 | 0 | 0.58 | 4028177927131 | 73269098 | EC002516 | 7
3355710 | C | 40 | 51 | / | 1 | EA | / | 556 | / | 0 | 77.98 | SK Koppelplaat vr 3185030 | Sk Tôle de juxtaposition pour 3185030 | SK Baying plate | 600 | 0 | 0 | 2.64 | 4028177931794 | 94039010 | EC002516 | 7
3355710 | C | 40 | 51 | / | 1 | EA | / | 556 | / | 0 | 77.98 | SK Koppelplaat tbv 3185030 | SK Tôle de juxtaposition arm.climatisée pr 3185030 | SK Baying plate for 3185030 | 600 | 0 | 0 | 2.64 | 4028177931794 | 94039010 | EC002516 | 7
3355720 | C | 40 | 52 | / | 1 | EA | / | 543 | / | 0 | 101.4 | SK Elektrische Condensverdamping | SK Elektrische Condensverdamping | SK External condensate evaporator | 89 | 121 | 158 | 1.5 | 4028177931787 | 84189910 | EC002009 | 7
3355720 | C | 40 | 52 | / | 1 | EA | / | 543 | / | 0 | 101.4 | SK Elektronische condensverdamper | SK Evaporat.automatiq.cond.clim.3185730 | SK External condensate evaporator | 89 | 121 | 158 | 1.5 | 4028177931787 | 84189910 | EC002009 | 7
3357100 | C | 40 | 51 | / | 1 | EA | 473 | 557 | / | 0 | 125.66 | SK Geleidingsframe AC/DC v 19" ventil | SK Cadre guidage tiroir ventil 19" AC/DC | SK Guide frame, for Vario rack-mounted fans SK 3352.500 | 206 | 0 | 206 | 1.56 | 4028177041714 | 84149000 | EC002513 | 7
3359500 | C | 31 | 02 | / | 1 | EA | 431 | 499 | 01.50 | 0 | 1713.72 | SK Dakmont. Koelagg 750W 230V Comf | SK RTT Clima toit 750W 230V Conf | SK Blue e cooling unit, Roof-mounted, 0.77 kW, 230 V, 1~, 50/60 Hz, Sheet steel | 597 | 417 | 380 | 37 | 4028177429611 | 84158200 | EC000855 | 7
3359510 | C | 31 | 02 | / | 1 | EA | 431 | 499 | 01.50 | 0 | 1736.95 | SK Dakmont. Koelagg 750W 115V Comf | SK RTT Clima toit 750W 115V Conf | SK Blue e cooling unit, Wall-mounted, 0.77 kW, 115 V, 1~, 50/60 Hz, Sheet steel | 597 | 417 | 380 | 37.195 | 4028177429628 | 84158200 | EC000855 | 28
3359540 | C | 31 | 02 | / | 1 | EA | 431 | 499 | 01.50 | 0 | 1936.59 | SK Dakmont. Koelagg 750W 400V Comf | SK RTT Clima toit 750W 2x400V Conf | SK Blue e cooling unit, Roof-mounted, 0.77 kW, 400 V, 2~, 50/60 Hz, Sheet steel | 597 | 417 | 380 | 41 | 4028177433717 | 84158200 | EC000855 | 7
3359600 | C | 31 | 02 | x | 1 | EA | 431 | 499 | 01.50 | 0 | 2174.79 | SK Dakmont. Koelagg 750W 230V Comf RVS | SK RTT Clima toit inox 750W 230V Conf | SK Blue e cooling unit, Roof-mounted, 0.77 kW, 230 V, 1~, 50/60 Hz | 597 | 417 | 380 | 31.751 | 4028177429659 | 84158200 | EC000855 | 42
3361500 | C | 31 | 03 | / | 1 | EA | 416 | 478 | 01.50 | 0 | 1593.39 | SK Wandmont. Koelagg 750W 230V Comf | SK RTT Clima lat 750W 230V 50/60 Conf | SK Blue e cooling unit, Wall-mounted, 0.85 kW, 230 V, 1~, 50/60 Hz, Sheet steel | 280 | 550 | 260 | 23.4 | 4028177429536 | 84158200 | EC000855 | 7
3361510 | C | 31 | 03 | / | 1 | EA | 416 | 478 | 01.50 | 0 | 1737.39 | SK Wandmont. Koelagg 750W 115V Comf | SK RTT Clima lat 750W 115V 60 Conf | SK Blue e cooling unit, Wall-mounted, 0.89 kW, 115 V, 1~, 60 Hz, Sheet steel | 280 | 550 | 206 | 23.5 | 4028177429543 | 84158200 | EC000855 | 28
3361540 | C | 31 | 03 | / | 1 | EA | 416 | 478 | 01.50 | 0 | 1834.34 | SK Wandmont. Koelagg 750W 400V Comf | SK RTT Clima lat 750W 2x400V 50/60 Conf | SK Blue e cooling unit, Wall-mounted, 0.85 kW, 400 V, 2~, 50/60 Hz, Sheet steel | 280 | 550 | 206 | 28.2 | 4028177433755 | 84158200 | EC000855 | 7
3361600 | C | 31 | 03 | x | 1 | EA | 416 | 478 | 01.50 | 0 | 2630.32 | SK Wandmont. Koelagg 750W 230V Comf RVS | SK RTT Clima lat inox 750W 230V Conf | SK Blue e cooling unit, Wall-mounted, 0.85 kW, 230 V, 1~, 50/60 Hz | 280 | 550 | 206 | 22.68 | 4028177429574 | 84158200 | EC000855 | 7
3363100 | C | 34 | 32 | / | 1 | EA | 438 | 510 | / | 0 | 665.19 | SK Warmtew L/W 500W 230V Wand Basic | SK Ech A/E lat 500W 230V Basic | SK Air/water heat exchanger, Wall-mounted, 0.5 kW, 230 V, 1~, 50/60 Hz | 280 | 550 | 92 | 8.55 | 4028177495630 | 84195000 | EC002515 | 7
3363500 | C | 34 | 32 | / | 1 | EA | 438 | 510 | / | 0 | 842.33 | SK Warmtew L/W 500W 230V Wand Comf | SK Ech A/E lat 500W 230V Confort | SK Air/water heat exchanger, Wall-mounted, 0.5 kW, 230 V, 1~, 50/60 Hz | 280 | 550 | 92 | 8.7 | 4028177495647 | 84195000 | EC002515 | 28
3364100 | C | 34 | 32 | / | 1 | EA | 439 | 511 | / | 0 | 646.33 | SK Warmtew L/W 1000W 230V Wand Basic | SK Ech A/E lat 1000W 230V Basic | SK Air/water heat exchanger, Wall-mounted, 1 kW, 230 V, 1~, 50/60 Hz | 280 | 550 | 142 | 10 | 4028177495654 | 84195000 | EC002515 | 7
3364500 | C | 34 | 32 | / | 1 | EA | 439 | 511 | / | 0 | 850.93 | SK Warmtew L/W 1000W 230V Wand Comf | SK Ech A/E lat 1000W 230V Confort | SK Air/water heat exchanger, Wall-mounted, 1 kW, 230 V, 1~, 50/60 Hz | 280 | 550 | 142 | 10.3 | 4028177495661 | 84195000 | EC002515 | 7
3366500 | C | 31 | 03 | / | 1 | EA | 421 | 483 | 01.50 | 0 | 2457.05 | SK Wandmont.-koelag.1500W/230V | SK Clima lat plat 1500W 230V Confort | SK Blue e cooling unit, Wall-mounted, slimline, 1.6 kW, 230 V, 1~, 50/60 Hz | 450 | 1590 | 205 | 67 | 4028177429703 | 84158200 | EC000855 | 7
3366540 | C | 31 | 03 | / | 1 | EA | 421 | 483 | 01.50 | 0 | 2665.34 | SK Wandmont. Koelagg 1.6kW 400/460V Comf | SK Clima lat plat 1500W 3x400V Confort | SK Blue e cooling unit, Wall-mounted, slimline, 1.6 kW, 400/460 V, 3~, 50/60 Hz | 450 | 1590 | 205 | 66 | 4028177429727 | 84158200 | EC000855 | 7
3373100 | C | 34 | 32 | / | 1 | EA | 440 | 512 | / | 0 | 850.93 | SK Warmtew L/W 2000W 230V Basic | SK Ech A/E lat 2000W 230V Basic | SK Air/water heat exchanger, Wall-mounted, 2 kW, 230 V, 1~, 50/60 Hz | 400 | 950 | 142 | 20.2 | 4028177495678 | 84195000 | EC002515 | 7
3373140 | C | 34 | 32 | / | 1 | EA | / | 512 | / | 0 | 1018.29 | SK Warmtew L/W 2000W 400V Wand Basic | SK Ech A/E lat 2000W 400V Basic | SK Air/water heat exchanger, Wall-mounted, 2 kW, 400 V, 1~, 50/60 Hz | 400 | 950 | 145 | 23 | 4028177495968 | 39269097 | EC002515 | 7
3373500 | C | 34 | 32 | / | 1 | EA | 440 | 512 | / | 0 | 1050.14 | SK Warmtew L/W 2000W 230V Wand Comf | SK Ech A/E lat 2000W 230V Confort | SK Air/water heat exchanger, Wall-mounted, 2 kW, 230 V, 1~, 50/60 Hz | 400 | 950 | 142 | 19.7 | 4028177495685 | 84195000 | EC002515 | 7
3374100 | C | 34 | 32 | / | 1 | EA | 440 | 512 | / | 0 | 1066.45 | SK Warmtew L/W 3000W 230V Basic | SK Ech A/E lat 3000W 230V Basic | SK Air/water heat exchanger, Wall-mounted, 3 kW, 230 V, 1~, 50/60 Hz | 400 | 950 | 142 | 23.55 | 4028177495692 | 84195000 | EC002515 | 7
3374140 | C | 34 | 32 | / | 1 | EA | / | 512 | / | 0 | 1190.93 | SK Warmtew L/W 3000W 400V Wand Basic | SK Ech A/E lat 3000W 400V Basic | SK Air/water heat exchanger, Wall-mounted, 3 kW, 400 V, 1~, 50/60 Hz | 400 | 950 | 145 | 26 | 4028177496064 | 39269097 | EC002515 | 7
3374500 | C | 34 | 32 | / | 1 | EA | 441 | 512 | / | 0 | 1266.87 | SK Warmtew L/W 3000W 230V Comf | SK Ech A/E lat 3000W 230V Confort | SK Air/water heat exchanger, Wall-mounted, 3 kW, 230 V, 1~, 50/60 Hz | 400 | 950 | 142 | 23.8 | 4028177495708 | 84195000 | EC002515 | 7
3374540 | C | 34 | 32 | / | 1 | EA | / | 512 | / | 0 | 1420.55 | SK Warmtew L/W 3000W 400V Wand Comf | SK Ech A/E lat 3000W 400V Confort | SK Air/water heat exchanger, Wall-mounted, 3 kW, 400 V, 1~, 50/60 Hz | 400 | 950 | 145 | 26 | 4028177496088 | 39269097 | EC002515 | 7
3375100 | C | 34 | 32 | / | 1 | EA | 441 | 513 | / | 0 | 1665.86 | SK Warmtew L/W 5000W 230V Basic | SK Ech A/E lat 5000W 230V Basic | SK Air/water heat exchanger, Wall-mounted, 5 kW, 230 V, 1~, 50/60 Hz | 450 | 1400 | 250 | 57 | 4028177495715 | 84195000 | EC002515 | 7
3375500 | C | 34 | 32 | / | 1 | EA | 441 | 513 | / | 0 | 1901.34 | SK Warmtew L/W 5000W 230V Comf | SK Ech A/E lat 5000W 230V Confort | SK Air/water heat exchanger, Wall-mounted, 5 kW, 230 V, 1~, 50/60 Hz | 450 | 1400 | 250 | 57 | 4028177495722 | 84195000 | EC002515 | 7
3375540 | C | 34 | 32 | / | 1 | EA | / | 513 | / | 0 | 2030.27 | SK Warmtew L/W 5000W 400V Wand Comf | SK Ech A/E lat 5000W 400V Confort | SK Air/water heat exchanger, Wall-mounted, 5 kW, 400 V, 1~, 50/60 Hz | 450 | 1400 | 220 | 42 | 4028177496187 | 39269097 | EC002515 | 7
3377000 | C | 40 | 51 | / | 1 | EA | 472 | 556 | / | 0 | 281.68 | SK Aanbouwraam v vlakkoelaggregaat | SK Cadre de finition p clima plat | SK Trim frame, for Blue e cooling unit SK 3366, Sheet steel | 448 | 0 | 0 | 11.5 | 4028177459076 | 73269098 | EC002617 | 7
3378300 | C | 34 | 32 | / | 1 | EA | / | 518 | / | 0 | 4896.71 | SK VX25 LCP Industry III, 10kW, D=600 mm | SK VX25 LCP Industry III, 10kW, P=600 mm | SK VX25 LCP Industry III, 10kW, D=600 mm | 300 | 2000 | 600 | 106 | 4028177958265 | 39269097 | EC002515 | 7
3378380 | C | 34 | 32 | / | 1 | EA | / | 518 | / | 0 | 5083.58 | SK VX25 LCP Industry III, 10kW, D=800 mm | SK VX25 LCP Industry III, 10kW, P=800 mm | SK VX25 LCP Industry III, 10kW, D=800 mm | 300 | 2000 | 800 | 115 | 4028177958272 | 39269097 | EC002515 | 7
3382500 | C | 31 | 02 | / | 1 | EA | 430 | 498 | 01.50 | 0 | 1577.09 | SK Dakmont. Koelagg 500W 230V Comf | SK RTT Clima toit 500W 230V Confort | SK Blue e cooling unit, Roof-mounted, 0.55 kW, 230 V, 1~, 50/60 Hz, Sheet steel | 597 | 417 | 380 | 30 | 4028177323162 | 84158200 | EC000855 | 7
3382510 | C | 31 | 02 | / | 1 | EA | 430 | 498 | 01.50 | 0 | 1815.67 | SK Dakmont. Koelagg 500W 115V Comf | SK RTT Clima toit 500W 115V Confort | SK Blue e cooling unit, Wall-mounted, 0.55 kW, 115 V, 1~, 50/60 Hz, Sheet steel | 597 | 417 | 380 | 35 | 4028177323155 | 84158200 | EC000855 | 28
3382600 | C | 31 | 02 | x | 1 | EA | 430 | 498 | 01.50 | 0 | 2123.96 | SK Dakmont. Koelagg 500W 230V Comf RVS | SK RTT Clima toit inox 500W 230V Confort | SK Blue e cooling unit, Wall-mounted, 0.55 kW, 230 V, 1~, 50/60 Hz | 595 | 417 | 380 | 30 | 4028177380028 | 84158200 | EC000855 | 42
3383500 | C | 31 | 02 | / | 1 | EA | 431 | 499 | 01.50 | 0 | 1887.39 | SK Dakmont. Koelagg 1000W 230V Comf | SK RTT Clima toit 1000W 230V Confort | SK Blue e cooling unit, Roof-mounted, 1 kW, 230 V, 1~, 50/60 Hz, Sheet steel | 597 | 417 | 475 | 46 | 4028177323216 | 84158200 | EC000855 | 7
3383510 | C | 31 | 02 | / | 1 | EA | 431 | 499 | 01.50 | 0 | 2062.67 | SK Dakmont. Koelagg 1000W 115V Comf | SK RTT Clima toit 1000W 115V Confort | SK Blue e cooling unit, Wall-mounted, 1 kW, 115 V, 1~, 50/60 Hz, Sheet steel | 597 | 417 | 475 | 49 | 4028177323209 | 84158200 | EC000855 | 28
3383540 | C | 31 | 02 | / | 1 | EA | 431 | 499 | 01.50 | 0 | 2137.26 | SK Dakmont. Koelagg 1000W 400V Comf | SK RTT Clima toit 1000W 400V Basic | SK Blue e cooling unit, Roof-mounted, 1 kW, 400 V, 2~, 50/60 Hz, Sheet steel | 597 | 417 | 475 | 47 | 4028177323223 | 84158200 | EC000855 | 7
3383600 | C | 31 | 02 | x | 1 | EA | 431 | 499 | 01.50 | 0 | 2461.79 | SK Dakmont. Koelagg 1000W 230V Comf RVS | SK RTT Clima toit inox 1000W 230V Conf | SK Blue e cooling unit, Wall-mounted, 1 kW, 230 V, 1~, 50/60 Hz, Stainless steel | 595 | 417 | 475 | 43 | 4028177380073 | 84158200 | EC000855 | 28
3384500 | C | 31 | 02 | / | 1 | EA | 432 | 500 | 01.50 | 0 | 2045.3 | SK Dakmont. koelagg 1500W 230V Comf | SK RTT Clima toit 1500W 230V Confort | SK Blue e cooling unit, Roof-mounted, 1.5 kW, 230 V, 1~, 50/60 Hz, Sheet steel | 597 | 417 | 475 | 47 | 4028177322875 | 84158200 | EC000855 | 7
3384510 | C | 31 | 02 | / | 1 | EA | 432 | 500 | 01.50 | 0 | 2005.93 | SK Dakmont. koelagg 1500W 115V Comf | SK RTT Clima toit 1500W 115V Confort | SK Blue e cooling unit, Wall-mounted, 1.5 kW, 115 V, 1~, 50/60 Hz, Sheet steel | 597 | 417 | 475 | 54 | 4028177322868 | 84158200 | EC000855 | 21
3384540 | C | 31 | 02 | / | 1 | EA | 432 | 500 | 01.50 | 0 | 2408.71 | SK Dakmont. koelagg 1500W 400V Comf | SK RTT Clima toit 1500W 400V Confort | SK Blue e cooling unit, Roof-mounted, 1.5 kW, 400 V, 2~, 50/60 Hz, Sheet steel | 597 | 417 | 475 | 53 | 4028177322882 | 84158200 | EC000855 | 7
3384600 | C | 31 | 02 | x | 1 | EA | 432 | 500 | 01.50 | 0 | 2453.77 | SK Dakmont. koelagg 1500W 230V Comf RVS | SK RTT Clima toit inox 1500W 230V Conf | SK Blue e cooling unit, Wall-mounted, 1.5 kW, 230 V, 1~, 50/60 Hz | 595 | 417 | 475 | 47 | 4028177380134 | 84158200 | EC000855 | 42
3385500 | C | 31 | 02 | / | 1 | EA | 432 | 500 | 01.50 | 0 | 2707.76 | SK Dakmont. koelagg 2000W 230V Comf | SK RTT Clima toit 2000W 230V Confort | SK Blue e cooling unit, Roof-mounted, 2 kW, 230 V, 1~, 50/60 Hz, Sheet steel | 597 | 417 | 475 | 51 | 4028177323278 | 84158200 | EC000855 | 7
3385510 | C | 31 | 02 | / | 1 | EA | 432 | 500 | 01.50 | 0 | 2959.61 | SK Dakmont. koelagg 2000W 115V Comf | SK RTT Clima toit 2000W 115V Confort | SK Blue e cooling unit, Wall-mounted, 2 kW, 115 V, 1~, 50/60 Hz, Sheet steel | 597 | 417 | 475 | 48 | 4028177323261 | 84158200 | EC000855 | 28
3385540 | C | 31 | 02 | / | 1 | EA | 432 | 500 | 01.50 | 0 | 2932.91 | SK Dakmont. koelagg 2000W 400V Comf | SK RTT Clima toit 2000W 400V Confort | SK Blue e cooling unit, Roof-mounted, 2 kW, 400 V, 2~, 50/60 Hz, Sheet steel | 597 | 417 | 475 | 56 | 4028177323285 | 84158200 | EC000855 | 7
3385600 | C | 31 | 02 | x | 1 | EA | 432 | 500 | 01.50 | 0 | 3059.87 | SK Dakmont. koelagg 2000W 230V Comf RVS | SK RTT Clima toit inox 2000W 230V Basic | SK Blue e cooling unit, Wall-mounted, 2 kW, 230 V, 1~, 50/60 Hz, Stainless steel | 595 | 417 | 475 | 51 | 4028177380196 | 84158200 | EC000855 | 42
3385640 | C | 31 | 02 | x | 1 | EA | 432 | 500 | 01.50 | 0 | 3398.71 | SK Dakmont. koelagg 2000W 400V Comf RVS | SK RTT Clima toit inox 2000W 400V Basic | SK Blue e cooling unit, Wall-mounted, 2 kW, 400 V, 2~, 50/60 Hz, Stainless steel | 595 | 417 | 475 | 56 | 4028177380202 | 84158200 | EC000855 | 28
3386540 | C | 31 | 02 | / | 1 | EA | 433 | 501 | 01.50 | 0 | 3208.53 | SK Dakmont. koelagg 3000W 400V Comf | SK RTT Clima toit 3000W 400V Confort | SK Blue e cooling unit, Roof-mounted, 3 kW, 400/460 V, 3~, 50/60 Hz, Sheet steel | 796 | 470 | 580 | 78 | 4028177323308 | 84158200 | EC000855 | 7
3386640 | C | 31 | 02 | x | 1 | EA | 433 | 501 | 01.50 | 0 | 3712.55 | SK Dakmont. koelagg 3000W 400V Comf RVS | SK RTT Clima toit inox 3000W 400V Conf | SK Blue e cooling unit, Wall-mounted, 3 kW, 400/460 V, 3~, 50/60 Hz | 795 | 470 | 580 | 78 | 4028177380226 | 84158200 | EC000855 | 28
3387540 | C | 31 | 02 | / | 1 | EA | 433 | 501 | 01.50 | 0 | 3513.26 | SK Dakmont. koelagg 4000W 400V Comf | SK RTT Clima toit 4000W 400V Confort | SK Blue e cooling unit, Roof-mounted, 3.8 kW, 400/460 V, 3~, 50/60 Hz | 796 | 470 | 580 | 77 | 4028177323322 | 84158200 | EC000855 | 7
3387640 | C | 31 | 02 | x | 1 | EA | 433 | 501 | 01.50 | 0 | 4150.05 | SK Dakmont. koelagg 4000W 400V Comf RVS | SK RTT Clima toit inox 4000W 400V Conf | SK Blue e cooling unit, Wall-mounted, 3.8 kW, 400/460 V, 3~, 50/60 Hz | 795 | 470 | 580 | 77 | 4028177380240 | 84158200 | EC000855 | 42
3418010 | B | 21 | 01 | / | 10 | PU | 289 | 323 | / | 0.018 | 91.26 | SV Zekeringhouder D02-E18 63A VE=10 | SV Socle fusibl.curseur 63A-400V D02-E18 | SV Bus-mounting fuse base, D02-E18, 63 A, 400 V, 3-pole | 27 | 0 | 0 | 0.169 | 4028177674929 | 85369085 | EC001644 | 7
3418020 | B | 21 | 01 | / | 10 | PU | 321 | 356 | / | 0 | 14.93 | SV afdekstrook vr 3418010 VE=10st | SV Plastron protect.contre les contacts | SV Contact hazard protection cover, for bus-mounting fuse base, SV 3418010 | 0 | 0 | 0 | 0.032 | 4028177674912 | 39269097 | EC001638 | 7
3418030 | B | 21 | 01 | / | 10 | PU | 321 | 356 | / | 0 | 27.86 | SV afdekstrook vr 3418010 VE=10st | SV Extension zone raccordement latérale | SV Connection space extender, for bus-mounting fuse base, SV 3418010 | 0 | 0 | 0 | 0.072 | 4028177674936 | 39269097 | EC001638 | 7
3418040 | B | 21 | 01 | / | 5 | PU | 289 | 323 | / | 0.066 | 129.39 | SV Zekeringhouder D02-E18 63A VE=5 | SV Socle fusibl.curseur 63A-400V D02-E18 | SV Bus-mounting fuse base, D02-E18, 63 A, 400 V, 3-pole | 41 | 0 | 0 | 0.31 | 4028177674943 | 85369085 | EC001644 | 7
3427010 | B | 21 | 01 | / | 10 | PU | 289 | 323 | / | 0.046 | 123.53 | SV Zekeringhouder D II-E 27 25A VE=10 | SV Socle fusibl.curseur 25A-500V DII-E27 | SV Bus-mounting fuse base, DII-E27, 25 A, 500 V, 3-pole | 42 | 0 | 0 | 0.22 | 4028177674950 | 85369085 | EC001644 | 7
3427020 | B | 21 | 01 | / | 10 | PU | 321 | 356 | / | 0 | 16.58 | SV afdekstrook DII-E27 25A VE=10st | SV Plastron protect.contre les contacts | SV Contact hazard protection cover, for bus-mounting fuse base, SV 3427010 | 0 | 0 | 0 | 0.047 | 4028177674967 | 39269097 | EC001638 | 7
3427030 | B | 21 | 01 | / | 10 | PU | 321 | 356 | / | 0 | 33.02 | SV afdekstrook zijdeling DII-E27 VE=10st | SV Extension zone raccordement latérale | SV Connection space extender, for bus-mounting fuse base, SV 3427010 | 0 | 0 | 0 | 0.087 | 4028177683211 | 73269098 | EC001638 | 7
3427040 | B | 21 | 01 | / | 5 | PU | 289 | 323 | / | 0.094 | 142.41 | SV Zekeringhouder D II-E 27 25A VE=5 | SV Socle fusibl.curseur 25A-500V DII-E27 | SV Bus-mounting fuse base, DII-E27, 25 A, 500 V, 3-pole | 56 | 0 | 0 | 0.34 | 4028177674974 | 85369085 | EC001644 | 7
3431000 | B | 21 | 01 | / | 1 | EA | 291 | 325 | / | 0.15 | 32.54 | SV Lastscheider GR000 100A afg B/O | SV Sectionneur T000 100A dép haut/bas | SV NH fuse-switch disconnector, size 000, 100 A, 690 V, 3-pole, box terminal | 89 | 141.5 | 70 | 0.451 | 4028177042391 | 85365080 | EC001040 | 7
3431020 | B | 21 | 01 | / | 1 | EA | 292 | 326 | / | 0.15 | 51.55 | SV Lastscheider GR000 3-p 100A afg Boven | SV Sectionneur T000 3-p 100A dép haut | SV NH fuse-switch disconnector, size 000, 100 A, 690 V, 3-pole, box terminal | 53 | 213 | 104 | 0.62 | 4028177628724 | 85365080 | EC001040 | 7
3431030 | B | 21 | 01 | / | 1 | EA | 292 | 326 | / | 0.15 | 51.55 | SV Lastscheider GR000 3-p 100A afg Onder | SV Sectionneur T000 3-p 100A dép bas | SV NH fuse-switch disconnector, size 000, 100 A, 690 V, 3-pole, box terminal | 53 | 213 | 104 | 0.6 | 4028177628731 | 85365080 | EC001040 | 7
3431035 | B | 21 | 01 | / | 1 | EA | 292 | 326 | / | 0.15 | 170.39 | SV Lastsch. met bew GR000 3-p 100A afg O | SV Sectionneur T000 3-p 100A dép bas | SV NH fuse-switch disconnector, size 000, 100 A, 690 V, 3-pole, box terminal | 53 | 213 | 104 | 0.68 | 4028177694125 | 85365080 | EC001040 | 7
3433010 | B | 21 | 01 | / | 10 | PU | 289 | 323 | / | 0.071 | 135.38 | SV Zekeringh D III-E 33 63A VE=10 | SV Socle fusib.curseur 63A-690V DIII-E33 | SV Bus-mounting fuse base, DIII-E33, 63 A, 690 V, 3-pole | 57 | 0 | 0 | 0.294 | 4028177674998 | 85369085 | EC001644 | 7
3433020 | B | 21 | 01 | / | 10 | PU | 321 | 356 | / | 0 | 19.07 | SV afdekstrook vr 3433010 VE=10st | SV Plastron protect.contre les contacts | SV Contact hazard protection cover, for bus-mounting fuse base, SV 3433010 | 0 | 0 | 0 | 0.055 | 4028177675001 | 39269097 | EC001638 | 7
3433030 | B | 21 | 01 | / | 10 | PU | 321 | 356 | / | 0 | 38.28 | SV Afdekstrook tbv 3433010 VE=10st | SV Extension zone raccordement latérale | SV Connection space extender, for bus-mounting fuse base, SV 3433010 | 0 | 0 | 0 | 0.095 | 4028177683228 | 73269098 | EC001638 | 7
3433040 | B | 21 | 01 | / | 5 | PU | 289 | 323 | / | 0.119 | 162.64 | SV Zekeringhouder D III-E 33 63A VE=5 | SV Socle fusib.curseur 63A-690V DIII-E33 | SV Bus-mounting fuse base, DIII-E33, 63 A, 690 V, 3-pole | 71 | 0 | 0 | 0.4 | 4028177675018 | 85369085 | EC001644 | 7
3439010 | B | 21 | 01 | / | 1 | EA | 271 | 305 | / | 0.732 | 123.55 | SV Aansluitadapter 600A VE=1set | SV Adapt de racc 600A UE=1jeu | SV Connection adaptor, 600 A, 690 V, 3-pole, cable outet top/bottom | 180 | 247 | 150 | 4.56 | 4028177236295 | 85369010 | EC001531 | 7
3450500 | B | 21 | 01 | / | 15 | PU | 313 | 349 | / | 0 | 10.4 | SV Klem D=5 1-4 mm² VE=15 | SV Borne E=5 1-4 mm² UE=15 | SV Conductor connection clamp, 1-4 mm², for bar thickness 5 mm | 11 | 0 | 23 | 0.019 | 4028177042674 | 85369010 | EC000001 | 7
3450505 | B | 21 | 01 | / | 10 | PU | 313 | 349 | / | 0 | 12.7 | SV Aansluitkl(Push-in)1,5-4mm 5mm | SV Bornier, pr diam. 0,5-4 mm², pr 5 mm | Conductor connection clamps Push-in | 0 | 0 | 0 | 0.013 | 4028177813960 | 85369010 | EC000001 | 7
3451500 | B | 21 | 01 | / | 15 | PU | 313 | 349 | / | 0 | 11.57 | SV Klem D=5 2,5-16 mm²/8x8 mm VE=15 | SV Borne E=5 2,5-16 mm²/8x8 mm UE=15 | SV Conductor connection clamp, 2,5-16 mm², clamping area WH: 8x8 mm | 14 | 0 | 29 | 0.029 | 4028177042681 | 85369010 | EC000001 | 7
3451505 | B | 21 | 01 | / | 10 | PU | 313 | 349 | / | 0 | 17.76 | SV Aansluitkl(Push-in) 1,5-16mm 5mm | SV Bornier pr diam. 1,5-16 mm², pr 5 mm | Conductor connection clamps Push-in | 0 | 0 | 0 | 0.022 | 4028177813977 | 85369010 | EC000001 | 7
3452500 | B | 21 | 01 | / | 15 | PU | 313 | 349 | / | 0 | 19.13 | SV Klem D=5 16-50 mm²/10,5x11 mm VE=15 | SV Borne E=5 16-50 mm²/10,5x11 mm UE=15 | SV Conductor connection clamp, 16-50 mm², clamping area WH: 10,5x11 mm | 18 | 0 | 39 | 0.067 | 4028177042698 | 85369010 | EC000001 | 7
3453500 | B | 21 | 01 | / | 15 | PU | 313 | 349 | / | 0 | 21.83 | SV Klem D=5 35-70 mm²/16,5x15 mm VE=15 | SV Borne E=5 35-70 mm²/16,5x15 mm UE=15 | SV Conductor connection clamp, 35-70 mm², clamping area WH: 16,5x15 mm | 24 | 0 | 57 | 0.112 | 4028177042704 | 85369010 | EC000001 | 7
3454500 | B | 21 | 01 | / | 15 | PU | 313 | 349 | / | 0 | 41.96 | SV Klem D=5 70-185 mm²/22,5x20 mm VE=15 | SV Borne E=5 70-185 mm²/22,5x20 mm UE=15 | SV Conductor connection clamp, 70-185 mm², clamping area WH: 22,5x20 mm | 66 | 0 | 30 | 0.133 | 4028177042711 | 85369010 | EC000001 | 7
3455500 | B | 21 | 01 | / | 15 | PU | 313 | 349 | / | 0 | 10.4 | SV Klem D=10 1-4 mm² VE=15 | SV Borne E=10 1-4 mm² UE=15 | SV Conductor connection clamp, 1-4 mm², for bar thickness 10 mm | 8 | 0 | 22 | 0.02 | 4028177042735 | 85369010 | EC000001 | 7
3455505 | B | 21 | 01 | / | 10 | PU | 313 | 349 | / | 0 | 12.7 | SV Aansluitkl(Push-in) 0,5-4mm 10mm | SV Bornier, pr diam. 0,5-4 mm², pr 10 mm | Conductor connection clamps Push-in | 0 | 0 | 0 | 0.012 | 4028177813984 | 85369010 | EC000001 | 7
3456500 | B | 21 | 01 | / | 15 | PU | 313 | 349 | / | 0 | 11.57 | SV Klem D=10 2,5-16 mm²/8x8 mm VE=15 | SV Borne E=10 2,5-16 mm²/8x8 mm UE=15 | SV Conductor connection clamp, 2,5-16 mm², clamping area WH: 8x8 mm | 14 | 0 | 29 | 0.03 | 4028177042742 | 85369010 | EC000001 | 7
3456505 | B | 21 | 01 | / | 10 | PU | 313 | 349 | / | 0 | 17.76 | SV Aansluitkl(Push-in) 1,5-16mm 10mm | SV Bornier pr diam. 1,5-16 mm², pr 10 mm | Conductor connection clamps Push-in | 0 | 0 | 0 | 0.022 | 4028177813991 | 85369010 | EC000001 | 7
3457500 | B | 21 | 01 | / | 15 | PU | 313 | 349 | / | 0 | 19.13 | SV Klem D=10 16-50 mm²/10,5x11 mm VE=15 | SV Borne E=10 16-50 mm²/10,5x11 mm UE=15 | SV Conductor connection clamp, 16-50 mm², clamping area WH: 10,5x11 mm | 18 | 0 | 39 | 0.072 | 4028177042759 | 85369010 | EC000001 | 7
3458500 | B | 21 | 01 | / | 15 | PU | 313 | 349 | / | 0 | 21.83 | SV Klem D=10 35-70 mm²/16,5x15 mm VE=15 | SV Borne E=10 35-70 mm²/16,5x15 mm UE=15 | SV Conductor connection clamp, 35-70 mm², clamping area WH: 16,5x15 mm | 24 | 0 | 57 | 0.116 | 4028177042766 | 85369010 | EC000001 | 7
3459500 | B | 21 | 01 | / | 15 | PU | 313 | 349 | / | 0 | 41.96 | SV Klem D=10 70-185 mm²/22,5x20 mm VE=15 | SV Borne E=10 70-185 mm²/22,5x20 mm UE=15 | SV Conductor connection clamp, 70-185 mm², clamping area WH: 22,5x20 mm | 30 | 0 | 66 | 0.135 | 4028177042780 | 85369010 | EC000001 | 7
3460500 | B | 22 | 11 | / | 3 | PU | 314 | 350 | / | 0 | 31.13 | SV Vlakke klem D=3-10 B=80 65x10 VE=3 | SV Bride plate E=3-10 L=80 65x10 UE=3 | SV Plate clamp, for laminated copper bar, clamping area WH: 65x10 mm | 86 | 105 | 0 | 0.738 | 4028177149793 | 85369010 | EC000001 | 7
3504000 | B | 21 | 02 | / | 3 | PU | 310 | 344 | / | 0.33 | 55.56 | SV PLS Railkoppeling 800A kort VE=3 | SV PLS Kit d'assembl 800A court UE=3 | SV Busbar connector, PLS 800, single connection | 50 | 0 | 0 | 0.341 | 4028177043220 | 85369010 | EC000713 | 7
3505000 | B | 21 | 02 | / | 3 | PU | 310 | 344 | / | 0.99 | 119.8 | SV PLS Railkoppeling 800A lang VE=3 | SV PLS Kit d'assembl 800A long UE=3 | SV Busbar connector, PLS 800, bayed connection | 150 | 0 | 0 | 1.022 | 4028177043244 | 85369010 | EC000713 | 7
3509000 | B | 21 | 02 | / | 1 | EA | 309 | 344 | / | 6.24 | 162.62 | SV PLS Cu-rail 800A D=5 L=2400 VE=1 | SV PLS Barre Cu 800A E=5 L=2400 UE=1 | SV PLS special busbar E-Cu, L: 2400 mm, PLS 800, bar thickness: 5 mm | 2400 | 0 | 0 | 6.74 | 4028177043350 | 74071000 | EC001522 | 7
3514000 | B | 21 | 02 | / | 3 | PU | 310 | 344 | / | 0.42 | 70.44 | SV PLS Railkoppeling 1600A kort VE=3 | SV PLS Kit d'assembl 1600A court UE=3 | SV Busbar connector, PLS 1600, single connection | 50 | 0 | 0 | 0.448 | 4028177043510 | 85369010 | EC000713 | 7
3515000 | B | 21 | 02 | / | 3 | PU | 310 | 344 | / | 1.27 | 150.96 | SV PLS Railkoppeling 1600A lang VE=3 | SV PLS Kit d'assembl 1600A long UE=3 | SV Busbar connector, PLS 1600, bayed connection | 150 | 0 | 0 | 1.37 | 4028177043534 | 85369010 | EC000713 | 7
3516000 | B | 21 | 02 | / | 1 | EA | 309 | 344 | / | 18.71 | 467.98 | SV PLS Cu-rail 1600A D=10 L=2400 VE=1 | SV PLS Barre Cu 1600A E=10 L=2400 UE=1 | SV PLS special busbar E-Cu, L: 2400 mm, PLS 1600, bar thickness: 10 mm | 2400 | 0 | 0 | 19.21 | 4028177043558 | 74071000 | EC001522 | 7
3524000 | B | 21 | 02 | / | 3 | PU | 309 | 344 | / | 1.28 | 101.68 | SV PLS Cu-Rail 800A D=5 L=495 VE=3 | SV PLS Barre Cu 800A E=5 L=495 UE=3 | SV PLS special busbar E-Cu, L: 495 mm, PLS 800, bar thickness: 5 mm | 495 | 0 | 0 | 1.263 | 4028177043664 | 74071000 | EC001522 | 7
3525000 | B | 21 | 02 | / | 3 | PU | 309 | 344 | / | 1.8 | 133.08 | SV PLS Cu-Rail 800A D=5 L=695 VE=3 | SV PLS Barre Cu 800A E=5 L=695 UE=3 | SV PLS special busbar E-Cu, L: 695 mm, PLS 800, bar thickness: 5 mm | 695 | 0 | 0 | 1.772 | 4028177043695 | 74071000 | EC001522 | 7
3525010 | B | 21 | 02 | / | 3 | PU | 309 | 344 | / | 2.32 | 175.1 | SV PLS Cu-Rail 800A D=5 L=895 VE=3 | SV PLS Barre Cu 800A E=5 L=895 UE=3 | SV PLS special busbar E-Cu, L: 895 mm, PLS 800, bar thickness: 5 mm | 895 | 0 | 0 | 2.82 | 4028177504004 | 74071000 | EC001522 | 7
3526000 | B | 21 | 02 | / | 3 | PU | 309 | 344 | / | 2.84 | 205.46 | SV PLS Cu-Rail 800A D=5 L=1095 VE=3 | SV PLS Barre Cu 800A E=5 L=1095 UE=3 | SV PLS special busbar E-Cu, L: 1095 mm, PLS 800, bar thickness: 5 mm | 1095 | 0 | 0 | 2.787 | 4028177043725 | 74071000 | EC001522 | 7
3527000 | B | 21 | 02 | / | 3 | PU | 309 | 344 | / | 4 | 314.84 | SV PLS Cu-Rail 1600A D=10 L=495 VE=3 | SV PLS Barre Cu 800A E=10 L=495 UE=3 | SV PLS special busbar E-Cu, L: 495 mm, PLS 1600, bar thickness: 10 mm | 495 | 0 | 0 | 3.931 | 4028177043756 | 74071000 | EC001522 | 7
3528000 | B | 21 | 02 | / | 3 | PU | 309 | 344 | / | 5.62 | 418.88 | SV PLS Cu-Rail 1600A D=10 L=695 VE=3 | SV PLS Barre Cu 1600A E=10 L=695 UE=3 | SV PLS special busbar E-Cu, L: 695 mm, PLS 1600, bar thickness: 10 mm | 695 | 0 | 0 | 5.518 | 4028177043787 | 74071000 | EC001522 | 7
3528010 | B | 21 | 02 | / | 3 | PU | 309 | 344 | / | 7.24 | 544.54 | SV PLS Cu-Rail 1600A D=10 L=895 VE=3 | SV PLS Barre Cu 1600A E=10 L=895 UE=3 | SV PLS special busbar E-Cu, L: 895 mm, PLS 1600, bar thickness: 10 mm | 895 | 0 | 0 | 7.74 | 4028177504011 | 74071000 | EC001522 | 7
3529000 | B | 21 | 02 | / | 3 | PU | 309 | 344 | / | 8.86 | 687.42 | SV PLS Cu-Rail 1600A D=10 L=1095 VE=3 | SV PLS Barre Cu 1600A E=10 L=1095 UE=3 | SV PLS special busbar E-Cu, L: 1095 mm, PLS 1600, bar thickness: 10 mm | 1095 | 0 | 0 | 8.727 | 4028177043817 | 74071000 | EC001522 | 7
3548000 | B | 21 | 01 | / | 10 | PU | 316 | 352 | / | 0 | 10.07 | SV Montagerail 35x7,5 B=54 VE=10 | SV Rail porteur 35x7,5 mm L=54 mm UE=10 | SV Support rail 35x7,5 mm, W: 54 mm, sheet steel | 54 | 8 | 0 | 0.02 | 4028177044135 | 73269098 | EC001285 | 7
3550000 | B | 21 | 01 | / | 15 | PU | 313 | 349 | / | 0 | 29.63 | SV Klem D=3-5 1-4 mm² VE=15 | SV Borne E=3-5 1-4 mm² UE=15 | SV Conductor connection clamp, 1-4 mm², for bar thickness 3-5 mm, brass | 18 | 0 | 18 | 0.025 | 4028177044159 | 85369010 | EC000001 | 7
3554000 | B | 21 | 01 | / | 3 | PU | 314 | 350 | / | 0 | 16.67 | SV Vlakke klem D=3-10 B=30 34x10 VE=3 | SV Bride plate E=3-10 L=30 34x10 UE=3 | SV Plate clamp, for laminated copper bar, clamping area WH: 34x10 mm | 55 | 55 | 0 | 0.266 | 4028177044234 | 85369010 | EC000001 | 7
3555000 | B | 21 | 01 | / | 15 | PU | 313 | 349 | / | 0 | 30.52 | SV Klem D=6-10 1-4 mm² VE=15 | SV Borne E=6-10 1-4 mm² UE=15 | SV Conductor connection clamp, 1-4 mm², for bar thickness 6-10 mm, brass | 18 | 0 | 18 | 0.027 | 4028177044258 | 85369010 | EC000001 | 7
3559000 | B | 22 | 11 | / | 3 | PU | 314 | 350 | / | 0 | 17.92 | SV Vlakke klem D=3-10 B=40 34x10 VE=3 | SV Bride plate E=3-10 L=40 34x10 mm UE=3 | SV Plate clamp, for laminated copper bar, clamping area WH: 34x10 mm | 55 | 65 | 0 | 0.313 | 4028177044333 | 85369010 | EC000001 | 7
3560000 | B | 22 | 11 | / | 3 | PU | 314 | 350 | / | 0 | 19.44 | SV Vlakke klem D=3-10 B=50 34x10 mm VE=3 | SV Bride plate E=3-10 L=50 34x10 mm UE=3 | SV Plate clamp, for laminated copper bar, clamping area WH: 34x10 mm | 55 | 75 | 0 | 0.35 | 4028177044357 | 85369010 | EC000001 | 7
3561000 | B | 22 | 11 | / | 3 | PU | 314 | 350 | / | 0 | 20.67 | SV Vlakke klem D=3-10 B=60 34x10 mm VE=3 | SV Bride plate E=3-10 L=60 34x10 mm UE=3 | SV Plate clamp, for laminated copper bar, clamping area WH: 34x10 mm | 55 | 85 | 0 | 0.392 | 4028177044371 | 85369010 | EC000001 | 7
3562000 | B | 22 | 11 | / | 3 | PU | 314 | 350 | / | 0 | 19.83 | SV Vlakke klem D=3-10 B=50 54x10 mm VE=3 | SV Bride plate E=3-10 L=50 54x10 mm UE=3 | SV Plate clamp, for laminated copper bar, clamping area WH: 54x10 mm | 75 | 75 | 0 | 0.466 | 4028177044395 | 85369010 | EC000001 | 7
3563000 | B | 22 | 11 | / | 3 | PU | 314 | 350 | / | 0 | 21.49 | SV Vlakke klem D=3-10 B=60 54x10 mm VE=3 | SV Bride plate E=3-10 L=60 54x10 mm UE=3 | SV Plate clamp, for laminated copper bar, clamping area WH: 54x10 mm | 75 | 85 | 0 | 0.533 | 4028177044418 | 85369010 | EC000001 | 7
3565005 | B | 21 | 02 | / | 1 | EA | 311 | 346 | / | 0.77 | 31.64 | SV Gelamelleerd Cu 6x9,0x0,8 L=2000 | SV Cu lamellé 6x9,0x0,8 L=2000 | SV Laminated copper bar, WH: 9x4,8 mm, L: 2000 mm | 2000 | 0 | 0 | 1.27 | 4028177666719 | 85446010 | EC001522 | 7
3568005 | B | 21 | 02 | / | 1 | EA | 311 | 346 | / | 1.33 | 43.63 | SV Gelamelleerd Cu 6x15,5x0,8 L=2000 | SV Cu lamellé 6x15,5x0,8 L=2000 | SV Laminated copper bar, WH: 15,5x4,8 mm, L: 2000 mm | 2000 | 0 | 0 | 1.83 | 4028177666740 | 85446010 | EC001522 | 7
3569005 | B | 21 | 02 | / | 1 | EA | 311 | 346 | / | 2.22 | 64.19 | SV Gelamelleerd Cu 10x15,5x0,8 L=2000 | SV Cu lamellé 10x15,5x0,8 L=2000 | SV Laminated copper bar, WH: 15,5x8 mm, L: 2000 mm | 2000 | 0 | 0 | 2.72 | 4028177666757 | 85446010 | EC001522 | 7
3570005 | B | 21 | 02 | / | 1 | EA | 311 | 346 | / | 1.8 | 64.17 | SV Gelamelleerd Cu 5x20x1 L=2000 | SV Cu lamellé 5x20x1 L=2000 | SV Laminated copper bar, WH: 20x5 mm, L: 2000 mm | 2000 | 0 | 0 | 2.3 | 4028177666764 | 85446010 | EC001522 | 7
3571005 | B | 21 | 02 | / | 1 | EA | 311 | 346 | / | 2.15 | 71.93 | SV Gelamelleerd Cu 5x24x1 L=2000 | SV Cu lamellé 5x24x1 L=2000 | SV Laminated copper bar, WH: 24x5 mm, L: 2000 mm | 2000 | 0 | 0 | 2.65 | 4028177666771 | 85446010 | EC001522 | 7
3572005 | B | 21 | 02 | / | 1 | EA | 311 | 346 | / | 4.3 | 134.26 | SV Gelamelleerd Cu 10x24x1 L=2000 | SV Cu lamellé 10x24x1 L=2000 | SV Laminated copper bar, WH: 24x10 mm, L: 2000 mm | 2000 | 0 | 0 | 4.8 | 4028177666788 | 85446010 | EC001522 | 7
3573005 | B | 21 | 02 | / | 1 | EA | 311 | 346 | / | 2.87 | 95.02 | SV Gelamelleerd Cu 5x32x1 L=2000 | SV Cu lamellé 5x32x1 L=2000 | SV Laminated copper bar, WH: 32x5 mm, L: 2000 mm | 2000 | 0 | 0 | 3.4 | 4028177666795 | 85446010 | EC001522 | 7
3574005 | B | 21 | 02 | / | 1 | EA | 311 | 346 | / | 5.73 | 175.05 | SV Gelamelleerd Cu 10x32x1 L=2000 | SV Cu lamellé 10x32x1 L=2000 | SV Laminated copper bar, WH: 32x10 mm, L: 2000 mm | 2000 | 0 | 0 | 6.5 | 4028177666801 | 85446010 | EC001522 | 7
3575005 | B | 21 | 02 | / | 1 | EA | 311 | 346 | / | 3.58 | 114.67 | SV Gelamelleerd Cu 5x40x1 L=2000 | SV Cu lamellé 5x40x1 L=2000 | SV Laminated copper bar, WH: 40x5 mm, L: 2000 mm | 2000 | 0 | 0 | 4.2 | 4028177666818 | 85446010 | EC001522 | 7
3576005 | B | 21 | 02 | / | 1 | EA | 311 | 346 | / | 7.17 | 214.44 | SV Gelamelleerd Cu 10x40x1 L=2000 | SV Cu lamellé 10x40x1 L=2000 | SV Laminated copper bar, WH: 40x10 mm, L: 2000 mm | 2000 | 0 | 0 | 7.67 | 4028177666825 | 85446010 | EC001522 | 7
3577005 | B | 21 | 02 | / | 1 | EA | 311 | 346 | / | 4.48 | 146.09 | SV Gelamelleerd Cu 5x50x1 L=2000 | SV Cu lamellé 5x50x1 L=2000 | SV Laminated copper bar, WH: 50x5 mm, L: 2000 mm | 2000 | 0 | 0 | 5.2 | 4028177666832 | 85446010 | EC001522 | 7
3578005 | B | 21 | 02 | / | 1 | EA | 311 | 346 | / | 8.96 | 273.81 | SV Gelamelleerd Cu 10x50x1 L=2000 | SV Cu lamellé 10x50x1 L=2000 | SV Laminated copper bar, WH: 50x10 mm, L: 2000 mm | 2000 | 0 | 0 | 10.5 | 4028177666849 | 85446010 | EC001522 | 7
3579005 | B | 21 | 02 | / | 1 | EA | 311 | 346 | / | 11.29 | 350.83 | SV Gelamelleerd Cu 10x63x1 L=2000 | SV Cu lamellé 10x63x1 L=2000 | SV Laminated copper bar, WH: 63x10 mm, L: 2000 mm | 2000 | 0 | 0 | 12 | 4028177666856 | 85446010 | EC001522 | 7
3580000 | B | 21 | 02 | / | 6 | PU | 308 | 342 | / | 1.29 | 174.92 | SV Cu-Rail 12x5 mm L=2400 VE=6 | SV Barre Cu 12x5 mm L=2400 UE=6 | SV Busbar E-Cu, WH: 12x5 mm, L: 2400 mm | 2400 | 0 | 0 | 1.79 | 4028177044746 | 74071000 | EC001522 | 7
3580100 | B | 21 | 02 | / | 6 | PU | 308 | 342 | / | 2.58 | 356.04 | SV Cu-Rail 12x10 mm L=2400 VE=6 | SV Barre Cu 12x10 mm L=2400 UE=6 | SV Busbar E-Cu, WH: 12x10 mm, L: 2400 mm | 2400 | 0 | 0 | 3.08 | 4028177219526 | 74071000 | EC001522 | 7
3581000 | B | 21 | 02 | / | 6 | PU | 308 | 342 | / | 1.61 | 233.14 | SV Cu-Rail 15x5 mm L=2400 VE=6 | SV Barre Cu 15x5 mm L=2400 UE=6 | SV Busbar E-Cu, WH: 15x5 mm, L: 2400 mm | 2400 | 0 | 0 | 2.11 | 4028177044760 | 74071000 | EC001522 | 7
3581100 | B | 21 | 02 | / | 6 | PU | 308 | 342 | / | 3.23 | 515.48 | SV Cu-Rail 15x10 mm L=2400 VE=6 | SV Barre Cu 15x10 mm L=2400 UE=6 | SV Busbar E-Cu, WH: 15x10 mm, L: 2400 mm | 2400 | 0 | 0 | 3.73 | 4028177219533 | 74071000 | EC001522 | 7
3582000 | B | 21 | 02 | / | 6 | PU | 308 | 342 | / | 2.15 | 284.36 | SV Cu-Rail 20x5 mm L=2400 VE=6 | SV Barre Cu 20x5 mm L=2400 UE=6 | SV Busbar E-Cu, WH: 20x5 mm, L: 2400 mm | 2400 | 0 | 0 | 2.65 | 4028177044784 | 74071000 | EC001522 | 7
3582020 | B | 21 | 01 | / | 6 | PU | 307 | 342 | / | 0.35 | 172.13 | SV CUPONAL Rail 20x5 mm L=2400 VE=6 | SV Jeu de barres CUPONAL 20x5 mm-235A | SV Busbar CUPONAL, WH: 20x5 mm, L: 2400 mm | 2400 | 0 | 0 | 6.5 | 4028177686557 | 74071000 | EC001522 | 7
3583000 | B | 21 | 02 | / | 6 | PU | 308 | 342 | / | 2.68 | 370.5 | SV Cu-Rail 25x5 mm L=2400 VE=6 | SV Barre Cu 25x5 mm L=2400 UE=6 | SV Busbar E-Cu, WH: 25x5 mm, L: 2400 mm | 2400 | 0 | 0 | 3.19 | 4028177044807 | 74071000 | EC001522 | 7
3584000 | B | 21 | 02 | / | 6 | PU | 308 | 342 | / | 3.21 | 432.72 | SV Cu-Rail 30x5 mm L=2400 VE=6 | SV Barre Cu 30x5 mm L=2400 UE=6 | SV Busbar E-Cu, WH: 30x5 mm, L: 2400 mm | 2400 | 0 | 0 | 3.73 | 4028177044821 | 74071000 | EC001522 | 7
3584020 | B | 21 | 01 | / | 6 | PU | 307 | 342 | / | 0.52 | 259.1 | SV CUPONAL Rail 30x5 mm L=2400 VE=6 | SV Jeu de barres CUPONAL 30x5 mm-328A | SV Busbar CUPONAL, WH: 30x5 mm, L: 2400 mm | 2400 | 0 | 0 | 9 | 4028177686571 | 74071000 | EC001522 | 14
3585005 | B | 21 | 02 | / | 3 | PU | 308 | 342 | / | 4.29 | 292.74 | SV Cu-Rail 20x10 mm L=2400 VE=3 | SV Barre Cu 20x10 mm L=2400 UE=3 | SV Busbar E-Cu, WH: 20x10 mm, L: 2400 mm | 2400 | 0 | 0 | 4.8 | 4028177684577 | 74071000 | EC001522 | 7
3585020 | B | 21 | 01 | / | 3 | PU | 307 | 342 | / | 0.7 | 177.3 | SV CUPONAL Rail 20x10 mm L=2400 VE=3 | SV Jeu de barres CUPONAL 20x10 mm-363A | SV Busbar CUPONAL, WH: 20x10 mm, L: 2400 mm | 2400 | 0 | 0 | 6.5 | 4028177686564 | 74071000 | EC001522 | 14
3586005 | B | 21 | 02 | / | 3 | PU | 308 | 342 | / | 6.45 | 438.26 | SV Cu-Rail 30x10 mm L=2400 VE=3 | SV Barre Cu 30x10 mm L=2400 UE=3 | SV Busbar E-Cu, WH: 30x10 mm, L: 2400 mm | 2400 | 0 | 0 | 6.5 | 4028177684584 | 74071000 | EC001522 | 7
3586020 | B | 21 | 01 | / | 3 | PU | 307 | 342 | / | 1.05 | 264.25 | SV CUPONAL Rail 30x10 mm L=2400 VE=3 | SV Jeu de barres CUPONAL 30x10 mm-493A | SV Busbar CUPONAL, WH: 30x10 mm, L: 2400 mm | 2400 | 0 | 0 | 9 | 4028177686588 | 74071000 | EC001522 | 7
3587000 | B | 22 | 12 | / | 3 | PU | 308 | 342 | / | 8.6 | 591.5 | SV Cu-Rail 40x10 mm L=2400 VE=3 | SV Barre Cu 40x10 mm L=2400 UE=3 | SV Busbar E-Cu, WH: 40x10 mm, L: 2400 mm | 2400 | 0 | 0 | 9.1 | 4028177044883 | 74071000 | EC001522 | 7
3588005 | B | 22 | 12 | / | 2 | PU | 308 | 342 | / | 10.75 | 466.28 | SV Cu-Rail 50x10 mm L=2400 VE=2 | SV Barre Cu 50x10 mm L=2400 UE=2 | SV Busbar E-Cu, WH: 50x10 mm, L: 2400 mm | 2400 | 0 | 0 | 11.25 | 4028177684591 | 74071000 | EC001522 | 7
3589005 | B | 22 | 12 | / | 2 | PU | 308 | 342 | / | 12.9 | 579.72 | SV Cu-Rail 60x10 mm L=2400 VE=2 | SV Barre Cu 60x10 mm L=2400 UE=2 | SV Busbar E-Cu, WH: 60x10 mm, L: 2400 mm | 2400 | 0 | 0 | 13 | 4028177684607 | 74071000 | EC001522 | 7
3590005 | B | 22 | 12 | / | 1 | EA | 308 | 342 | / | 17.2 | 387.08 | SV Cu-Rail 80x10 mm L=2400 VE=1 | SV Barre Cu 80x10 mm L=2400 UE=1 | SV Busbar E-Cu, WH: 80x10 mm, L: 2400 mm | 2400 | 0 | 0 | 17.7 | 4028177684614 | 74071000 | EC001522 | 7
3590015 | B | 22 | 12 | / | 1 | EA | 308 | 342 | / | 21.46 | 483.82 | SV Cu-Rail 100x10 mm L=2400 VE=1 | SV Barre Cu 100x10 mm L=2400 UE=1 | SV Busbar E-Cu, WH: 100x10 mm, L: 2400 mm | 2400 | 0 | 0 | 21.667 | 4028177684621 | 74071000 | EC001522 | 7
3590020 | B | 22 | 12 | / | 1 | EA | 308 | 342 | / | 25.78 | 583.98 | SV Cu-rail 120x10 mm L=2400 VE=1 | SV jeu de barres E-Cu 120x10 mm 2400 mm | SV Busbar E-Cu, WH: 120x10 mm, L: 2400 mm | 2400 | 0 | 0 | 26 | 4028177705135 | 74071000 | EC001522 | 7
3591060 | B | 22 | 11 | / | 30 | PU | 767 | 1039 | / | 0 | 26.08 | SV Borgmoeren M12 VE=30 | SV Ecrous M12 UE=30 | SV Inserted screw, M12, hole diameter: 14,5 mm | 0 | 0 | 0 | 0.009 | 4028177307278 | 85361090 | EC002343 | 7
3592010 | B | 21 | 01 | / | 3 | PU | 323 | 358 | / | 0 | 13.31 | SV Klembeugel-aansl prisma lastsch GR00 | SV Prisme racc aBorne sectionn T00 | SV Clamp-type terminal connection, for NH slimline fuse-switch disconnector | 0 | 0 | 0 | 0.16 | 4028177307261 | 85389099 | EC000001 | 7
3659180 | D | 50 | 87 | / | 2 | PU | 809 | 1090 | / | 0 | 253.81 | RP Telescooprail inbouwset v D=600 | RP Rails télescopique pour P600 | Server telescopic slides | 0 | 0 | 600 | 3.05 | 4028177222908 | 73269098 | EC002520 | 7
3659190 | D | 50 | 87 | / | 2 | PU | 809 | 1090 | / | 0 | 304.78 | RP Telescooprail inbouwset v D=800 | RP Rails télescopique pour P800 | Server telescopic slides | 0 | 0 | 800 | 3.25 | 4028177222915 | 73269098 | EC002520 | 7
4000065 | A | 10 | 88 | / | 1 | EA | / | 223 | / | 0 | 57.02 | HD Knevelgreep | HD Poignée en T | HD T-Handle | 0 | 0 | 0 | 0.227 | 4028177918849 | 39269097 | EC000327 | 7
4000100 | A | 10 | 88 | x | 1 | EA | 210 | 223 | / | 0 | 25.39 | HD Wandafstandhouder 50 mm RVS 1.4301 | HD Bras d'écartement mural 50 mm 1.4301 | HD Wall spacer bracket, stainless steel, 1.4301, Wall distance 50 mm | 0 | 0 | 50 | 0.4 | 4028177565654 | 73269098 | EC002622 | 7
4000240 | A | 10 | 88 | x | 4 | PU | 210 | 223 | / | 0 | 223.63 | HD Stelvoeten M12, 122-175 MM, 1.4301 | HD Pieds de nivellement, 122-175mm, 1.4301 | HD Levelling foot, without base mount, Stainless steel 1.4301 | 0 | 0 | 0 | 0.55 | 4028177707641 | 73181900 | EC002622 | 7
4000250 | A | 10 | 88 | x | 4 | PU | 210 | 223 | / | 0 | 244.52 | HD Stelvoeten M12, 122-175 MM, 1.4301 | HD Pieds de nivellement, avec fixation, 122-175, 1.4301 | HD Levelling foot, with base mount, Stainless steel 1.4301 | 0 | 0 | 0 | 0.571 | 4028177707658 | 73181900 | EC002622 | 7
4050000 | F | 63 | 21 | / | 1 | EA | 863 | 611 | / | 0 | 2058.87 | RAS Transport/Opslagwagen LUT1000 | RAS Chariot de stockage LT1000 | LT 1000 Storage and transport trolley | 1000 | 0 | 1000 | 125 | 4028177804142 | 84279000 | EC001203 | 7
4050005 | F | 63 | 21 | / | 1 | EA | / | 616 | / | 0 | 9032.13 | RAS Smart Lifter | RAS Smart Lifter | RAS Smart Lifter | 0 | 0 | 0 | 70 | 4028177957558 | 39269097 | EC000000 | 7
4050130 | F | 63 | 21 | / | 1 | EA | 864 | 613 | / | 0 | 1668.4 | RAS Functionele tafel | RAS Etabli multi-functionel | Functional trolley | 0 | 0 | 0 | 20 | 4028177804593 | 84279000 | EC002224 | 7
4050140 | F | 63 | 21 | / | 4 | PU | / | 591 | / | 0 | 96.38 | RAS AX Montageplaat handling | RAS Manipulation plaque de montage AX | RAS Handling Mountingplate AX | 0 | 0 | 0 | / | 4028177958524 | 39269097 | EC000000 | 7
4050150 | F | 63 | 21 | / | 1 | EA | 862 | 607 | / | 0 | 3490.34 | RAS Assemblex Montagetafel 150MN | RAS Etabli de montage 150MN | Assembly frame 150 MN | 0 | 0 | 0 | 140 | 4028177804609 | 84279000 | EC002224 | 7
4050200 | F | 63 | 21 | / | 1 | EA | 862 | 607 | / | 0 | 4431.19 | RAS Assemblex Montagetafel 200EN | RAS Etabli de montage 200EN | Assembly frame 200 EN | 0 | 0 | 0 | 230 | 4028177804616 | 84279000 | EC002224 | 7
4050210 | F | 64 | 31 | / | 2 | PU | 902 | 608 | / | 0 | 305.91 | RAS Montagetafel uitbr. assemblyframe | RAS Kit d'extension pour Assemblex | Extension assembly frame | 0 | 0 | 0 | 18 | 4028177804630 | 84669280 | EC001231 | 7
4050211 | F | 64 | 31 | / | 1 | EA | 902 | 608 | / | 0 | 153.65 | RAS SPU-AE Montageset | RAS Kit de montage AE pour Assemblex | Enclosure set for assembly frame | 0 | 0 | 0 | 2.429 | 4028177804647 | 84661038 | EC001231 | 7
4050212 | F | 64 | 31 | / | 1 | EA | 902 | 608 | / | 0 | 97.31 | RAS Draadgeleiding | RAS Guidage des câlbes pr Assemblex | Wire Guide for assembly frame | 0 | 0 | 0 | 0.342 | 4028177804654 | 84661038 | EC001231 | 7
4050213 | F | 64 | 31 | / | 1 | EA | 902 | 608 | / | 0 | 112.84 | RAS Opspanunit boven SPO-1 | RAS Pièce de positionnement top | Clamping Unit top for assembly frame | 0 | 0 | 0 | 0.639 | 4028177804661 | 84662020 | EC001231 | 7
4050214 | F | 64 | 31 | / | 1 | EA | 902 | 608 | / | 0 | 78.01 | RAS Opspanunit onder SPU-1 | RAS Pièce de positionnement | Clamping Unit bottom for assembly frame | 0 | 0 | 0 | 0.538 | 4028177804678 | 84662020 | EC001231 | 7
4050216 | F | 64 | 31 | / | 1 | EA | 903 | 609 | / | 0 | 117.55 | RAS Draadrollenhouder | RAS Support des bobines de câbles | Wire Spool Holder for assembly frame | 0 | 0 | 0 | 1.046 | 4028177804685 | 84662020 | EC001231 | 7
4050217 | F | 64 | 31 | / | 1 | EA | 903 | 609 | / | 0 | 352.86 | RAS Reserve accu tbv MT 300 ENH | RAS Accu pr Assemblex 300ENH | Spare Battery for assembly frame | 0 | 0 | 0 | 3.718 | 4028177804692 | 85073080 | EC001231 | 28
4050218 | F | 64 | 31 | / | 1 | EA | 903 | 609 | / | 0 | 40.9 | RAS Schroefadapter tbv MT 150 MN | RAS Adaptateur pr machine à vis pr Assemblex 150ENN | Screw adapter for spindle hoist | 0 | 0 | 0 | 0.139 | 4028177804708 | 82079030 | EC001231 | 28
4050219 | F | 64 | 31 | / | 1 | EA | / | 610 | / | 0 | 67.44 | RAS Meerprijs steker tbv USA | RAS Fiche de connection pr USA | Voltage supply for assembly frame | 0 | 0 | 0 | 0.217 | 4028177804715 | 82079030 | EC001231 | 7
4050220 | F | 64 | 31 | / | 1 | EA | 903 | 609 | / | 0 | 800.51 | RAS Rollenbaan tbv MT 300 ENH | RAS Convoyeur à rouleaux pr Assemble 300ENH | Roller conveyor for assembly frame | 0 | 0 | 0 | 13.94 | 4028177804722 | 84662020 | EC001231 | 7
4050221 | F | 64 | 31 | / | 1 | EA | 903 | 610 | / | 0 | 561.92 | RAS Assemblex Montagekit AE | RAS Kit de montage AE pour Assemblex | Mounting device AE, for assembly frame | 0 | 0 | 0 | 0.001 | 4028177806313 | 84312000 | EC001231 | 7
4050222 | F | 64 | 31 | / | 1 | EA | / | 610 | / | 0 | 17.14 | RAS Adapter vr USA Stekker 4050219 | RAS Fiche de connection pr USA | Connection adaptors | 0 | 0 | 0 | 0.05 | 4028177806641 | 85366990 | EC001231 | 7
4050300 | F | 63 | 21 | / | 1 | EA | 862 | 607 | / | 0 | 6252.26 | RAS Assemblex Montagetafel 300 ENH | RAS Etabli de montage 300ENH | Assembly frame 300 ENH | 0 | 0 | 0 | 250 | 4028177804746 | 84279000 | EC002224 | 7
4050435 | F | 63 | 21 | / | 1 | EA | / | 604 | / | 0 | 1333.9 | RAS Kabelgootsnijder MC125 | RAS Cisaille pour goulottes de câblage MC 125 | AS Wiring duct cutter MC 125 | 0 | 0 | 0 | 15 | 4028177930933 | 84778095 | EC000000 | 7
4050436 | E | 52 | 15 | / | 1 | EA | / | 604 | / | 0 | *** | AS Vervangingsmes MC 125 | AS Lame de rechange MC 125 | AS Spare blade MC 125 | 0 | 0 | 0 | 250 | 4028177935426 | 39269097 | EC000000 | 7
4050437 | F | 63 | 21 | / | 1 | EA | / | 605 | / | 0 | 1596.75 | DIN-Rail knipper | RAS Cisaille pour rail DIN MC3 | AS Support rail cutter MC3 | 0 | 0 | 0 | 14 | 4028177954021 | 39269097 | EC002778 | 7
4050451 | F | 61 | 06 | / | 1 | EA | 859 | 633 | / | 0 | 3338.06 | RAS Stripautomaat S22 | RAS Cutex C8 Machine à dénuder 0,08-6 mm² | Stripping machine S 22, 0,05-6 mm² | 190 | 190 | 295 | 9.06 | 4028177804852 | 84798100 | EC002778 | 7
4050452 | F | 61 | 06 | / | 1 | EA | 860 | 635 | / | 0 | 16021.77 | RAS Crimpautomaat L8 | RAS Cripex L8 Machine à sertir 0,5-2,5 mmm² | Crimp machine L 8, 0,5-2,5 mm² | 390 | 460 | 330 | 34.67 | 4028177804869 | 84798100 | EC002778 | 7
4050454 | F | 61 | 06 | / | 1 | EA | 861 | 634 | / | 0 | 8507.87 | RAS crimpaut. R8E v. eindhulzen op band | RAS Cripex R8E Machine à sertir - électrique | Crimp machine R 8E, 0,5-2,5 mm² | 288 | 230 | 345 | 16 | 4028177813465 | 84798997 | EC002778 | 28
4050455 | F | 61 | 06 | / | 1 | EA | / | 632 | / | 0 | 7853.21 | RAS Afkortautomaat C8+ kabel 0,08-10 mm ¦ | RAS Machine à couper les câbles C8+ câble 0,08-10 mm | AS Cutting machine C8+, 0,08-10 mm² | 380 | 470 | 360 | 20 | 4028177930858 | 84798100 | EC002778 | 7
4050456 | F | 61 | 06 | / | 1 | EA | / | 636 | / | 0 | 17855.01 | RAS Krimpautomaat RC | RAS Machine à sertir les câbles RC | AS Crimping machine RC, 0,5-2,5 mm² | 335 | 565 | 485 | 22 | 4028177930865 | 84629980 | EC002778 | 7
4050463 | F | 64 | 31 | / | 1 | EA | 858 | 637 | / | 0 | 409.18 | RAS Draadafroller tbv afkortautomaat C8 | RAS Enrouleur de fils | Wire dispenser | 0 | 0 | 0 | 1.5 | 4028177804883 | 84799080 | EC002778 | 7
4050467 | E | 52 | 15 | / | 1 | EA | 860 | 637 | / | 0 | 1619.23 | RAS Zwenkb. transp.dek. 0,5-1,6 mm² v.L8 | RAS Bol convoyeur vibrant 0,5 - 1,6 mm² | Vibration conveyor 0,5 -1,0 mm² | 0 | 0 | 0 | 1.137 | 4028177804920 | 84799080 | EC002778 | 7
4050468 | E | 52 | 15 | / | 1 | EA | 860 | 637 | / | 0 | 1619.23 | RAS Zwenkb. transp.dek. 1,5-2,5 mm² v.L8 | RAS Bol convoyeur vibrant 1,5 - 2,5 mm² | Vibration conveyor 1,5 -2,5 mm² | 0 | 0 | 0 | 1.108 | 4028177804937 | 84799080 | EC002778 | 7
4050660 | F | 64 | 31 | / | 1 | EA | / | / | / | 0 | 157.64 | RAS Luchtdrukpistool set | RAS Pistolet air comprimé | RAS Air Pistol Set | 0 | 0 | 0 | 3 | 4028177964389 | 84242000 | EC002778 | 28
4050662 | F | 64 | 31 | / | 1 | EA | / | / | / | 0 | 90.18 | RAS Vetspuit met toebehoren | RAS Pistolet de lubrification | RAS Grease gun with accessories | 0 | 0 | 0 | 2 | 4028177964365 | 82055980 | EC002778 | 28
4050663 | F | 64 | 31 | / | 3 | PU | / | / | / | 0 | 25.83 | RAS Vetpatronen (400 g) voor vetspuit (VE=3) | RAS Cartouche pr pistolet de lubrification | RAS Grease Cartridge | 0 | 0 | 0 | 0.4 | 4028177964358 | 84669340 | EC002778 | 28
4050722 | F | 63 | 21 | / | 1 | EA | / | 590 | / | 0 | 28.39 | RAS Ontbraammes | RAS outil pour évaburer | AS Deburring blade | 0 | 0 | 0 | 0.09 | 4028177950436 | 39269097 | EC001509 | 7
4050723 | F | 64 | 31 | / | 10 | PU | / | 590 | / | 0 | 51.96 | RAS Stalen lemmet voor ontbramingsmessen | AS Lame d'ébavurage standard | AS Standard deburring blade | 0 | 0 | 0 | 0.03 | 4028177950399 | 84669360 | EC001509 | 7
4050730 | F | 64 | 31 | / | 500 | PU | 878 | 581 | / | 0 | 4.89 | RAS Adereindhuls 0,5 mm³, 8 mm VE=500 | RAS Embout isolé 0,5 mm², 8 mm - blanc | Ferrules 0,5 mm², 8 mm | 0 | 0 | 0 | 0.5 | 4028177804982 | 85369010 | EC000005 | 7
4050731 | F | 64 | 31 | / | 500 | PU | 878 | 581 | / | 0 | 5.04 | RAS Adereindhuls 0,75 mm³, 8 mm VE=500 | RAS Embout isolé 0,75 mm², 8 mm - gris | Ferrules 0,75 mm², 8 mm | 0 | 0 | 0 | 0.5 | 4028177804999 | 85369010 | EC000005 | 7
4050732 | F | 64 | 31 | / | 500 | PU | 878 | 581 | / | 0 | 5.16 | RAS Adereindhuls 1 mm³, 8 mm VE=500 | RAS Embout isolé 1,0 mm², 8 mm - rouge | Ferrules 1,0 mm², 8 mm | 0 | 0 | 0 | 0.5 | 4028177805002 | 85369010 | EC000005 | 7
4050733 | F | 64 | 31 | / | 500 | PU | 878 | 582 | / | 0 | 5.61 | RAS Adereindhuls 1,5 mm³, 8 mm VE=500 | RAS Embout isolé 1,5 mm², 8 mm - noir | Ferrules 1,5 mm², 8 mm | 0 | 0 | 0 | 0.5 | 4028177805019 | 85369010 | EC000005 | 7
4050734 | F | 64 | 31 | / | 500 | PU | 879 | 582 | / | 0 | 6.18 | RAS Adereindhuls 2,5 mm³, 8 mm VE=500 | RAS Embout isolé 2,5 mm², 8 mm - marron | Ferrules 2,5 mm², 8 mm | 0 | 0 | 0 | 0.5 | 4028177805026 | 85369010 | EC000005 | 7
4050735 | F | 64 | 31 | / | 500 | PU | 879 | 582 | / | 0 | 10.9 | RAS Adereindhuls 4 mm³, 10 mm VE=500 | RAS Embout isolé 4 mm², 10 mm | Ferrules 4 mm², 10 mm | 0 | 0 | 0 | 0.5 | 4028177805033 | 85369010 | EC000005 | 7
4050736 | F | 64 | 31 | / | 100 | PU | 878 | 582 | / | 0 | 3.3 | RAS Adereindhuls 6 mm³, 12 mm VE=100 | RAS Embout isolé 6 mm², 12 mm | Ferrules 6 mm², 12 mm | 0 | 0 | 0 | 0.1 | 4028177805040 | 85369010 | EC000005 | 7
4050737 | F | 64 | 31 | / | 1000 | PU | 878 | 582 | / | 0 | 28.53 | RAS Adereindhuls 0,5 mm³, 12 mm, 10x100 | RAS Embout 0,5 mm², 12 mm, 10x100 | Ferrules 0,5 mm², 12 mm, 10x100 | 0 | 0 | 0 | 1 | 4028177805057 | 85369010 | EC000005 | 7
4050738 | F | 64 | 31 | / | 1000 | PU | 878 | 582 | / | 0 | 29.76 | RAS Adereindhuls 0,75 mm³, 12 mm, 10x100 | RAS Embout 0,75 mm², 12 mm, 10x100 | Ferrules 0,75 mm², 12 mm, 10x100 | 0 | 0 | 0 | 0.129 | 4028177805064 | 85369010 | EC000005 | 7
4050739 | F | 64 | 31 | / | 1000 | PU | 878 | 582 | / | 0 | 30.72 | RAS Adereindhuls 1 mm³, 12 mm, 10x100 | RAS Embout 1,0 mm², 12 mm, 10x100 | Ferrules 1,0 mm², 12 mm, 10x100 | 0 | 0 | 0 | 0.144 | 4028177805071 | 85369010 | EC000005 | 7
4050740 | F | 64 | 31 | / | 1000 | PU | 878 | 582 | / | 0 | 32.9 | RAS Adereindhuls 1,5 mm³, 12 mm, 10x100 | RAS Embout 1,5 mm², 12 mm, 10x100 | Ferrules 1,5 mm², 12 mm, 10x100 | 0 | 0 | 0 | 0.163 | 4028177805088 | 85369010 | EC000005 | 7
4050741 | F | 64 | 31 | / | 1000 | PU | 878 | 582 | / | 0 | 34.82 | RAS Adereindhuls 2,5 mm³, 12 mm, 10x100 | RAS Embout 2,5 mm², 12 mm, 10x100 | Ferrules 2,5 mm², 12 mm, 10x100 | 0 | 0 | 0 | 0.006 | 4028177805095 | 85369010 | EC000005 | 7
4050742 | F | 64 | 31 | / | 500 | PU | 878 | 581 | / | 0 | 8.46 | RAS Adereindhuls 0,5 mm³, 8 mm,AWG VE=500 | RAS Embout 0,5 mm², 8 mm, AWG | Ferrules 0,5 mm², 8 mm, AWG | 0 | 0 | 0 | 0.001 | 4028177805101 | 85369010 | EC000005 | 7
4050743 | F | 64 | 31 | / | 500 | PU | 878 | 581 | / | 0 | 9.04 | RAS Adereindhuls 0,75 mm³, 8 mm,AWG VE=500 | RAS Embout 0,75 mm², 8 mm, AWG | Ferrules 0,75 mm², 8 mm, AWG | 0 | 0 | 0 | 0.5 | 4028177805118 | 85369010 | EC000005 | 7
4050744 | F | 64 | 31 | / | 500 | PU | 878 | 581 | / | 0 | 9.91 | RAS Adereindhuls 1 mm³, 8 mm,AWG VE=500 | RAS Embout 1,0 mm², 8 mm, AWG | Ferrules 1,0 mm², 8 mm, AWG | 0 | 0 | 0 | 0.051 | 4028177805125 | 85369010 | EC000005 | 7
4050745 | F | 64 | 31 | / | 500 | PU | 878 | 582 | / | 0 | 10.49 | RAS Adereindhuls 1,5 mm³, 8 mm,AWG VE=500 | RAS Embout 1,5 mm², 8 mm, AWG | Ferrules 1,5 mm², 8 mm, AWG | 0 | 0 | 0 | 0.5 | 4028177805132 | 85369010 | EC000005 | 7
4050746 | F | 64 | 31 | / | 5000 | PU | 878 | 578 | / | 0 | 67.17 | RAS Adereindhuls 0,5 mm³,8 mm,Lint V=5000 | RAS Adereindhuls 0,5 mm², 8 mm, Gordel - blanc | Ferrules 0,5 mm², 8 mm, on reel | 0 | 0 | 0 | 5 | 4028177805149 | 85369010 | EC000005 | 7
4050747 | F | 64 | 31 | / | 5000 | PU | 878 | 578 | / | 0 | 67.17 | RAS Adereindhuls 0,75 mm³,8 mm,Lint V=5000 | RAS Adereindhuls 0,75 mm², 8 mm, Gordel - gris | Ferrules 0,75 mm², 8 mm, on reel | 0 | 0 | 0 | 0.12 | 4028177805156 | 85369010 | EC000005 | 7
4050748 | F | 64 | 31 | / | 5000 | PU | 878 | 579 | / | 0 | 67.17 | RAS Adereindhuls 1 mm³,8 mm,Lint V=5000 | RAS Adereindhuls 1,0 mm², 8 mm, Gordel - rouge | Ferrules 1,0 mm², 8 mm, on reel | 0 | 0 | 0 | 0.13 | 4028177805163 | 85369010 | EC000005 | 7
4050749 | F | 64 | 31 | / | 5000 | PU | 878 | 579 | / | 0 | 67.17 | RAS Adereindhuls 1,5 mm³,8 mm,Lint V=5000 | RAS Adereindhuls 1,5 mm², 8 mm, Gordel - noir | Ferrules 1,5 mm², 8 mm, on reel | 0 | 0 | 0 | 5 | 4028177805170 | 85369010 | EC000005 | 7
4050750 | F | 64 | 31 | / | 3000 | PU | 878 | 580 | / | 0 | 47.79 | RAS Adereindhuls 2,5 mm³,8 mm,Lint V=3000 | RAS Adereindhuls 2,5 mm², 8 mm, Gordel - marron | Ferrules 2,5 mm², 8 mm, on reel | 0 | 0 | 0 | 3 | 4028177805187 | 85369010 | EC000005 | 7
4050752 | F | 64 | 31 | / | 500 | PU | 879 | 581 | / | 0 | 9.49 | RAS Adereindhuls, 6mm², 12mm zw. V=100 | RAS Embout selon code coleur Rittal | Wire end ferrules According to Rittal colour code | 0 | 0 | 0 | 0.5 | 4028177815810 | 85369010 | EC000005 | 7
4050754 | F | 64 | 31 | / | 500 | PU | 879 | 581 | / | 0 | 8.62 | AS Adereindhuls volgens Rittal Kleurcode | RAS Embout selon code coleur Rittal | Wire end ferrules According to Rittal colour code | 0 | 0 | 0 | 0.5 | 4028177815803 | 85369010 | EC000005 | 7
4050757 | F | 64 | 31 | / | 500 | PU | 879 | 581 | / | 0 | 8.62 | AS Adereindhuls volgens Rittal Kleurcode | RAS Embout selon code coleur Rittal | Wire end ferrules According to Rittal colour code | 0 | 0 | 0 | 0.5 | 4028177815797 | 85369010 | EC000005 | 7
4050760 | F | 64 | 31 | / | 500 | PU | 879 | 581 | / | 0 | 3.77 | AS Adereindhuls volgens Rittal Kleurcode | RAS Embout selon code coleur Rittal | Wire end ferrules According to Rittal colour code | 0 | 0 | 0 | 0.5 | 4028177815780 | 85369010 | EC000005 | 7
4050761 | F | 64 | 31 | / | 500 | PU | 879 | 581 | / | 0 | 7.85 | AS Adereindhuls volgens Rittal Kleurcode | RAS Embout selon code coleur Rittal | Wire end ferrules According to Rittal colour code | 0 | 0 | 0 | 0.5 | 4028177815773 | 85369010 | EC000005 | 7
4050764 | F | 64 | 31 | / | 500 | PU | 879 | 581 | / | 0 | 3.77 | AS Adereindhuls volgens Rittal Kleurcode | RAS Embout selon code coleur Rittal | Wire end ferrules According to Rittal colour code | 0 | 0 | 0 | 0.5 | 4028177815766 | 85369010 | EC000005 | 7
4050766 | F | 64 | 31 | / | 500 | PU | 879 | 581 | / | 0 | 7.85 | AS Adereindhuls volgens Rittal Kleurcode | RAS Embout selon code coleur Rittal | Wire end ferrules According to Rittal colour code | 0 | 0 | 0 | 0.5 | 4028177815759 | 85369010 | EC000005 | 7
4050769 | F | 64 | 31 | / | 500 | PU | 879 | 581 | / | 0 | 3.77 | AS Adereindhuls volgens Rittal Kleurcode | RAS Embout selon code coleur Rittal | Wire end ferrules According to Rittal colour code | 0 | 0 | 0 | 0.5 | 4028177815742 | 85369010 | EC000005 | 7
4050770 | F | 64 | 31 | / | 500 | PU | 879 | 582 | / | 0 | 7.85 | AS Adereindhuls volgens Rittal Kleurcode | RAS Embout selon code coleur Rittal | Wire end ferrules According to Rittal colour code | 0 | 0 | 0 | 0.5 | 4028177815735 | 85369010 | EC000005 | 7
4050773 | F | 64 | 31 | / | 500 | PU | 879 | 582 | / | 0 | 3.77 | AS Adereindhuls volgens Rittal Kleurcode | RAS Embout selon code coleur Rittal | Wire end ferrules According to Rittal colour code | 0 | 0 | 0 | 0.5 | 4028177815728 | 85369010 | EC000005 | 7
4050774 | F | 64 | 31 | / | 500 | PU | 879 | 582 | / | 0 | 7.85 | AS Adereindhuls volgens Rittal Kleurcode | RAS Embout selon code coleur Rittal | Wire end ferrules According to Rittal colour code | 0 | 0 | 0 | 0.5 | 4028177815711 | 85369010 | EC000005 | 7
4050779 | F | 64 | 31 | / | 500 | PU | 879 | 582 | / | 0 | 8.93 | AS Adereindhuls volgens Rittal Kleurcode | RAS Embout selon code coleur Rittal | Wire end ferrules According to Rittal colour code | 0 | 0 | 0 | 0.5 | 4028177815704 | 85369010 | EC000005 | 7
4050782 | F | 64 | 31 | / | 500 | PU | 879 | 582 | / | 0 | 10.42 | AS Adereindhuls volgens Rittal Kleurcode | RAS Embout selon code coleur Rittal | Wire end ferrules According to Rittal colour code | 0 | 0 | 0 | 0.5 | 4028177815698 | 85369010 | EC000005 | 7
4050783 | F | 64 | 31 | / | 500 | PU | 878 | 582 | / | 0 | 10.42 | AS Adereindhuls volgens DIN Kleurcode | RAS Embout selon code coleur DIN | Wire end ferrules According to DIN colour code | 0 | 0 | 0 | 0.5 | 4028177815827 | 85369010 | EC000005 | 7
4050785 | F | 64 | 31 | / | 100 | PU | 879 | 582 | / | 0 | 2.53 | RAS Adereindhuls, 6mm², 12mm zw. V=100 | RAS Embout selon code coleur Rittal | Wire end ferrules According to Rittal colour code | 0 | 0 | 0 | 0.1 | 4028177815681 | 85369010 | EC000005 | 7
4050801 | F | 64 | 31 | / | 10 | PU | 900 | / | / | 0 | 28.78 | RAS Spiraalboor A002-2,6 mm VE=10 | RAS Forets hélicoïdaux - 2,6 mm | Drill A002- 2,6 mm | 0 | 0 | 0 | 0.002 | 4028177703964 | 82051000 | EC000945 | 28
4050802 | F | 64 | 31 | / | 10 | PU | 900 | / | / | 0 | 27.7 | RAS Spiraalboor A002-3,3 mm VE=10 | RAS Forets hélicoïdaux - 3,3 mm | Drill A002- 3,3 mm | 0 | 0 | 0 | 0.003 | 4028177703971 | 82051000 | EC000945 | 28
4050803 | F | 64 | 31 | / | 10 | PU | 900 | / | / | 0 | 35.4 | RAS Spiraalboor A002-4,2 mm VE=10 | RAS Forets hélicoïdaux - 4,2 mm | Drill A002- 4,2 mm | 0 | 0 | 0 | 0.007 | 4028177703988 | 82051000 | EC000945 | 28
4050804 | F | 64 | 31 | / | 10 | PU | 900 | / | / | 0 | 41.37 | RAS Spiraalboor A002-5,0 mm VE=10 | RAS Forets hélicoïdaux - 5 mm | Drill A002- 5,0 mm | 0 | 0 | 0 | 0.011 | 4028177703995 | 82051000 | EC000945 | 28
4050805 | F | 64 | 31 | / | 10 | PU | 900 | / | / | 0 | 53.03 | RAS Spiraalboor A002-6,0 mm VE=10 | RAS Forets hélicoïdaux - 6 mm | Drill A002- 6,0 mm | 0 | 0 | 0 | 0.016 | 4028177704008 | 82051000 | EC000945 | 7
4050806 | F | 64 | 31 | / | 10 | PU | 900 | / | / | 0 | 72.64 | RAS Spiraalboor A002-6,8 mm VE=10 | RAS Forets hélicoïdaux - 6,8 mm | Drill A002- 6,8 mm | 0 | 0 | 0 | 0.023 | 4028177704015 | 82051000 | EC000945 | 28
4050807 | F | 64 | 31 | / | 10 | PU | 900 | / | / | 0 | 100.23 | RAS Spiraalboor A002-8,5 mm VE=10 | RAS Forets hélicoïdaux - 8,5 mm | Drill A002- 8,5 mm | 0 | 0 | 0 | 0.038 | 4028177704022 | 82051000 | EC000945 | 28
4050809 | F | 64 | 31 | / | 5 | PU | 900 | / | / | 0 | 90.42 | RAS Spiraalboor A002-10,5 mm VE=5 | RAS Forets hélicoïdaux - 10,5 mm | Twist drill | 0 | 0 | 0 | 0.01 | 4028177704046 | 82051000 | EC000945 | 28
4050811 | F | 64 | 31 | / | 3 | PU | 900 | / | / | 0 | 77.37 | RAS Draadsnijgereedschap tap M3 VE=3 | RAS Taraud Machine M3 | Machine Screw Tap M3 | 0 | 0 | 0 | 0.002 | 4028177704060 | 82051000 | EC002155 | 7
4050812 | F | 64 | 31 | / | 3 | PU | 900 | / | / | 0 | 79.4 | RAS Draadsnijgereedschap tap M4 VE=3 | RAS Taraud Machine M4 | Machine Screw Tap M4 | 0 | 0 | 0 | 0.009 | 4028177704077 | 82051000 | EC002155 | 28
4050813 | F | 64 | 31 | / | 3 | PU | 900 | / | / | 0 | 81.84 | RAS Draadsnijgereedschap tap M5 VE=3 | RAS Taraud Machine M5 | Machine Screw Tap M5 | 0 | 0 | 0 | 0.015 | 4028177704084 | 82051000 | EC002155 | 7
4050814 | F | 64 | 31 | / | 3 | PU | 900 | / | / | 0 | 90 | RAS Draadsnijgereedschap tap M6 VE=3 | RAS Taraud Machine M6 | Machine Screw Tap M6 | 0 | 0 | 0 | 0.018 | 4028177704091 | 82051000 | EC002155 | 28
4050815 | F | 64 | 31 | / | 3 | PU | 900 | / | / | 0 | 118.77 | RAS Draadsnijgereedschap tap M8 VE=3 | RAS Taraud Machine M8 | Machine Screw Tap M8 | 0 | 0 | 0 | 0.03 | 4028177704107 | 82051000 | EC002155 | 28
4050817 | F | 64 | 31 | / | 3 | PU | 900 | / | / | 0 | 179.25 | RAS Draadsnijgereedschap tap M12 VE=3 | RAS Taraud Machine M12 | Machine thread tap | 0 | 0 | 0 | 0.01 | 4028177704121 | 82051000 | EC002155 | 28
4050818 | F | 64 | 31 | / | 10 | PU | 899 | / | / | 0 | 244.02 | RAS 6 mm HOLEX frees VE=10 | RAS Fraise 6 mm HOLEX | Standard milling bit, 6 mm | 0 | 0 | 0 | 0.013 | 4028177704138 | 82077031 | EC000945 | 7
4050819 | F | 64 | 31 | / | 5 | PU | 900 | / | / | 0 | 232.94 | RAS 6 mm VHM Air-Line frees VE=5 | RAS Fraise 6 mm | Milling bit, alu. & synthetics, 6 mm | 0 | 0 | 0 | 0.02 | 4028177704145 | 82077031 | EC000945 | 28
4050820 | F | 64 | 31 | / | 5 | PU | 900 | / | / | 0 | 253.41 | RAS 4 mm VHM Air-Line frees VE=5 | RAS Fraise 4 mm | Milling bit, alu. & synthetics, 4 mm | 0 | 0 | 0 | 0.017 | 4028177704152 | 82077031 | EC000945 | 28
4050821 | F | 64 | 31 | / | 1 | EA | / | / | / | 0 | 305.96 | RAS SK30 gereedschaphouder | RAS Porteur Outil | Tool holder SK30 | 0 | 0 | 0 | 0.543 | 4028177704169 | 84669360 | EC003010 | 42
4050822 | F | 64 | 31 | / | 1 | EA | / | / | / | 0 | 38.38 | RAS Spantang ER25 voor boor 3-2 mm | RAS Anneau de Serrage ER25 pr Foret 3-2 mm | Collet for drills | 0 | 0 | 0 | 0.5 | 4028177704176 | 84669360 | EC003010 | 28
4050823 | F | 64 | 31 | / | 1 | EA | / | / | / | 0 | 40.3 | RAS Spantang ER25 voor boor 4-3 mm | RAS Anneau de Serrage ER25 pr Foret 4-3 mm | Collet for drills | 0 | 0 | 0 | 0.5 | 4028177704183 | 84669360 | EC003010 | 28
4050824 | F | 64 | 31 | / | 1 | EA | / | / | / | 0 | 38.45 | RAS Spantang ER25 voor boor 5-4 mm | RAS Anneau de Serrage ER25 pr Foret 5-4 mm | Collet for drills | 0 | 0 | 0 | 0.5 | 4028177704190 | 84669360 | EC003010 | 28
4050825 | F | 64 | 31 | / | 1 | EA | / | / | / | 0 | 43.69 | RAS Spantang ER25 boor/frees 6-5mm | RAS Anneau de Serrage ER25 pr Foret 6-5 mm | Collet for drills | 0 | 0 | 0 | 0.113 | 4028177704206 | 84669360 | EC003010 | 7
4050826 | F | 64 | 31 | / | 1 | EA | / | / | / | 0 | 39.85 | RAS Spantang ER25 voor boor 7-6 mm | RAS Anneau de Serrage ER25 pr Foret 7-6 mm | Collet for drills | 0 | 0 | 0 | 0.5 | 4028177704213 | 84669360 | EC003010 | 28
4050827 | F | 64 | 31 | / | 1 | EA | / | / | / | 0 | 38.45 | RAS Spantang ER25 voor boor 8-7 mm | RAS Anneau de Serrage ER25 pr Foret 8-7 mm | Collet for drills | 0 | 0 | 0 | 0.5 | 4028177704220 | 84669360 | EC003010 | 28
4050828 | F | 64 | 31 | / | 1 | EA | / | / | / | 0 | 40.3 | RAS Spantang ER25 voor boor 9-8 mm | RAS Anneau de Serrage ER25 pr Foret 9-8 mm | Collet for drills | 0 | 0 | 0 | 0.5 | 4028177704237 | 84669360 | EC003010 | 28
4050829 | F | 64 | 31 | / | 1 | EA | / | / | / | 0 | 38.78 | RAS Spantang ER25 voor boor 10-9mm | RAS Anneau de Serrage ER25 pr Foret 10-9 mm | Collet for drills | 0 | 0 | 0 | 0.5 | 4028177704244 | 84669360 | EC003010 | 28
4050830 | F | 64 | 31 | / | 1 | EA | / | / | / | 0 | 47.75 | RAS Spantang ER25 voor boor11-10mm | RAS Anneau de Serrage ER25 pr Foret 11-10 mm | Collet for drills | 0 | 0 | 0 | 0.5 | 4028177704251 | 84669360 | EC003010 | 28
4050831 | F | 64 | 31 | / | 1 | EA | / | / | / | 0 | 40.69 | RAS Spantang ER25 voor boor12-11mm | RAS Anneau de Serrage ER25 pr Foret 12-11 mm | Collet for drills | 0 | 0 | 0 | 0.5 | 4028177704268 | 84669360 | EC003010 | 28
4050832 | F | 64 | 31 | / | 1 | EA | / | / | / | 0 | 101.78 | RAS Spantang ER25 voor tap M3 | RAS Anneau de Serrage pr Taraud M3 | Collet for taps | 0 | 0 | 0 | 0.5 | 4028177704275 | 84669360 | EC003010 | 28
4050833 | F | 64 | 31 | / | 1 | EA | / | / | / | 0 | 126.48 | RAS Spantang ER25 voor tap M4 | RAS Anneau de Serrage pr Taraud M4 | Collet for taps | 0 | 0 | 0 | 0.5 | 4028177704282 | 84669360 | EC003010 | 28
4050834 | F | 64 | 31 | / | 1 | EA | / | / | / | 0 | 142.7 | RAS Spantang ER25 voor tap M5 | RAS Anneau de Serrage pr Taraud M5 | Collet for taps | 0 | 0 | 0 | 0.5 | 4028177704299 | 84669360 | EC003010 | 28
4050835 | F | 64 | 31 | / | 1 | EA | / | / | / | 0 | 131.88 | RAS Spantang ER25 voor tap M6 | RAS Anneau de Serrage pr Taraud M6 | Collet for taps | 0 | 0 | 0 | 0.5 | 4028177704305 | 84669360 | EC003010 | 28
4050836 | F | 64 | 31 | / | 1 | EA | / | / | / | 0 | 111.96 | RAS Spantang ER25 voor tap M8 | RAS Anneau de Serrage pr Taraud M8 | Collet for taps | 0 | 0 | 0 | 0.5 | 4028177704312 | 84669360 | EC003010 | 28
4050837 | F | 64 | 31 | / | 1 | EA | / | / | / | 0 | 102.11 | RAS Spantang ER25 voor tap M10 | RAS Anneau de Serrage pr Taraud M10 | Collet for taps | 0 | 0 | 0 | 0.5 | 4028177704329 | 84669360 | EC003010 | 28
4050838 | F | 64 | 31 | / | 1 | EA | / | / | / | 0 | 102.11 | RAS Spantang ER25 voor tap M12 | RAS Anneau de Serrage pr Taraud M12 | Collet for taps | 0 | 0 | 0 | 0.5 | 4028177704336 | 84669360 | EC003010 | 28
4050859 | F | 64 | 31 | / | 4 | PU | / | / | / | 0 | 78.5 | RAS Meerzijdige lagers RLL4115 VE=4 | RAS Roulement 4x | Multiple side roll RLL 4115 | 0 | 0 | 0 | 0.032 | 4028177704541 | 84829900 | EC000000 | 7
4050860 | F | 64 | 31 | / | 5 | PU | / | / | / | 0 | 85.06 | RAS Stofzakken vr ATTIX3 VE=5 | RAS Sacs pr aspirateur | Filter bag | 0 | 0 | 0 | 0.09 | 4028177704558 | 85087000 | EC000000 | 7
4050862 | F | 64 | 31 | / | 1 | EA | / | / | / | 0 | 63.08 | RAS Speciale Olie PN ISO VG32, 1ltr | RAS Huil Spec ISO VG32 | Special oil pn ISO VG32 | 0 | 0 | 0 | 1.5 | 4028177704572 | 34031910 | EC011797 | 28
4050863 | F | 64 | 31 | / | 1 | EA | 899 | / | / | 0 | 102.53 | RAS Smeermiddel vr geleiding 5kg | RAS Lubrifiant pr conduction | Lubricant | 0 | 0 | 0 | 5.5 | 4028177704589 | 34031910 | EC011797 | 28
4050891 | F | 64 | 31 | / | 5 | PU | 900 | / | / | 0 | 231.55 | RAS 6 mm frees tbv Performance pack | RAS Fraise Haute Performance 6 mm | Performance mill, 6 mm | 0 | 0 | 0 | 0.014 | 4028177805323 | 82077031 | EC000945 | 7
4050894 | F | 64 | 31 | / | 1 | EA | / | / | / | 0 | 105.54 | RAS Minimaalsmeerolie MK200 3liter | AS Huile de micro-pulvérisation MK200-3l | AS MK200 OLAJ, 3 Liter | 0 | 0 | 0 | 2.92 | 4028177944534 | 34031910 | EC002516 | 7
4051100 | F | 63 | 21 | / | 1 | EA | / | 620 | / | 0 | 5111.21 | AS Wire Station WS 540 | AS Wire Station WS 540 | AS Wire Station WS 540 | 0 | 0 | 0 | 95 | 4028177957480 | 39269097 | EC002224 | 7
4051101 | F | 63 | 21 | / | 1 | EA | / | 621 | / | 0 | 429.02 | AS WS540 Legborden | AS WS540 Tablettes | AS WS 540 Storage shelves | 0 | 0 | 0 | 15.6 | 4028177957411 | 39269097 | EC002778 | 7
4051102 | F | 63 | 21 | / | 1 | EA | / | 621 | / | 0 | 854.81 | AS WS540 Drager voor toestel, links | AS WS540 Porteur, Gauche | AS WS 540 Device carrier, left | 0 | 0 | 0 | 7.2 | 4028177957510 | 39269097 | EC011819 | 7
4051103 | F | 63 | 21 | / | 1 | EA | / | 622 | / | 0 | 540.32 | AS WS540 Drager voor toestel, rechts | AS WS540 Porteur, Droite | AS WS 540 Device carrier, right | 0 | 0 | 0 | 7.2 | 4028177957343 | 39269097 | EC011819 | 7
4051104 | F | 63 | 21 | / | 1 | EA | / | 622 | / | 0 | 675.8 | AS WS 540 Monitor montage | AS WS 540 Montage Ecran | AS WS 540 Monitor mounting | 0 | 0 | 0 | 4.5 | 4028177957336 | 39269097 | EC011819 | 7
4051105 | F | 63 | 21 | / | 1 | EA | / | 623 | / | 0 | 1027.41 | AS WS540 Verlichting | AS WS540 Eclairage de travail | AS WS 540 Working light | 545 | 90 | 35 | 2.5 | 4028177957466 | 39269097 | EC002778 | 7
4051106 | F | 63 | 21 | / | 1 | EA | / | 623 | / | 0 | 337.1 | AS WS540 Bevestiging vertical | AS WS540 Profil de montage vertical | AS WS 540 Fastening strut, vertical | 0 | 0 | 0 | 7.5 | 4028177957428 | 39269097 | EC002778 | 7
4051107 | F | 63 | 21 | / | 1 | EA | / | 624 | / | 0 | 174.2 | AS WS540 Houder voor dozen | AS WS 540 Box holder | AS WS 540 Box holder | 0 | 0 | 0 | 1.4 | 4028177957367 | 39269097 | EC002778 | 7
4051108 | F | 63 | 21 | / | 1 | EA | / | 624 | / | 0 | 146.78 | AS WS540 Adapter | AS WS540 Adaptateur | AS WS 540 Adapter angle | 0 | 0 | 0 | 3.9 | 4028177957374 | 39269097 | EC002778 | 7
4051109 | F | 63 | 21 | / | 1 | EA | / | 628 | / | 0 | 188.7 | AS WS540 Universeel legbord | AS WS540 Tablette universelle | AS WS 540 Universal tray | 0 | 0 | 0 | 1.2 | 4028177957435 | 39269097 | EC002778 | 7
4051110 | F | 63 | 21 | / | 1 | EA | / | 628 | / | 0 | 237.69 | AS WS 540 Mini PC holder | AS WS 540 Mini PC holder | AS WS 540 Mini PC holder | 0 | 0 | 0 | 4 | 4028177957442 | 39269097 | EC002778 | 7
4051111 | F | 63 | 21 | / | 1 | EA | / | 625 | / | 0 | 699.99 | AS WS 540 Magazijnhouder | AS WS 540 Magazin carrier | AS WS 540 Magazin carrier | 0 | 0 | 0 | 4.6 | 4028177957404 | 39269097 | EC002778 | 7
4051112 | F | 63 | 21 | / | 1 | EA | / | 628 | / | 0 | 282.25 | AS WS 540 Stripping machine tray | AS WS 540 Stripping machine tray | AS WS 540 Stripping machine tray | 0 | 0 | 0 | 4 | 4028177957350 | 39269097 | EC002778 | 7
4051113 | F | 63 | 21 | / | 1 | EA | / | 627 | / | 0 | 243.56 | AS WS440 Gereedschapshouder, rond | AS WS 540, porteur outil, rond | AS WS 540 Tool holder, round | 0 | 0 | 0 | 0.9 | 4028177957473 | 39269097 | EC002778 | 7
4051114 | F | 63 | 21 | / | 1 | EA | / | 625 | / | 0 | 330.64 | AS WS 540 Wandcontactdoos, 5-voudig | AS WS 540 Socket strip, 5-fold | AS WS 540 Socket strip, 5-fold | 0 | 0 | 0 | 1.3 | 4028177957527 | 39269097 | EC002778 | 7
4051115 | F | 63 | 21 | / | 1 | EA | / | 624 | / | 0 | 235.48 | AS WS 540 Afvalcontainer | AS WS540 Waste bin | AS WS 540 Waste bin | 0 | 0 | 0 | 2.3 | 4028177957503 | 39269097 | EC002778 | 7
4051116 | F | 63 | 21 | / | 1 | EA | / | 626 | / | 0 | 203.23 | AS Wire package holder, left | AS Wire package holder, left | AS Wire package holder, left | 0 | 0 | 0 | 2.3 | 4028177957381 | 39269097 | EC002778 | 7
4051117 | F | 63 | 21 | / | 1 | EA | / | 626 | / | 0 | 203.22 | AS Wire package holder, right | AS Wire package holder, right | AS Wire package holder, right | 0 | 0 | 0 | 2.3 | 4028177957459 | 39269097 | EC002778 | 7
4051118 | F | 63 | 21 | / | 1 | EA | / | 627 | / | 0 | 317.74 | AS Draadhouder links | AS Wire ring holder, left | AS Wire ring holder, left | 0 | 0 | 0 | 7.2 | 4028177957398 | 39269097 | EC002778 | 7
4051119 | F | 63 | 21 | / | 1 | EA | / | 627 | / | 0 | 317.74 | AS Draadhouder rechts | AS Wire ring holder, right | AS Wire ring holder, right | 0 | 0 | 0 | 7.2 | 4028177957497 | 39269097 | EC002778 | 7
4051120 | F | 63 | 21 | / | 1 | EA | / | 625 | / | 0 | 520.96 | AS WS 540 Draadgeleiding, vertikaal | AS WS 540 Wire guide strut, vertical | AS WS 540 Wire guide strut, vertical | 0 | 0 | 0 | 1.8 | 4028177958517 | 39269097 | EC011819 | 7
4051121 | F | 63 | 21 | / | 1 | EA | / | 626 | / | 0 | 437.09 | AS WS 540 Wire guide device carrier | AS WS 540 Wire guide device carrier | AS WS 540 Wire guide device carrier | 0 | 0 | 0 | 2 | 4028177958548 | 39269097 | EC011819 | 7
4051525 | F | 64 | 31 | / | 1000 | PU | 878 | 582 | / | 0 | 19.39 | RAS Adereindhuls, 2,5mm², 10mm bl. V=100 | RAS Embout 2,5mm², 10mm bl. V=1000 | Wire end ferrules According to DIN colour code | 0 | 0 | 0 | 1 | 4028177815834 | 85369010 | EC000005 | 7
4051536 | F | 64 | 31 | / | 4000 | PU | / | 578 | / | 0 | 136.29 | RAS Adereindhulzen 0,5 mm², 10 mm AWG 20 | AS Embouts 0,5 mm² x 10 mm AWG 20 | AS Ferrules 0,5 mm2 x 10 mm AWG 20 | 0 | 0 | 0 | 4 | 4028177937840 | 94032080 | EC000005 | 7
4051537 | F | 64 | 31 | / | 4000 | PU | / | 579 | / | 0 | 139.5 | RAS Adereindhulzen 0,75 mm², 10 mm AWG 20 | AS Embouts 0,75 mm² x 10 mm AWG 20 | AS Ferrules 0,75 mm2 x 10 mm AWG 20 | 0 | 0 | 0 | 4 | 4028177937857 | 94032080 | EC000005 | 7
4051538 | F | 64 | 31 | / | 4000 | PU | / | 579 | / | 0 | 142.4 | RAS Adereindhulzen 1,0 mm2x10 mm AWG 18 | AS Embouts 1 mm² x 10 mm AWG 20 | AS Ferrules 1 mm2 x 10 mm AWG 20 | 0 | 0 | 0 | 4 | 4028177937864 | 94032080 | EC000005 | 7
4051539 | F | 64 | 31 | / | 4000 | PU | / | 580 | / | 0 | 143.88 | RAS Adereindhulzen 1,5 mm2x10 mm AWG 18 | AS Embouts 1,5 mm² x 10 mm AWG 20 | AS Ferrules 1,5 mm2 x 10 mm AWG 20 | 0 | 0 | 0 | 4 | 4028177937871 | 94032080 | EC000005 | 7
4051540 | F | 64 | 31 | / | 4000 | PU | / | 578 | / | 0 | 66.45 | RAS Adereindhulzen 1,0 mm2x10 mm AWG 18 | AS Embouts 1 mm² x 10 mm AWG 18 | AS Ferrules 1 mm2 x 10 mm AWG 18 | 0 | 0 | 0 | 4 | 4028177937888 | 94032080 | EC000005 | 7
4051541 | F | 64 | 31 | / | 4000 | PU | / | 578 | / | 0 | 69.02 | RAS Adereindhulzen 0,75 mm2x8 mm AWG 18 | AS Embouts 0,75 mm² x 10 mm AWG 20 | AS Ferrules 0,75 mm2 x 10 mm AWG 20 | 0 | 0 | 0 | 4 | 4028177937895 | 94032080 | EC000005 | 7
4051542 | F | 64 | 31 | / | 4000 | PU | / | 579 | / | 0 | 70.5 | RAS Adereindhulzen 1,0 mm2 x 8 mm AWG 18 | AS Embouts 1 mm² x 10 mm AWG 18 | AS Ferrules 1 mm2 x 10 mm AWG 18 | 0 | 0 | 0 | 4 | 4028177937901 | 94032080 | EC000005 | 7
4051543 | F | 64 | 31 | / | 4000 | PU | / | 579 | / | 0 | 72.27 | RAS Adereindhulzen 1,5 mm2x10 mm AWG 16 | AS Embouts 1,5 mm² x 10 mm AWG 16 | AS Ferrules 1,5 mm2 x 10 mm AWG 16 | 0 | 0 | 0 | 4 | 4028177937918 | 94032080 | EC000005 | 7
4051544 | F | 64 | 31 | / | 4000 | PU | / | 578 | / | 0 | 136.29 | RAS Adereindhulzen 0,5 mm², 10 mm AWG 20 | AS Embouts 0,5 mm² x 10 mm AWG 20 | AS Ferrules 0,5 mm2 x 10 mm AWG 20 | 0 | 0 | 0 | 4 | 4028177937925 | 94032080 | EC000005 | 7
4051545 | F | 64 | 31 | / | 4000 | PU | / | 579 | / | 0 | 139.5 | RAS Adereindhulzen 0,75 mm², 10 mm AWG 20 | AS Embouts 0,75 mm² x 10 mm AWG 20 | AS Ferrules 0,75 mm2 x 10 mm AWG 20 | 0 | 0 | 0 | 4 | 4028177937932 | 94032080 | EC000005 | 7
4051546 | F | 64 | 31 | / | 4000 | PU | / | 579 | / | 0 | 142.4 | RAS Adereindhulzen 1,0 mm2x10 mm AWG 18 | AS Embouts 1 mm² x 10 mm AWG 18 | AS Ferrules 1 mm2 x 10 mm AWG 18 | 0 | 0 | 0 | 4 | 4028177937949 | 94032080 | EC000005 | 7
4051547 | F | 64 | 31 | / | 4000 | PU | / | 580 | / | 0 | 143.88 | RAS Adereindhulzen 1,5 mm2x10 mm AWG 16 | AS Embouts 1,5 mm² x 10 mm AWG 16 | AS Ferrules 1,5 mm2 x 10 mm AWG 16 | 0 | 0 | 0 | 4 | 4028177937956 | 94032080 | EC000005 | 7
4051548 | F | 64 | 31 | / | 4000 | PU | / | 578 | / | 0 | 66.45 | RAS Adereindhulzen 0,5 mm2 x 8 mm AWG 20 | AS Embouts 0,5 mm2 x 8 mm AWG 20 | AS Ferrules 0,5 mm2 x 8 mm AWG 20 | 0 | 0 | 0 | 4 | 4028177937963 | 94032080 | EC000005 | 7
4051549 | F | 64 | 31 | / | 4000 | PU | / | 578 | / | 0 | 68.23 | RAS Adereindhulzen 0,75 mm2x8 mm AWG 18 | AS Embluts 0,75 mm2x8 mm AWG 18 | AS Ferrules 0,75 mm2x8 mm AWG 18 | 0 | 0 | 0 | 4 | 4028177937970 | 94032080 | EC000005 | 7
4051550 | F | 64 | 31 | / | 4000 | PU | / | 579 | / | 0 | 70.5 | RAS Adereindhulzen 1,0 mm2 x 8 mm AWG 18 | AS Embouts 1,0 mm2 x 8 mm AWG 18 | AS Ferrules 1,0 mm2 x 8 mm AWG 18 | 0 | 0 | 0 | 4 | 4028177937987 | 94032080 | EC000005 | 7
4051551 | F | 64 | 31 | / | 4000 | PU | / | 579 | / | 0 | 72.27 | RAS Adereindhulzen 1,5 mm2 x 8 mm AWG 16 | AS Embouts 1,5 mm2 x 8 mm AWG 16 | AS Ferrules 1,5 mm2 x 8 mm AWG 16 | 0 | 0 | 0 | 4 | 4028177937994 | 94032080 | EC000005 | 7
4051597 | F | 64 | 31 | / | 5000 | PU | / | 578 | / | 0 | 72.92 | RAS Adereindhulzen 0,5 mm², 8 mm AWG 20 | AS Embouts 0,5 mm 8 mm AWG 20 | AS Ferrules 0,5 mm 8 mm AWG 20 | 0 | 0 | 0 | 5 | 4028177920057 | 39269097 | EC000005 | 7
4051598 | F | 64 | 31 | / | 5000 | PU | / | 578 | / | 0 | 155.33 | RAS Adereindhulzen 0,5 mm2x10 mm AWG 20 | AS Embouts 0,5 mm2x10 mm AWG 20 | AS Ferrules 0,5 mm2x10 mm AWG 20 | 0 | 0 | 0 | 5 | 4028177938663 | 94032080 | EC000005 | 7
4051599 | F | 64 | 31 | / | 5000 | PU | / | 578 | / | 0 | 72.92 | RAS Adereindhulzen 0,75 mm 8 mm AWG 18 | AS Embluts 0,75 mm 8 mm AWG 18 | AS Ferrules 0,75 mm 8 mm AWG 18 | 0 | 0 | 0 | 5 | 4028177920040 | 39269097 | EC000005 | 7
4051600 | F | 64 | 31 | / | 5000 | PU | / | 579 | / | 0 | 157.08 | RAS Adereindhulzen 0,75 mm2x10 mm AWG 18 | AS Embouts 0,75 mm2x10 mm AWG 18 | AS Ferrules 0,75 mm2x10 mm AWG 18 | 0 | 0 | 0 | 5 | 4028177938670 | 94032080 | EC000005 | 7
4051601 | F | 64 | 31 | / | 5000 | PU | / | 579 | / | 0 | 72.92 | RAS Adereindhulzen 1,0 mm², 8 mm AWG 18 | AS Embouts 1,0 mm 8 mm AWG 18 | AS Ferrules 1,0 mm 8 mm AWG 18 | 0 | 0 | 0 | 5 | 4028177920033 | 39269097 | EC000005 | 7
4051602 | F | 64 | 31 | / | 5000 | PU | / | 579 | / | 0 | 158.56 | RAS Adereindhulzen 1,0 mm2x10 mm AWG 18 | AS Embouts 1,0 mm2x10 mm AWG 18 | AS Ferrules 1,0 mm2x10 mm AWG 18 | 0 | 0 | 0 | 5 | 4028177938694 | 94032080 | EC000005 | 7
4051603 | F | 64 | 31 | / | 5000 | PU | / | 579 | / | 0 | 72.92 | RAS Adereindhulzen 1,5 mm², 8 mm AWG 16 | AS Embouts 1,5 mm 8 mm AWG 16 | AS Ferrules 1,5 mm 8 mm AWG 16 | 0 | 0 | 0 | 5 | 4028177920026 | 39269097 | EC000005 | 7
4051604 | F | 64 | 31 | / | 5000 | PU | / | 580 | / | 0 | 163.7 | RAS Adereindhulzen 1,5 mm2x10 mm AWG 16 | AS Embouts 1,5 mm2x10 mm AWG 16 | AS Ferrules 1,5 mm2x10 mm AWG 16 | 0 | 0 | 0 | 5 | 4028177938656 | 94032080 | EC000005 | 7
4051605 | F | 64 | 31 | / | 3000 | PU | / | 580 | / | 0 | 100.81 | RAS Adereindhulzen 2,5 mm2x10 mm AWG 14 | AS Embouts 2,5 mm2x10 mm AWG 14 | AS Ferrules 2,5 mm2x10 mm AWG 14 | 0 | 0 | 0 | 3 | 4028177938649 | 94032080 | EC000005 | 7
4051638 | F | 64 | 31 | / | 1000 | PU | 878 | 582 | / | 0 | 16.79 | RAS Adereindhuls, 0,5mm², 10mm wi. V1000 | RAS Embout selon code coleur DIN | Wire end ferrules According to DIN colour code | 0 | 0 | 0 | 1 | 4028177815865 | 85369010 | EC000005 | 7
4051641 | F | 64 | 31 | / | 1000 | PU | 878 | 582 | / | 0 | 16.79 | RAS Adereindhuls, 0,75mm², 10mm gr.V1000 | RAS Embout selon code coleur DIN | Wire end ferrules According to DIN colour code | 0 | 0 | 0 | 1 | 4028177815872 | 85369010 | EC000005 | 7
4051644 | F | 64 | 31 | / | 1000 | PU | 878 | 582 | / | 0 | 16.79 | RAS Adereindhuls, 1,0mm², 10mm ro.V=1000 | RAS Embout selon code coleur DIN | Wire end ferrules According to DIN colour code | 0 | 0 | 0 | 1 | 4028177815858 | 85369010 | EC000005 | 7
4051647 | F | 64 | 31 | / | 1000 | PU | 878 | 582 | / | 0 | 16.79 | RAS Adereindhuls, 1,5mm², 10mm zw.V=1000 | RAS Embout selon code coleur DIN | Wire end ferrules According to DIN colour code | 0 | 0 | 0 | 1 | 4028177815841 | 85369010 | EC000005 | 7
4051695 | F | 64 | 31 | / | 5000 | PU | / | 578 | / | 0 | 155.33 | RAS Adereindhulzen 0,5 mm2x10 mm AWG 20 | AS Embouts 0,5 mm2x10 mm AWG 20 | AS Ferrules 0,5 mm2x10 mm AWG 20 | 0 | 0 | 0 | 5 | 4028177938632 | 94032080 | EC000005 | 7
4051696 | F | 64 | 31 | / | 5000 | PU | / | 579 | / | 0 | 158.71 | RAS Adereindhulzen 0,75 mm2x10 mm AWG 18 | AS Embouts 0,75 mm2x10 mm AWG 18 | AS Ferrules 0,75 mm2x10 mm AWG 18 | 0 | 0 | 0 | 5 | 4028177938625 | 94032080 | EC000005 | 7
4051697 | F | 64 | 31 | / | 5000 | PU | / | 579 | / | 0 | 158.56 | RAS Adereindhulzen 1,0 mm2x10 mm AWG 18 | AS Embouts 1,0 mm2x10 mm AWG 18 | AS Ferrules 1,0 mm2x10 mm AWG 18 | 0 | 0 | 0 | 5 | 4028177938618 | 94032080 | EC000005 | 7
4051698 | F | 64 | 31 | / | 5000 | PU | / | 580 | / | 0 | 164.37 | RAS Adereindhulzen 1,5 mm2x10 mm AWG 16 | AS Embouts 1,5 mm2x10 mm AWG 16 | AS Ferrules 1,5 mm2x10 mm AWG 16 | 0 | 0 | 0 | 5 | 4028177938687 | 94032080 | EC000005 | 7
4052000 | F | 63 | 21 | / | 1 | EA | / | 590 | / | 0 | 31.93 | RAS Multitool AX/VX | RAS Multitool AX/VX | RAS Multitool AX/VX | 0 | 0 | 0 | 0.31 | 4028177957572 | 39269097 | EC011837 | 7
4052001 | F | 63 | 21 | / | 1 | EA | 869 | 568 | / | 0 | 4.22 | RAS Schroevendraaier n-Geïsol. SL3x0,5 | RAS Tournevis n-isolé SL3x0,5 | Screwdriver uninsulated SL 2,5 x 0,4 | 0 | 0 | 0 | 0.031 | 4028177807037 | 82054000 | EC000158 | 7
4052003 | F | 63 | 21 | / | 1 | EA | 869 | 568 | / | 0 | 4.56 | RAS Schroevendraaier n-Geïsol. SL3,5x0,6 | RAS Tournevis n-isolé SL3,5x0,6 | Screwdriver uninsulated SL 3,5 x 0,6 | 0 | 0 | 0 | 0.037 | 4028177807044 | 82054000 | EC000158 | 7
4052004 | F | 63 | 21 | / | 1 | EA | 869 | 568 | / | 0 | 5.47 | RAS Schroevendraaier n-Geïsol. SL4x0,8 | RAS Tournevis n-isolé SL4x0,8 | Screwdriver uninsulated SL 4 x 0,8 | 0 | 0 | 0 | 0.054 | 4028177807051 | 82054000 | EC000158 | 7
4052007 | F | 63 | 21 | / | 1 | EA | 869 | 568 | / | 0 | 7.4 | RAS Schroevendraaier n-Geïsol. SL5,5x1 | RAS Tournevis n-isolé SL5,5x1 | Screwdriver uninsulated SL 5,5 x 1 | 0 | 0 | 0 | 0.085 | 4028177807068 | 82054000 | EC000158 | 7
4052011 | F | 63 | 21 | / | 1 | EA | 869 | 568 | / | 0 | 8.12 | RAS Schroevendraaier n-Geïsol. SL6,5x1,2 | RAS Tournevis n-isolé SL6,5x1,2 | Screwdriver uninsulated SL 6,5 x 1,2 | 0 | 0 | 0 | 0.106 | 4028177807075 | 82054000 | EC000158 | 7
4052014 | F | 63 | 21 | / | 1 | EA | 869 | 568 | / | 0 | 9.27 | RAS Schroevendraaier n-Geïsol. SL8x1,2 | RAS Tournevis n-isolé SL8x1,2 | Screwdriver uninsulated SL 8 x 1,2 | 0 | 0 | 0 | 0.138 | 4028177807082 | 82054000 | EC000158 | 7
4052018 | F | 63 | 21 | / | 1 | EA | 869 | 568 | / | 0 | 6.39 | RAS Schroevendraaier n-Geïsol. SL5,5x1 | RAS Tournevis n-isolé SL5,5x1 | Screwdriver Stubby, uninsulated SL SL 5,5 x 1 | 0 | 0 | 0 | 0.036 | 4028177807099 | 82054000 | EC000158 | 7
4052021 | F | 63 | 21 | / | 1 | EA | 869 | 568 | / | 0 | 5.31 | RAS Schroevendraaier n-Geïsol. PZ1 | RAS Tournevis n-isolé PZ1 | Screwdriver uninsulated PZ | 0 | 0 | 0 | 0.055 | 4028177807105 | 82054000 | EC000144 | 7
4052022 | F | 63 | 21 | / | 1 | EA | 869 | 568 | / | 0 | 5.84 | RAS Schroevendraaier n-Geïsol. PZ2 | RAS Tournevis n-isolé PZ2 | Screwdriver uninsulated PZ | 0 | 0 | 0 | 0.096 | 4028177807112 | 82054000 | EC000144 | 7
4052031 | F | 63 | 21 | / | 1 | EA | 869 | 568 | / | 0 | 4.7 | RAS Schroevendraaier n-Geïsol. PH1 | RAS Tournevis n-isolé PH1 | Screwdriver uninsulated PH | 0 | 0 | 0 | 0.054 | 4028177807129 | 82054000 | EC000144 | 7
4052032 | F | 63 | 21 | / | 1 | EA | 869 | 568 | / | 0 | 5.54 | RAS Schroevendraaier n-Geïsol. PH2 | RAS Tournevis n-isolé PH2 | Screwdriver uninsulated PH | 0 | 0 | 0 | 0.097 | 4028177807136 | 82054000 | EC000144 | 7
4052038 | F | 63 | 21 | / | 1 | EA | 869 | 568 | / | 0 | 5.47 | RAS Schroevendraaier n-Geïsol. PH2 | RAS Tournevis n-isolé PH2 | Screwdriver Stubby, uninsulated PH | 0 | 0 | 0 | 0.038 | 4028177807143 | 82054000 | EC000144 | 7
4052053 | F | 63 | 21 | / | 1 | EA | 869 | 568 | / | 0 | 4.76 | RAS Schroevendraaier n-Geïsol. TX10 | RAS Tournevis n-isolé TX10 | Screwdriver uninsulated Tx 10 | 0 | 0 | 0 | 0.037 | 4028177807150 | 82054000 | EC000801 | 7
4052054 | F | 63 | 21 | / | 1 | EA | 869 | 568 | / | 0 | 5.63 | RAS Schroevendraaier n-Geïsol. TX15 | RAS Tournevis n-isolé TX15 | Screwdriver uninsulated Tx 15 | 0 | 0 | 0 | 0.053 | 4028177807167 | 82054000 | EC000801 | 7
4052055 | F | 63 | 21 | / | 1 | EA | 869 | 568 | / | 0 | 6.4 | RAS Schroevendraaier n-Geïsol. TX20 | RAS Tournevis n-isolé TX20 | Screwdriver uninsulated Tx 20 | 0 | 0 | 0 | 0.072 | 4028177807174 | 82054000 | EC000801 | 7
4052056 | F | 63 | 21 | / | 1 | EA | 869 | 568 | / | 0 | 7.14 | RAS Schroevendraaier n-Geïsol. TX25 | RAS Tournevis n-isolé TX25 | Screwdriver uninsulated Tx 25 | 0 | 0 | 0 | 0.087 | 4028177807181 | 82054000 | EC000801 | 7
4052058 | F | 63 | 21 | / | 1 | EA | 869 | 568 | / | 0 | 8.27 | RAS Schroevendraaier n-Geïsol. TX30 | RAS Tournevis n-isolé TX30 | Screwdriver uninsulated Tx 30 | 0 | 0 | 0 | 0.108 | 4028177807198 | 82054000 | EC000801 | 7
4052101 | F | 63 | 21 | / | 1 | EA | 867 | 566 | / | 0 | 7.18 | RAS Schroevendraaier Geïsol. SL 3x0,5 | RAS Tournevis isolé SL3x0,5 | Screwdriver insulated SL 3 x 0,5 | 0 | 0 | 0 | 0.049 | 4028177807204 | 82054000 | EC000158 | 7
4052102 | F | 63 | 21 | / | 1 | EA | 867 | 566 | / | 0 | 7.84 | RAS Schroevendraaier Geïsol. SL 3,5x0,6 | RAS Tournevis isolé SL3,5x0,6 | Screwdriver insulated SL 3,5 x 0,6 | 0 | 0 | 0 | 0.05 | 4028177807211 | 82054000 | EC000158 | 7
4052104 | F | 63 | 21 | / | 1 | EA | 867 | 566 | / | 0 | 8.33 | RAS Schroevendraaier Geïsol. SL 4x0,8 | RAS Tournevis isolé SL4x0,8 | Screwdriver insulated SL 4 x 0,8 | 0 | 0 | 0 | 0.051 | 4028177807228 | 82054000 | EC000158 | 7
4052106 | F | 63 | 21 | / | 1 | EA | 867 | 566 | / | 0 | 9.08 | RAS Schroevendraaier Geïsol. SL 5,5x1 | RAS Tournevis isolé SL5,5x1 | Screwdriver insulated SL 5,5 x 1 | 0 | 0 | 0 | 0.076 | 4028177807235 | 82054000 | EC000158 | 7
4052107 | F | 63 | 21 | / | 1 | EA | 867 | 566 | / | 0 | 10.68 | RAS Schroevendraaier Geïsol. SL 6,5x1,2 | RAS Tournevis isolé SL6,5x1,2 | Screwdriver insulated SL 6,5 x 1,2 | 0 | 0 | 0 | 0.09 | 4028177807242 | 82054000 | EC000158 | 7
4052121 | F | 63 | 21 | / | 1 | EA | 867 | 566 | / | 0 | 8.22 | RAS Schroevendraaier Geïsol. PZ1 | RAS Tournevis isolé PZ1 | Screwdriver insulated PZ | 0 | 0 | 0 | 0.048 | 4028177807259 | 82054000 | EC000144 | 7
4052122 | F | 63 | 21 | / | 1 | EA | 867 | 566 | / | 0 | 9.68 | RAS Schroevendraaier Geïsol. PZ2 | RAS Tournevis isolé PZ2 | Screwdriver insulated PZ | 0 | 0 | 0 | 0.077 | 4028177807266 | 82054000 | EC000144 | 7
4052131 | F | 63 | 21 | / | 1 | EA | 867 | 566 | / | 0 | 8.46 | RAS Schroevendraaier Geïsol. PH1 | RAS Tournevis isolé PH1 | Screwdriver insulated PH | 0 | 0 | 0 | 0.048 | 4028177807273 | 82054000 | EC000144 | 7
4052132 | F | 63 | 21 | / | 1 | EA | 867 | 566 | / | 0 | 10.14 | RAS Schroevendraaier Geïsol. PH2 | RAS Tournevis isolé PH2 | Screwdriver insulated PH | 0 | 0 | 0 | 0.077 | 4028177807280 | 82054000 | EC000144 | 7
4052141 | F | 63 | 21 | / | 1 | EA | 867 | 566 | / | 0 | 9.99 | RAS Schroevendraaier Geïsol. Z1 (+/-) | RAS Tournevis isolé Z1 | Screwdriver insulated Z (+/-) | 0 | 0 | 0 | 0.049 | 4028177807297 | 82054000 | EC000144 | 7
4052142 | F | 63 | 21 | / | 1 | EA | 867 | 566 | / | 0 | 11.32 | RAS Schroevendraaier Geïsol. Z2 (+/-) | RAS Tournevis isolé Z2 | Screwdriver insulated Z (+/-) | 0 | 0 | 0 | 0.077 | 4028177807303 | 82054000 | EC000144 | 7
4052201 | F | 63 | 21 | / | 1 | EA | 870 | 569 | / | 0 | 33.59 | RAS Schroevendraaierset n-Geïsol PH/TX | RAS Kit tourrnevis n-isolé PH/TX | Screwdriver Set uninsulated PH1_2/Tx 15_20_25_30 | 0 | 0 | 0 | 0.566 | 4028177807327 | 82054000 | EC000144 | 7
4052202 | F | 63 | 21 | / | 1 | EA | 870 | 569 | / | 0 | 29.49 | RAS Schroevendraaierset n-Geïsol TX | RAS Kit tourrnevis n-isolé TX | Screwdriver Set uninsulated Tx10_15_20_25_30 | 0 | 0 | 0 | 0.455 | 4028177807334 | 82054000 | EC000144 | 7
4052210 | F | 63 | 21 | / | 1 | EA | 868 | 567 | / | 0 | 42.19 | RAS Schroevendraaierset Geïsol SL/PH | RAS Tournevis isolé SL/PH | Screwdriver Set insulated SL 3x0,5_4 x 0,8_5,5x1/PH 1_2 | 0 | 0 | 0 | 0.385 | 4028177807341 | 82054000 | EC000144 | 7
4052211 | F | 63 | 21 | / | 1 | EA | 868 | 567 | / | 0 | 41.51 | RAS Schroevendraaierset Geïsol SL/PZ | RAS Tournevis isolé SL/PZ | Screwdriver Set insulated SL 3x0,5_4x0,8_5,5x1/PZ 1_2 | 0 | 0 | 0 | 0.385 | 4028177807358 | 82054000 | EC000144 | 7
4052479 | F | 64 | 31 | / | 10 | PU | / | / | / | 0 | 19.11 | AS Multitool AX/VX vervangmessen VE=10 | AS Multitool AX/VX Lames | AS Multitool Spare Knifes | 0 | 0 | 0 | / | 4028177962637 | 82054000 | EC000144 | 7
4052480 | F | 63 | 21 | / | 1 | EA | 871 | 570 | / | 0 | 27.44 | RAS Set binnenzeskant sleutels, L-vorm | RAS Kit clés pour vis à pans creux | hex-wrench set, L-shape | 0 | 0 | 0 | 0.662 | 4028177807372 | 82054000 | EC000818 | 7
4053000 | F | 63 | 21 | / | 1 | EA | 866 | 565 | / | 0 | 101.44 | RAS Gereedschapstas leeg | RAS Sac à outils vide | Tool bag Unconfigured | 420 | 0 | 0 | 1 | 4028177814646 | 42029298 | EC000181 | 7
4053002 | F | 63 | 21 | / | 3 | PU | 872 | 571 | / | 0 | 6.72 | RAS, Bit Industriëel, SL 3,5x0,6 L=73 | RAS, Embout industriel, SL 3,5x0,6 L=73 | Bit industrial, with long shaft, SL 3,5 x 0,6 | 0 | 0 | 0 | 0.01 | 4028177807389 | 82079030 | EC002116 | 7
4053003 | F | 63 | 21 | / | 3 | PU | 872 | 571 | / | 0 | 6.72 | RAS, Bit Industriëel, SL 4x0,8 L=73 | RAS, Embout industriel, SL 4x0,8 L=73 | Bit industrial, with long shaft, SL 4 x 0,8 | 0 | 0 | 0 | 0.011 | 4028177807396 | 82079030 | EC002116 | 7
4053011 | F | 63 | 21 | / | 3 | PU | 872 | 571 | / | 0 | 5.54 | RAS, Bit Industriëel, PZ1 L=73 | RAS, Embout industriel, PZ1 L=73 | Bit industrial, with long shaft, PZ | 0 | 0 | 0 | 0.012 | 4028177807402 | 82079030 | EC002115 | 7
4053012 | F | 63 | 21 | / | 3 | PU | 872 | 571 | / | 0 | 5.46 | RAS, Bit Industriëel, PZ2 L=73 | RAS, Embout industriel, PZ2 L=73 | Bit industrial, with long shaft, PZ | 0 | 0 | 0 | 0.016 | 4028177807419 | 82079030 | EC002115 | 7
4053021 | F | 63 | 21 | / | 3 | PU | 872 | 571 | / | 0 | 5.31 | RAS, Bit Industriëel, PH1, L=73 | RAS, Embout industriel, PH1, L=73 | Bit industrial, with long shaft, PH | 0 | 0 | 0 | 0.012 | 4028177807426 | 82079030 | EC002115 | 7
4053022 | F | 63 | 21 | / | 3 | PU | 872 | 571 | / | 0 | 5.2 | RAS, Bit Industriëel, PH2, L=73 | RAS, Embout industriel, PH2, L=73 | Bit industrial, with long shaft, PH | 0 | 0 | 0 | 0.016 | 4028177807433 | 82079030 | EC002115 | 7
4053031 | F | 63 | 21 | / | 3 | PU | 872 | 571 | / | 0 | 10.19 | RAS, Bit Industriëel, Z1, L=73 | RAS, Embout industriel, Z1, L=73 | Bit industrial, with long shaft, Z | 0 | 0 | 0 | 0.012 | 4028177807440 | 82079030 | EC002115 | 7
4053032 | F | 63 | 21 | / | 3 | PU | 872 | 571 | / | 0 | 10.19 | RAS, Bit Industriëel, Z2, L=73 | RAS, Embout industriel, Z2, L=73 | Bit industrial, with long shaft, Z | 0 | 0 | 0 | 0.016 | 4028177807457 | 82079030 | EC002115 | 7
4053041 | F | 63 | 21 | / | 3 | PU | 872 | 571 | / | 0 | 7.89 | RAS, Bit Industriëel, TX10, L=73 | RAS, Embout industriel, TX10, L=73 | Bit industrial, with long shaft, Tx 10 | 0 | 0 | 0 | 0.01 | 4028177807464 | 82079030 | EC002117 | 7
4053042 | F | 63 | 21 | / | 3 | PU | 872 | 571 | / | 0 | 7.82 | RAS, Bit Industriëel, TX15, L=73 | RAS, Embout industriel, TX15, L=73 | Bit industrial, with long shaft, Tx 15 | 0 | 0 | 0 | 0.011 | 4028177807471 | 82079030 | EC002117 | 7
4053043 | F | 63 | 21 | / | 3 | PU | 872 | 571 | / | 0 | 7.82 | RAS, Bit Industriëel, TX20, L=73 | RAS, Embout industriel, TX20, L=73 | Bit industrial, with long shaft, Tx 20 | 0 | 0 | 0 | 0.012 | 4028177807488 | 82079030 | EC002117 | 7
4053044 | F | 63 | 21 | / | 3 | PU | 872 | 571 | / | 0 | 7.82 | RAS, Bit Industriëel, TX25, L=73 | RAS, Embout industriel, TX25, L=73 | Bit industrial, with long shaft, Tx 25 | 0 | 0 | 0 | 0.013 | 4028177807495 | 82079030 | EC002117 | 7
4053045 | F | 63 | 21 | / | 3 | PU | 872 | 571 | / | 0 | 8.75 | RAS, Bit Industriëel, TX27, L=73 | RAS, Embout industriel, TX27, L=73 | Bit industrial, with long shaft, Tx 27 | 0 | 0 | 0 | 0.015 | 4028177807501 | 82079030 | EC002117 | 7
4053046 | F | 63 | 21 | / | 3 | PU | 872 | 571 | / | 0 | 8.22 | RAS, Bit Industriëel, TX30, L=73 | RAS, Embout industriel, TX30, L=73 | Bit industrial, with long shaft, Tx 30 | 0 | 0 | 0 | 0.016 | 4028177807518 | 82079030 | EC002117 | 7
4053047 | F | 63 | 21 | / | 3 | PU | 872 | 571 | / | 0 | 8.22 | RAS, Bit Industriëel, TX40, L=73 | RAS, Embout industriel, TX40, L=73 | Bit industrial, with long shaft, Tx 40 | 0 | 0 | 0 | 0.019 | 4028177807525 | 82079030 | EC002117 | 7
4053300 | F | 63 | 21 | / | 1 | EA | 873 | 572 | / | 0 | 10.02 | RAS Bit houder met handgreep, magnetisch | RAS Porte-embouts magnétique | Bit holder with handle, magnetic | 0 | 0 | 0 | 0.105 | 4028177807532 | 82079099 | EC002118 | 7
4053310 | F | 63 | 21 | / | 1 | EA | 874 | 573 | / | 0 | 2.61 | RAS Bit magnetisch met 6kant aansluiting | RAS Porte-embouts magnétique pour empreinte 6 pans | Bit magnetic holder with hex drive | 0 | 0 | 0 | 0.018 | 4028177807549 | 85051100 | EC002118 | 7
4053400 | F | 63 | 21 | / | 1 | EA | 873 | 572 | / | 0 | 14.88 | RAS Industriebitset, 6 stuks | RAS Kit d'embouts industriels 6 pièces | Bit industrial set, 6 pcs., Mixed | 0 | 0 | 0 | 0.099 | 4028177807556 | 82079030 | EC002120 | 7
4053410 | F | 63 | 21 | / | 1 | EA | 873 | 572 | / | 0 | 17.34 | RAS Industriebitset, 6 stuks, Torx | RAS Kit d'embouts industriels 6 pièces, Torx | Bit industrial set, 6 pcs., Torx | 0 | 0 | 0 | 0.099 | 4028177807563 | 82079030 | EC002117 | 7
4053420 | F | 63 | 21 | / | 1 | EA | 873 | 572 | / | 0 | 9.6 | RAS Bit set met Bithouder, Torx, 7-delig | RAS Kit d'embouts industriels 7 pièces, avec porte-embouts | Bit Set Tx, PH a. bit holder, 7pcs. | 0 | 0 | 0 | 0.086 | 4028177807570 | 82079030 | EC002116 | 7
4053450 | F | 63 | 21 | / | 1 | EA | 870 | 569 | / | 0 | 86.15 | RAS Wisselbare schroevendaaierset,13-del | RAS Kit de lames de tournevis non-isolé | Plugable screwdriver-set, 13-part | 0 | 0 | 0 | 1.047 | 4028177809536 | 82054000 | EC000144 | 7
4053500 | F | 63 | 21 | / | 1 | EA | 866 | 565 | / | 0 | 595.27 | RAS Gereedschapstas bestukt | RAS Sac à outils équipé | Tool bag Configured | 420 | 0 | 0 | 1 | 4028177815636 | 82060000 | EC000149 | 7
4054000 | F | 63 | 21 | / | 1 | EA | 875 | 575 | / | 0 | 131.75 | RAS Perstang 0,25-6 mm² - Trapez-crimp | RAS Pince à sertir 0,25-6 mm² - Trapez-coudé | Crimping plier 0.25 - 6 mm², trapez. | 0 | 59 | 0 | 0.449 | 4028177807587 | 82032000 | EC000168 | 7
4054001 | F | 63 | 21 | / | 1 | EA | 875 | 575 | / | 0 | 176.26 | RAS Perstang 0,5-6 mm² - Vierkant | RAS Pince à sertir 0,5-6 mm² - Rectangulaire-coudé | Crimping plier 0.5 - 6 mm², square | 0 | 59 | 0 | 0.462 | 4028177807594 | 82032000 | EC000168 | 7
4054002 | F | 63 | 21 | / | 1 | EA | / | 574 | / | 0 | 148.27 | RAS Krimtang, Vierkant 0,14 - 10 mm2 | RAS pince à sertir à 4 pans pour embouts, 0,14 - 10 mm² | AS Crimping pliers square 0,14 - 10 mm² | 0 | 0 | 0 | 362 | 4028177930957 | 82032000 | EC000168 | 7
4054003 | F | 63 | 21 | / | 1 | EA | / | 574 | / | 0 | 167.93 | RAS Krimtang, Zeskant 0,14 - 10 mm2 | RAS pince à sertir à 6 pans pour embouts, 0,14 - 10mm² | AS Crimping pliers hexagonal 0,14-10 m | 0 | 0 | 0 | 371 | 4028177930964 | 82032000 | EC000168 | 7
4054004 | F | 63 | 21 | / | 1 | EA | 875 | 575 | / | 0 | 173.12 | AS Perstang 10-25 mm² -WM-crimp | RAS Pince à sertir 10-25 mm² - WM-droit | Crimping plier 10 - 25 mm², WM crimp | 0 | 68 | 0 | 0.69 | 4028177807600 | 82032000 | EC000168 | 7
4054008 | F | 63 | 21 | / | 1 | EA | 875 | 575 | / | 0 | 191.42 | AS Perstang 35-50 mm² -WM-crimp | RAS Pince à sertir 35-50 mm² - WM-droit | Crimping plier 35 - 50 mm², WM-crimp | 0 | 68 | 0 | 0.69 | 4028177807617 | 82032000 | EC000168 | 7
4054020 | F | 63 | 21 | / | 1 | EA | 876 | 576 | / | 0 | 135.98 | RAS Perstang vr kabelschoenen 0,5-2,5 mm | RAS Pince à sertir pr cosse de câbles 0,35-2,5 mm² | Crimping plier 0.34 - 2.5 mm², indent | 0 | 59 | 0 | 0.439 | 4028177807624 | 82032000 | EC000168 | 7
4054021 | F | 63 | 21 | / | 1 | EA | 876 | 576 | / | 0 | 168.2 | RAS Perstang vr kabelschoenen 0,35-6 mm² | RAS Pince à sertir pr cosse de câbles 0,35-6 mm² | Crimping plier 0.5 - 6 mm², indent-C. | 0 | 59 | 0 | 0.435 | 4028177807631 | 82032000 | EC000168 | 7
4054023 | F | 63 | 21 | / | 1 | EA | 876 | 576 | / | 0 | 153.32 | RAS Perstang vr kabelschoenen 4-10 mm² | RAS Pince à sertir pr cosse de câbles 4-10 mm² | Crimping plier 4 - 10 mm², d-indent | 0 | 68 | 0 | 0.668 | 4028177807648 | 82032000 | EC000168 | 7
4054024 | F | 63 | 21 | / | 1 | EA | 876 | 576 | / | 0 | 237.15 | RAS Perstang vr kabelschoenen 10-25 mm² | RAS Pince à sertir pr cosse de câbles 10-25 mm² | Crimping plier 10 - 25 mm², indent-C. | 0 | 68 | 0 | 0.67 | 4028177807655 | 82032000 | EC000168 | 7
4054030 | F | 63 | 21 | / | 1 | EA | / | 574 | / | 0 | 201.61 | RAS Krimptang Flex, 0,14 mm² - 10 mm² | RAS Pince à sertir pr cosses de câbles plates 0,14-10 mm² | Crimping plier 0.14 - 10 mm² | 0 | 0 | 0 | 0.3 | 4028177955936 | 39269097 | EC000168 | 7
4054080 | F | 63 | 21 | / | 1 | EA | 875 | 575 | / | 0 | 171.89 | RAS Krimptang 0,1-1,5 mm², B-Crimp, hoek | RAS Pince à sertir pr cosses de câbles plates 0,1-1,5 coudé | Crimping plier 0.1 - 1.5 mm², B-crimp | 18 | 59 | 0 | 0.443 | 4028177807662 | 82032000 | EC000168 | 7
4054081 | F | 63 | 21 | / | 1 | EA | 875 | 575 | / | 0 | 230.74 | RAS Krimptang 0,5-6 mm², B-Crimp, recht | RAS Pince à sertir pr cosses de câbles plates 0,5-6 droit | Crimping plier 0.5 - 6 mm², B-crimp | 0 | 68 | 0 | 0.68 | 4028177807679 | 82032000 | EC000168 | 7
4054140 | F | 63 | 21 | / | 1 | EA | 877 | 577 | / | 0 | 132.43 | RAS Tang vr kabelschoenen 0,75-2,5 mm² | RAS Pince à sertir pour cosse de câbles 0,75-2,5 mm² | Crimping plier 0.5 - 2,5 mm², Oval-c. | 0 | 59 | 0 | 0.44 | 4028177807686 | 82032000 | EC000168 | 7
4054141 | F | 63 | 21 | / | 1 | EA | 877 | 577 | / | 0 | 154.14 | RAS Tang vr kabelschoenen 0,75-6 mm² | RAS Pince à sertir pour cosse de câbles 0,75-6 mm² | Crimping plier 0.5 - 6 mm², Oval-Cr. | 0 | 68 | 0 | 0.68 | 4028177807693 | 82032000 | EC000168 | 7
4054300 | F | 63 | 21 | / | 1 | EA | 880 | 583 | / | 0 | 75.23 | RAS Denudeertang 0,02-10 mm² | RAS Pince à dénuder 0,02-10 mm² | Stripping tool 0.02 - 10 mm² | 20 | 90 | 0 | 0.18 | 4028177807709 | 82032000 | EC002109 | 7
4054305 | F | 63 | 21 | / | 1 | EA | 880 | 583 | / | 0 | 98.85 | RAS Denudeertang 4-16 mm² | RAS Pince à dénuder 4-16 mm² | Stripping tool 4 - 16 mm² | 20 | 90 | 0 | 0.18 | 4028177807716 | 82032000 | EC002109 | 7
4054310 | F | 63 | 21 | / | 1 | EA | 880 | 583 | / | 0 | 93.39 | RAS Denudeertang 0,1-4 mm² | RAS Pince à dénuder 0,1-4 mm² | Stripping tool 0.1 - 4 mm² | 20 | 90 | 0 | 0.18 | 4028177807723 | 82032000 | EC002109 | 7
4054315 | F | 63 | 21 | / | 1 | EA | / | 583 | / | 0 | 85.74 | RAS Striptang tbv kabel 0,02-10 mm² | RAS Pince à dénuder, 0,02-10 mm2 | AS Wire stripper angled 0,02-10 mm² | 0 | 0 | 0 | 165 | 4028177930971 | 82032000 | EC002109 | 7
4054400 | F | 63 | 21 | / | 1 | EA | 880 | 583 | / | 0 | 29.9 | RAS Denudeertool vr kabeldiam. 2,5-11 | RAS Outil de dénudage Diam 2,5--11 | Stripping tool Ø 2.5 - 11 mm | 39.8 | 18.5 | 0 | 0.043 | 4028177807730 | 82032000 | EC002109 | 7
4054405 | F | 63 | 21 | / | 1 | EA | 880 | 583 | / | 0 | 39.46 | RAS Denudeertool vr kabeldiam. 8-13 | RAS Outil de dénudage Diam 8-13 | Stripping tool Ø 8 - 13 mm | 27.5 | 37 | 0 | 0.062 | 4028177807747 | 82032000 | EC002109 | 7
4054410 | F | 63 | 21 | / | 1 | EA | 881 | 584 | / | 0 | 56.25 | RAS Denudeertool vr kabeldiam. 4,5-40 | RAS Outil de dénudage Diam 4,5-40 | Stripping tool Ø 4.5 - 40 mm | 37 | 30.5 | 0 | 0.201 | 4028177807754 | 82032000 | EC002109 | 7
4054600 | F | 63 | 21 | / | 1 | EA | 882 | 585 | / | 0 | 26.62 | RAS Kniptang vr kabeldiam. 0,2-11 mm | RAS Pince coupant pr diam. 0,2-11 | Diagonal cutter 0.2-11 mm | 0 | 0 | 0 | 0.253 | 4028177807815 | 82032000 | EC000165 | 7
4054650 | F | 63 | 21 | / | 1 | EA | 882 | 585 | / | 0 | 25.94 | RAS Kniptang vr kabeldiam. 0,5-35 recht | RAS Pince coupant pr diam. 0,5-35 | Cable cutter up to 35 mm² | 53 | 0 | 0 | 0.203 | 4028177807822 | 82032000 | EC000165 | 7
4054660 | F | 63 | 21 | / | 1 | EA | 882 | 585 | / | 0 | 42.6 | RAS Kniptang tot 50² schuin | RAS Coupe-câbles 0,5-50 mm² coudé | Cable cutter up to 50 mm² | 50 | 0 | 0 | 0.299 | 4028177807839 | 82032000 | EC000165 | 7
4054700 | F | 63 | 21 | / | 1 | EA | 883 | 586 | / | 0 | 24.44 | RAS Schaar vr elektriekers | RAS Ciseaux d'électricien | Electrician's scissors | 0 | 0 | 0 | 1 | 4028177807846 | 82032000 | EC000165 | 7
4054750 | F | 63 | 21 | / | 1 | EA | 882 | 585 | / | 0 | 32.49 | RAS Kniptang scherpe uitvoering | RAS Pince coupant pour l'électronique | Electronic side cutter | 0 | 0 | 0 | 0.088 | 4028177807853 | 82032000 | EC000165 | 28
4054800 | F | 63 | 21 | / | 1 | EA | 884 | 587 | / | 0 | 27.31 | RAS Combitang met geïsoleerde greep | RAS Pince universelle | Combination plier w. insulated handle | 0 | 0 | 0 | 0.299 | 4028177807860 | 82032000 | EC000836 | 7
4054850 | F | 63 | 21 | / | 1 | EA | 884 | 587 | / | 0 | 28.26 | RAS Bektang | RAS Pince Pointue | Needle-nose plier w. insulated handle | 0 | 0 | 0 | 0.215 | 4028177807877 | 82032000 | EC000835 | 7
4054860 | F | 63 | 21 | / | 1 | EA | 884 | 587 | / | 0 | 27.58 | RAS Elektronica Bektang | RAS Pince Pointue pour l'électronique | Electronic needle-nose plier | 0 | 0 | 0 | 0.076 | 4028177807884 | 82032000 | EC000835 | 7
4054870 | F | 63 | 21 | / | 1 | EA | / | 586 | / | 0 | 64.36 | AS Metaalsnijder | AS Metal trimmer | AS Metal trimmer | 0 | 0 | 0 | 0.46 | 4028177955929 | 39269097 | EC002778 | 7
4054900 | F | 63 | 21 | / | 1 | EA | 885 | 588 | / | 0 | 42.87 | RAS Schroeftang vr SW 10-36 | RAS Pince multiprise | Slip-joint wrench w. fast adjustment | 0 | 0 | 0 | 0.419 | 4028177807891 | 82032000 | EC002192 | 28
4055000 | F | 63 | 21 | / | 1 | EA | 886 | 592 | / | 0 | 651.25 | RAS Manuele hydr. pons recht | RAS Poinçonneuse hydraulique manuelle droit | Hand hydraulic punch | 0 | 0 | 0 | 3.04 | 4028177807907 | 84678900 | EC001085 | 7
4055010 | F | 63 | 21 | / | 1 | EA | 886 | 592 | / | 0 | 902.46 | RAS Manuele hydr. pons 90° - draaibaar | RAS Poinçonneuse hydraulique manuelle pivotable | Hand hydraulic punch 90°, rotatable | 0 | 0 | 0 | 3.36 | 4028177807914 | 84678900 | EC001085 | 7
4055020 | F | 63 | 21 | / | 1 | EA | 886 | 592 | / | 0 | 1104.53 | RAS Manuele hydr. pons | RAS Poinçonneuse hydraulique manuelle avec flexible | Hand hydraulic punch, hose a. cylind. | 0 | 0 | 0 | 3.546 | 4028177807921 | 84624910 | EC001085 | 7
4055070 | F | 63 | 21 | / | 1 | EA | 887 | 593 | / | 0 | 1114.08 | RAS Manuele hydr. recht ponsenset M16-63 | RAS Coffret poinçonneuse M16-M63 | Hand hydraulic punch set straight M16,20,25,32,40,50,63 mm | 0 | 0 | 0 | 5.34 | 4028177807945 | 82034000 | EC002121 | 7
4055080 | F | 63 | 21 | / | 1 | EA | 887 | 593 | / | 0 | 1403.1 | RAS Manuele hydr.90° ponsenset M16-40 | RAS Coffret poinçonneuse M16-M40 | Hand hydraulic punch set 90° M16,20,25,32,40 mm | 0 | 0 | 0 | 4.16 | 4028177807952 | 84678900 | EC002121 | 7
4055085 | F | 63 | 21 | / | 1 | EA | 887 | 593 | / | 0 | 1370.76 | RAS Manuele hydr.90° ponsenset PG9-PG48 | RAS Coffret poinçonneuse PG9-PG48 | Hand hydraulic punch set 90° PG 9,11,13,16,21,29,36,42,48 mm | 0 | 0 | 0 | 5.951 | 4028177807969 | 84678900 | EC001085 | 7
4055115 | F | 63 | 21 | / | 1 | EA | 893 | 599 | / | 0 | 88.61 | RAS Pons vr RVS PG9 Diam 15,2 | RAS Emport-pièce, pour inox, avec division 3 parties Diam 15,2 | Sheet metal punch for stainless steal Ø 15,2 mm | 0 | 0 | 0 | 0.054 | 4028177807976 | 82073010 | EC000156 | 7
4055116 | F | 63 | 21 | / | 1 | EA | 893 | 599 | / | 0 | 90.79 | RAS Pons vr RVS M16 Diam 16,2 | RAS Emport-pièce, pour inox, avec division 3 parties Diam 16,2 | Sheet metal punch for stainless steal Ø 16,2 mm | 0 | 0 | 0 | 0.059 | 4028177807983 | 82073010 | EC000156 | 7
4055118 | F | 63 | 21 | / | 1 | EA | 893 | 599 | / | 0 | 92.7 | RAS Pons vr RVS PG11 Diam 18,6 | RAS Emport-pièce, pour inox, avec division 3 parties Diam 18,6 | Sheet metal punch for stainless steal Ø 18,6 mm | 0 | 0 | 0 | 0.081 | 4028177807990 | 82073010 | EC000156 | 7
4055120 | F | 63 | 21 | / | 1 | EA | 893 | 599 | / | 0 | 98.17 | RAS Pons vr RVS M20 - 3-delig | RAS Emport-pièce, pour inox, avec division 3 parties Diam 20,4 | Sheet metal punch for stainless steal Ø 20,4 mm | 0 | 0 | 0 | 0.098 | 4028177808003 | 82073010 | EC000156 | 7
4055122 | F | 63 | 21 | / | 1 | EA | 893 | 599 | / | 0 | 101.71 | RAS Pons vr RVS PG16 Diam 22,5 | RAS Emport-pièce, pour inox, avec division 3 parties Diam 22,5 | Sheet metal punch for stainless steal Ø 22,5 mm | 0 | 0 | 0 | 0.113 | 4028177808010 | 82073010 | EC000156 | 7
4055125 | F | 63 | 21 | / | 1 | EA | 893 | 599 | / | 0 | 105.67 | RAS Pons vr RVS M25 Diam 25,4 | RAS Emport-pièce, pour inox, avec division 3 parties Diam 25,4 | Sheet metal punch for stainless steal Ø 25,4 mm | 0 | 0 | 0 | 0.142 | 4028177808027 | 82073010 | EC000156 | 7
4055128 | F | 63 | 21 | / | 1 | EA | 893 | 599 | / | 0 | 92.7 | RAS Pons vr RVS PG21 Diam 28,3 | RAS Emport-pièce, pour inox, avec division 3 parties Diam 28,3 | Sheet metal punch for stainless steal Ø 28,3 mm | 0 | 0 | 0 | 0.181 | 4028177808034 | 82073010 | EC000156 | 7
4055130 | F | 63 | 21 | / | 1 | EA | 893 | 599 | / | 0 | 98.17 | RAS Pons vr RVS Diam 30,5 | RAS Emport-pièce, pour inox, avec division 3 parties Diam 30,5 | Sheet metal punch for stainless steal Ø 30,5 mm | 0 | 0 | 0 | 0.209 | 4028177808041 | 82073010 | EC000156 | 7
4055132 | F | 63 | 21 | / | 1 | EA | 893 | 599 | / | 0 | 111 | RAS Pons vr RVS M32 Diam 32,5 | RAS Emport-pièce, pour inox, avec division 3 parties Diam 32,5 | Sheet metal punch for stainless steal Ø 32,5 mm | 0 | 0 | 0 | 0.265 | 4028177808058 | 82073010 | EC000156 | 7
4055134 | F | 63 | 21 | / | 1 | EA | 893 | 599 | / | 0 | 119.6 | RAS Pons vr RVS Diam 34,6 | RAS Emport-pièce, pour inox, avec division 3 parties Diam 34,6 | Sheet metal punch for stainless steal Ø 34,6 mm | 0 | 0 | 0 | 0.288 | 4028177808065 | 82073010 | EC000156 | 7
4055137 | F | 63 | 21 | / | 1 | EA | 893 | 599 | / | 0 | 111 | RAS Pons vr RVS PG29 Diam 37 | RAS Emport-pièce, pour inox, avec division 3 parties Diam 37 | Sheet metal punch for stainless steal Ø 37 mm | 0 | 0 | 0 | 0.343 | 4028177808072 | 82073010 | EC000156 | 7
4055140 | F | 63 | 21 | / | 1 | EA | 893 | 599 | / | 0 | 120.42 | RAS Pons vr RVS M40 Diam 40,5 | RAS Emport-pièce, pour inox, avec division 3 parties Diam 40 | Sheet metal punch for stainless steal Ø 40,5 mm | 0 | 0 | 0 | 0.417 | 4028177808089 | 82073010 | EC000156 | 7
4055143 | F | 63 | 21 | / | 1 | EA | 893 | 599 | / | 0 | 150.65 | RAS Pons vr Diam 43,2 | RAS Emport-pièce, pour inox, avec division 3 parties Diam 43,2 | Sheet metal punch for stainless steal Ø 43,2 mm | 0 | 0 | 0 | 0.486 | 4028177808096 | 82073010 | EC000156 | 7
4055147 | F | 63 | 21 | / | 1 | EA | 893 | 599 | / | 0 | 138.85 | RAS Pons vr RVS PG36 Diam 47 | RAS Emport-pièce, pour inox, avec division 3 parties Diam 47 | Sheet metal punch for stainless steal Ø 47 mm | 0 | 0 | 0 | 0.558 | 4028177808102 | 82073010 | EC000156 | 7
4055149 | F | 63 | 21 | / | 1 | EA | 893 | 599 | / | 0 | 156.46 | RAS Pons vr Diam 49,6 | RAS Emport-pièce, pour inox, avec division 3 parties Diam 49,6 | Sheet metal punch for stainless steal Ø 49,6 mm | 0 | 0 | 0 | 0.613 | 4028177808119 | 82073010 | EC000156 | 7
4055150 | F | 63 | 21 | / | 1 | EA | 893 | 599 | / | 0 | 149.91 | RAS Pons vr RVS M50 Diam 50,5 | RAS Emport-pièce, pour inox, avec division 3 parties Diam 50,5 | Sheet metal punch for stainless steal Ø 50,5 mm | 0 | 0 | 0 | 0.731 | 4028177808126 | 82073010 | EC000156 | 7
4055154 | F | 63 | 21 | / | 1 | EA | 893 | 599 | / | 0 | 162.61 | RAS Pons vr RVS PG42 Diam 54 | RAS Emport-pièce, pour inox, avec division 3 parties Diam 54 | Sheet metal punch for stainless steal Ø 54 mm | 0 | 0 | 0 | 0.77 | 4028177808133 | 82073010 | EC000156 | 7
4055160 | F | 63 | 21 | / | 1 | EA | 893 | 599 | / | 0 | 188.68 | RAS Pons vr RVS PG48 Diam 60 | RAS Emport-pièce, pour inox, avec division 3 parties Diam 60 | Sheet metal punch for stainless steal Ø 60 mm | 0 | 0 | 0 | 0.981 | 4028177808140 | 82073010 | EC000156 | 7
4055161 | F | 63 | 21 | / | 1 | EA | 893 | 599 | / | 0 | 205.2 | RAS Pons vr Diam 61,5 | RAS Emport-pièce, pour inox, avec division 3 parties Diam 61,5 | Sheet metal punch for stainless steal Ø 61,5 mm | 0 | 0 | 0 | 1.012 | 4028177808157 | 82073010 | EC000156 | 7
4055163 | F | 63 | 21 | / | 1 | EA | 893 | 599 | / | 0 | 185 | RAS Pons vr RVS M63 Diam 63,5 | RAS Emport-pièce, pour inox, avec division 3 parties Diam 63,5 | Sheet metal punch for stainless steal Ø 63,5 mm | 0 | 0 | 0 | 1.098 | 4028177808164 | 82073010 | EC000156 | 7
4055180 | F | 63 | 21 | / | 1 | EA | 894 | 600 | / | 0 | 543.39 | RAS Ponsset M16-M40 vr RVS | RAS Kit emport-pièce pr inox M16-M40 | Sheet metal punch for stainless steal Ø 16,2/ 20,4/ 25,4/ 32,5/ 40,5 mm | 0 | 0 | 0 | 1.098 | 4028177808171 | 82034000 | EC002121 | 7
4055212 | F | 63 | 21 | / | 1 | EA | 888 | 594 | / | 0 | 26.08 | RAS Pons vr Plaatstaal M12 Diam 12.7 | RAS Emporte-pièces circulaire pr tôle-acier diam. 12,7 | Sheet metal punch round Ø 12,7 mm | 0 | 0 | 0 | 0.08 | 4028177808188 | 82073010 | EC000156 | 7
4055215 | F | 63 | 21 | / | 1 | EA | 888 | 594 | / | 0 | 23.62 | RAS Gatpons v PG9/diam 15,2 mm max 2 mm | RAS Emporte-pièces circulaire pr tôle-acier diam. 15,2 | Sheet metal punch round Ø 15,2 mm | 0 | 0 | 0 | 0.085 | 4028177808195 | 82073010 | EC000156 | 7
4055216 | F | 63 | 21 | / | 1 | EA | 888 | 594 | / | 0 | 23.62 | RAS Pons vr Plaatstaal M16 | RAS Emporte-pièces circulaire pr tôle-acier diam. 16,2 | Sheet metal punch round Ø 16,2 mm | 0 | 0 | 0 | 0.093 | 4028177808201 | 82073010 | EC000156 | 7
4055218 | F | 63 | 21 | / | 1 | EA | 888 | 594 | / | 0 | 24.03 | RAS Gatpons v PG11/diam 18,6 mm max 2 mm | RAS Emporte-pièces circulaire pr tôle-acier diam. 18,6 | Sheet metal punch round Ø 18,6 mm | 0 | 0 | 0 | 0.105 | 4028177808218 | 82073010 | EC000156 | 7
4055220 | F | 63 | 21 | / | 1 | EA | 888 | 594 | / | 0 | 24.03 | RAS Pons vr Plaatstaal M20 | RAS Emporte-pièces circulaire pr tôle-acier diam. 20,4 | Sheet metal punch round Ø 20,4 mm | 0 | 0 | 0 | 0.122 | 4028177808225 | 82073010 | EC000156 | 7
4055222 | F | 63 | 21 | / | 1 | EA | 888 | 594 | / | 0 | 25.12 | RAS Gatpons v PG16/diam 22,5 mm max 2 mm | RAS Emporte-pièces circulaire pr tôle-acier diam. 22,5 | Sheet metal punch round Ø 22,5 mm | 0 | 0 | 0 | 0.133 | 4028177808232 | 82073010 | EC000156 | 7
4055225 | F | 63 | 21 | / | 1 | EA | 888 | 594 | / | 0 | 33.18 | RAS Pons vr Plaatstaal M25 | RAS Emporte-pièces circulaire pr tôle-acier diam. 25,4 | Sheet metal punch round Ø 25,4 mm | 0 | 0 | 0 | 0.163 | 4028177808249 | 82073010 | EC000156 | 7
4055228 | F | 63 | 21 | / | 1 | EA | 888 | 594 | / | 0 | 28.53 | RAS Gatpons v PG21/dm 28,3 mm max 2 mm | RAS Emporte-pièces circulaire pr tôle-acier diam. 28,3 | Sheet metal punch round Ø 28,3 mm | 0 | 0 | 0 | 0.194 | 4028177808256 | 82073010 | EC000156 | 7
4055232 | F | 63 | 21 | / | 1 | EA | 888 | 594 | / | 0 | 29.63 | RAS Pons vr Plaatstaal M32 | RAS Emporte-pièces circulaire pr tôle-acier diam. 32,5 | Sheet metal punch round Ø 32,5 mm | 0 | 0 | 0 | 0.242 | 4028177808270 | 82073010 | EC000156 | 7
4055237 | F | 63 | 21 | / | 1 | EA | 888 | 594 | / | 0 | 42.6 | RAS Gatpons v PG29/diam 37,0 max 3 mm | RAS Emporte-pièces circulaire pr tôle-acier diam. 37 | Sheet metal punch round Ø 37 mm | 0 | 0 | 0 | 0.487 | 4028177808294 | 82073010 | EC000156 | 7
4055240 | F | 63 | 21 | / | 1 | EA | 888 | 594 | / | 0 | 60.07 | RAS Gatpons v M40/diam 40,5 mm max 3 mm | RAS Emporte-pièces circulaire pr tôle-acier diam. 40,5 | Sheet metal punch round Ø 40,5 mm | 0 | 0 | 0 | 0.554 | 4028177808300 | 82073010 | EC000156 | 7
4055247 | F | 63 | 21 | / | 1 | EA | 888 | 594 | / | 0 | 68.95 | RAS Gatpons v PG36/diam 47,0 mm max 3 mm | RAS Emporte-pièces circulaire pr tôle-acier diam. 47 | Sheet metal punch round Ø 47 mm | 0 | 0 | 0 | 0.728 | 4028177808324 | 82073010 | EC000156 | 7
4055250 | F | 63 | 21 | / | 1 | EA | 888 | 594 | / | 0 | 90.52 | RAS Pons vr Plaatstaal M50 Diam 50.5 | RAS Emporte-pièces circulaire pr tôle-acier diam. 50,5 | Sheet metal punch round Ø 50,5 mm | 0 | 0 | 0 | 0.897 | 4028177808348 | 82073010 | EC000156 | 7
4055254 | F | 63 | 21 | / | 1 | EA | 888 | 594 | / | 0 | 98.44 | RAS Gatpons v PG42/diam 54,0 mm max 3 mm | RAS Emporte-pièces circulaire pr tôle-acier diam. 54 | Sheet metal punch round Ø 54 mm | 0 | 0 | 0 | 0.948 | 4028177808355 | 82073010 | EC000156 | 7
4055260 | F | 63 | 21 | / | 1 | EA | 888 | 594 | / | 0 | 95.98 | RAS Gatpons v PG48/diam 60,0 mm max 3 mm | RAS Emporte-pièces circulaire pr tôle-acier diam. 60 | Sheet metal punch round Ø 60 mm | 0 | 0 | 0 | 1.17 | 4028177808362 | 82073010 | EC000156 | 7
4055263 | F | 63 | 21 | / | 1 | EA | 888 | 594 | / | 0 | 149.5 | RAS Pons vr Plaatstaal M63 Diam 63.5 | RAS Emporte-pièces circulaire pr tôle-acier diam. 63,5 | Sheet metal punch round Ø 63,5 mm | 0 | 0 | 0 | 1.249 | 4028177808386 | 82073010 | EC000156 | 7
4055322 | F | 63 | 21 | / | 1 | EA | 894 | 600 | / | 0 | 233.47 | RAS Pons22,2x22,2 vr plaatstaal | RAS Emport-pièces carré pr tôle-acier 22,2x22,2 | Sheet metal punch 22,2 x 22,2 mm | 22.2 | 0 | 0 | 0.738 | 4028177808393 | 82073010 | EC000156 | 7
4055345 | F | 63 | 21 | / | 1 | EA | 894 | 600 | / | 0 | 685.83 | RAS Pons 45,5x45,5 vr plaatstaal | RAS Emport-pièces carré pr tôle-acier 45,5x45,5 | Sheet metal punch 45,5 x 45,5 mm | 45.5 | 0 | 0 | 2.362 | 4028177808409 | 82073010 | EC000156 | 7
4055346 | F | 63 | 21 | / | 1 | EA | 894 | 600 | / | 0 | 640.33 | RAS Pons 46x46 vr plaatstaal | RAS Emport-pièces carré pr tôle-acier 46x46 | Sheet metal punch 46 x 46 mm | 46 | 0 | 0 | 2.381 | 4028177808416 | 82073010 | EC000156 | 7
4055350 | F | 63 | 21 | / | 1 | EA | 894 | 600 | / | 0 | 823.28 | RAS Pons 50,8x50,8 vr plaatstaal | RAS Emport-pièces carré pr tôle-acier 50,8x50,8 mm | Sheet metal punch 50,8 x 50,8 mm | 50.8 | 0 | 0 | 3.127 | 4028177808423 | 82073010 | EC000156 | 7
4055368 | F | 63 | 21 | / | 1 | EA | 894 | 600 | / | 0 | 879.25 | RAS Pons 68x68 mm vr plaatstaal | RAS Emport-pièces carré pr tôle-acier 68x68 mm | Sheet metal punch 68 x 68 mm | 68 | 0 | 0 | 4.359 | 4028177808430 | 82073010 | EC000156 | 7
4055392 | F | 63 | 21 | / | 1 | EA | 894 | 600 | / | 0 | 992.57 | RAS Pons 92x92 mm vr plaatstaal | RAS Emport-pièces carré pr tôle-acier 92x92 mm | Sheet metal punch 92 x 92 mm | 92 | 0 | 0 | 7.62 | 4028177808447 | 82073010 | EC000156 | 7
4055400 | F | 63 | 21 | / | 1 | EA | 895 | 601 | / | 0 | 265.82 | RAS Gatpons 22x30 mm max 2 mm, ha/hydr | RAS Emport-pièces carré pr tôle-acier 22x30 mm | Sheet metal punch 22 x 30 mm | 0 | 0 | 0 | 0.837 | 4028177808454 | 82073010 | EC000156 | 7
4055401 | F | 63 | 21 | / | 1 | EA | 895 | 601 | / | 0 | 297.91 | RAS Gatpons 22x42 mm max 2 mm, ha/hydr | RAS Emport-pièces carré pr tôle-acier 22x42 mm | Sheet metal punch 22 x 42 mm | 0 | 0 | 0 | 0.909 | 4028177808461 | 82073010 | EC000156 | 7
4055402 | F | 63 | 21 | / | 1 | EA | 895 | 601 | / | 0 | 992.57 | RAS Gatpons 45x92 mm max 2 mm plaatstaal | RAS Emport-pièces carré pr tôle-acier 45x92 mm | Sheet metal punch 45 x 92 mm | 0 | 0 | 0 | 4.346 | 4028177808478 | 82073010 | EC000156 | 7
4055403 | F | 63 | 21 | / | 1 | EA | 895 | 601 | / | 0 | 1041.31 | RAS Gatpons 46x92 mm max 2 mm plaatstaal | RAS Emport-pièces carré pr tôle-acier 46x92 mm | Sheet metal punch 46 x 92 mm | 0 | 0 | 0 | 4.374 | 4028177808485 | 82073010 | EC000156 | 7
4055440 | F | 63 | 21 | / | 1 | EA | 895 | 601 | / | 0 | 286.85 | RAS Pons vr Plaatstaal Drukknop Diam22.5 | RAS Emport-pièces 22,5 avec pointe 3 mm | Sheet metal punch Ø 22,5 mm | 0 | 0 | 0 | 0.757 | 4028177808492 | 82073010 | EC000156 | 7
4055441 | F | 63 | 21 | / | 1 | EA | 895 | 601 | / | 0 | 333.54 | RAS Gatpons v dm 22,5 mm (4x20,1) max 2 mm | RAS Emport-pièces 22,5 aplati sur 4 faces sur 20,1 mm | Sheet metal punch Ø 22,5 mm | 0 | 0 | 0 | 0.753 | 4028177808508 | 82073010 | EC000156 | 7
4055460 | F | 63 | 21 | / | 1 | EA | 896 | 602 | / | 0 | 764.57 | RAS Pons vr plaatstaal 36x52 mm - 6-polig | RAS Emporte-pièces pr tôle-acier 36x52 mm - 6-pôles | Sheet metal punch 36 x 52 mm | 0 | 0 | 0 | 2.87 | 4028177808515 | 82073010 | EC000156 | 7
4055461 | F | 63 | 21 | / | 1 | EA | 896 | 602 | / | 0 | 823.28 | RAS Pons vr plaatstaal 36x65 mm 10 polig | RAS Emporte-pièces pr tôle-acier 36x65 mm - 10-pôles | Sheet metal punch 36 x 65 mm | 0 | 0 | 0 | 3.171 | 4028177808522 | 82073010 | EC000156 | 7
4055463 | F | 63 | 21 | / | 1 | EA | 896 | 602 | / | 0 | 922.94 | RAS Pons vr plaatstaal 36x86 mm 16-polig | RAS Emporte-pièces pr tôle-acier 36x86 mm - 16-pôles | Sheet metal punch 36 x 86 mm | 0 | 0 | 0 | 3.648 | 4028177808539 | 82073010 | EC000156 | 7
4055465 | F | 63 | 21 | / | 1 | EA | 896 | 602 | / | 0 | 1079.95 | RAS Pons vr plaatstaal 36x112 mm 24-polig | RAS Emporte-pièces pr tôle-acier 36x112 mm - 24-pôles | Sheet metal punch 36 x 112 mm | 0 | 0 | 0 | 4.7 | 4028177808546 | 82073010 | EC000156 | 7
4055480 | F | 63 | 21 | / | 1 | EA | 889 | 595 | / | 0 | 214.76 | RAS Set vr ronde openingen, metrisch | RAS Kit emporte-pièces métriques M16-M40 pr tôle-acier | Sheet metal punches set, metric Ø 16,2/20,4/25,4/32,5/40,5 | 0 | 0 | 0 | 0.98 | 4028177808607 | 82073010 | EC002121 | 7
4055481 | F | 63 | 21 | / | 1 | EA | 889 | 595 | / | 0 | 173.8 | RAS Set vr ronde openingen,PG9 tot PG21 | RAS Kit emporte-pièces métriques PG9-PG21 pr tôle-acier | Sheet metal punches set, PG Ø 15,2/18,6/20,4/22,5/28,3 | 0 | 0 | 0 | 0.91 | 4028177808614 | 82051000 | EC002121 | 7
4055512 | F | 63 | 21 | / | 1 | EA | 890 | 596 | / | 0 | 32.9 | RAS Gatpons v M12/diam 12,5 mm max 1,5 mm | RAS Emporte-pièce pr tôle-acier à 3 parties Diam 12,5 mm | Sheet metal punch Ø 12,5 mm | 0 | 0 | 0 | 0.049 | 4028177808621 | 82034000 | EC000156 | 7
4055515 | F | 63 | 21 | / | 1 | EA | 890 | 596 | / | 0 | 34.27 | RAS Gatpons v PG9/diam 15,2 mm max 2 mm | RAS Emporte-pièce pr tôle-acier à 3 parties Diam 15,2 mm | Sheet metal punch Ø 15,2 mm | 0 | 0 | 0 | 0.054 | 4028177808638 | 82073010 | EC000156 | 7
4055516 | F | 63 | 21 | / | 1 | EA | 890 | 596 | / | 0 | 35.22 | RAS Gatpons v M16/diam 16,2 mm max 2 mm | RAS Emporte-pièce pr tôle-acier à 3 parties Diam 16,2 mm | Sheet metal punch Ø 16,2 mm | 0 | 0 | 0 | 0.062 | 4028177808645 | 82073010 | EC000156 | 7
4055518 | F | 63 | 21 | / | 1 | EA | 890 | 596 | / | 0 | 34.68 | RAS Gatpons v PG11/diam 18,6 mm max 2 mm | RAS Emporte-pièce pr tôle-acier à 3 parties Diam 18,6 mm | Sheet metal punch Ø 18,6 mm | 0 | 0 | 0 | 0.076 | 4028177808652 | 82073010 | EC000156 | 7
4055520 | F | 63 | 21 | / | 1 | EA | 890 | 596 | / | 0 | 34.68 | RAS Pons vr Plaatstaal M20 - 3-delig | RAS Emporte-pièce pr tôle-acier à 3 parties Diam 20,4 mm | Sheet metal punch Ø 20,4 mm | 0 | 0 | 0 | 0.095 | 4028177808669 | 82073010 | EC000156 | 7
4055522 | F | 63 | 21 | / | 1 | EA | 890 | 596 | / | 0 | 37 | RAS Gatpons c PG16/diam 22,5 mm max 2 mm | RAS Emporte-pièce pr tôle-acier à 3 parties Diam 22,5 mm | Sheet metal punch Ø 22,5 mm | 0 | 0 | 0 | 0.108 | 4028177808676 | 82073010 | EC000156 | 7
4055525 | F | 63 | 21 | / | 1 | EA | 890 | 596 | / | 0 | 46.69 | RAS Gatpons v M25/diam 25,4 mm max 2 mm | RAS Emporte-pièce pr tôle-acier à 3 parties Diam 25,4 mm | Sheet metal punch Ø 25,4 mm | 0 | 0 | 0 | 0.133 | 4028177808683 | 82055980 | EC000156 | 7
4055528 | F | 63 | 21 | / | 1 | EA | 890 | 596 | / | 0 | 40.28 | RAS Gatpons v PG21/diam 28,3 mm max 2 mm | RAS Emporte-pièce pr tôle-acier à 3 parties Diam 28,3 mm | Sheet metal punch Ø 28,3 mm | 0 | 0 | 0 | 0.167 | 4028177808690 | 82073010 | EC000156 | 7
4055532 | F | 63 | 21 | / | 1 | EA | 890 | 596 | / | 0 | 50.38 | RAS Gatpons v M32/diam 32,5 mm max 3 mm | RAS Emporte-pièce pr tôle-acier à 3 parties Diam 32,5 mm | Sheet metal punch Ø 32,5 mm | 0 | 0 | 0 | 0.247 | 4028177808713 | 82073010 | EC000156 | 7
4055537 | F | 63 | 21 | / | 1 | EA | 890 | 596 | / | 0 | 53.66 | RAS Gatpons v PG29/diam 37,0 mm max 3 mm | RAS Emporte-pièce pr tôle-acier à 3 parties Diam 37 mm | Sheet metal punch Ø 37 mm | 0 | 0 | 0 | 0.314 | 4028177808737 | 82073010 | EC000156 | 7
4055540 | F | 63 | 21 | / | 1 | EA | 890 | 596 | / | 0 | 56.25 | RAS Gatpons v M40/diam 40,5 mm max 3 mm | RAS Emporte-pièce pr tôle-acier à 3 parties Diam 40 mm | Sheet metal punch Ø 40,5 mm | 0 | 0 | 0 | 0.382 | 4028177808744 | 82073010 | EC000156 | 7
4055547 | F | 63 | 21 | / | 1 | EA | 890 | 596 | / | 0 | 78.37 | RAS Gatpons v PG36/diam 47,0 mm max 3 mm | RAS Emporte-pièce pr tôle-acier à 3 parties Diam 47 mm | Sheet metal punch Ø 47 mm | 0 | 0 | 0 | 0.509 | 4028177808768 | 82073010 | EC000156 | 7
4055550 | F | 63 | 21 | / | 1 | EA | 890 | 596 | / | 0 | 97.35 | RAS Gatpons v M50/diam 50,5 mm max 3 mm | RAS Emporte-pièce pr tôle-acier à 3 parties Diam 50,5 mm | Sheet metal punch Ø 50,5 mm | 0 | 0 | 0 | 0.682 | 4028177808782 | 82034000 | EC000156 | 7
4055554 | F | 63 | 21 | / | 1 | EA | 890 | 596 | / | 0 | 99.12 | RAS Gatpons v PG42/diam 54,0 mm max 3 mm | RAS Emporte-pièce pr tôle-acier à 3 parties Diam 54 mm | Sheet metal punch Ø 54 mm | 0 | 0 | 0 | 0.701 | 4028177808799 | 82073010 | EC000156 | 7
4055560 | F | 63 | 21 | / | 1 | EA | 890 | 596 | / | 0 | 102.94 | RAS Gatpons v PG48/diam 60,0 mm max 3 mm | RAS Emporte-pièce pr tôle-acier à 3 parties Diam 60 mm | Sheet metal punch Ø 60 mm | 0 | 0 | 0 | 0.911 | 4028177808805 | 82073010 | EC000156 | 7
4055563 | F | 63 | 21 | / | 1 | EA | 890 | 596 | / | 0 | 116.32 | RAS Gatpons v diam 63,5 mm max 3 mm | RAS Emporte-pièce pr tôle-acier à 3 parties Diam 63,5 mm | Sheet metal punch Ø 63,5 mm | 0 | 0 | 0 | 1.004 | 4028177808829 | 82034000 | EC000156 | 7
4055580 | F | 63 | 21 | / | 1 | EA | 891 | 597 | / | 0 | 259.27 | RAS Ponsset M16-M40 vr Plaatstaal | RAS Kit emporte-pièces métr. M16-M40 pr tôle-acier à 3 parties | Sheet metal punches set Ø 16,2/20,4/25,4/32,5/40,5 mm | 0 | 0 | 0 | 1.039 | 4028177808836 | 82034000 | EC002121 | 7
4055581 | F | 63 | 21 | / | 1 | EA | 891 | 597 | / | 0 | 367.27 | RAS Ponsset M12-M40 vr Plaatstaal | RAS Kit emporte-pièces métr. M12-M40 pr tôle-acier à 3 parties | Sheet metal punches set Ø 12,5/16,2/20,4/25,4/32,5/40,5 mm | 0 | 0 | 0 | 2.29 | 4028177808843 | 82073010 | EC002121 | 7
4055582 | F | 63 | 21 | / | 1 | EA | 892 | 598 | / | 0 | 323.99 | RAS Ponsset PG9-PG21 vr Plaatstaal | RAS Kit emporte-pièces PG9-PG21 pr tôle-acier à 3 parties | Sheet metal punches set Ø 15,2/18,6/20,4/22,5/28,3/30,5 mm | 0 | 0 | 0 | 1.09 | 4028177808850 | 82073010 | EC002121 | 7
4055600 | F | 63 | 21 | / | 1 | EA | 897 | 602 | / | 0 | 2.42 | RAS Trekbout 9,5x40 mm | RAS Vis de traction 9,5x40 mm | Tension screw Ø x L 9,5 x 40 mm | 0 | 0 | 0 | 0.046 | 4028177808867 | 73181900 | EC002690 | 7
4055601 | F | 63 | 21 | / | 1 | EA | 897 | 602 | / | 0 | 2.76 | RAS Trekbout 9,5x50 mm | RAS Vis de traction 9,5x50 mm | Tension screw Ø x L 9,5 x 50 mm | 0 | 0 | 0 | 0.051 | 4028177808874 | 73181900 | EC002690 | 7
4055602 | F | 63 | 21 | / | 1 | EA | 897 | 602 | / | 0 | 8.41 | RAS Trekbout 19x55 mm | RAS Vis de traction 19x55 mm | Tension screw Ø x L 19 x 55 mm | 0 | 0 | 0 | 0.203 | 4028177808881 | 73181900 | EC002690 | 7
4055603 | F | 63 | 21 | / | 1 | EA | 897 | 602 | / | 0 | 9.61 | RAS Trekbout 19x75 mm | RAS Vis de traction 19x75 mm | Tension screw Ø x L 19 x 75 mm | 0 | 0 | 0 | 0.244 | 4028177808898 | 73181900 | EC002690 | 7
4055630 | F | 63 | 21 | / | 1 | EA | 897 | 602 | / | 0 | 6.28 | RAS Trekbout met kogellager 6x40 mm | RAS Vis de traction avec roulement à bille 6x40 mm | Tension screw with ball bearing Ø x L 9,5 x 40 mm | 0 | 0 | 0 | 0.035 | 4028177808904 | 73181900 | EC002690 | 7
4055631 | F | 63 | 21 | / | 1 | EA | 897 | 602 | / | 0 | 10.87 | RAS Trekbout met kogellager 9,5x50 mm | RAS Vis de traction avec roulement à bille 9,5x50 mm | Tension screw with ball bearing Ø x L 9,5 x 50 mm | 0 | 0 | 0 | 0.086 | 4028177808911 | 73181900 | EC002690 | 7
4055632 | F | 63 | 21 | / | 1 | EA | 897 | 602 | / | 0 | 28.13 | RAS Trekbout met kogellager 11,1x60 mm | RAS Vis de traction avec roulement à bille 11,5x60 mm | Tension screw with ball bearing Ø x L 11,1 x 60 mm | 0 | 0 | 0 | 0.108 | 4028177808928 | 73181900 | EC002690 | 7
4055633 | F | 63 | 21 | / | 1 | EA | 897 | 602 | / | 0 | 30.99 | RAS Trekbout met kogellager 19x55 mm | RAS Vis de traction avec roulement à bille 19x55 mm | Tension screw with ball bearing Ø x L 19 x 55 mm | 0 | 0 | 0 | 0.274 | 4028177808935 | 73181900 | EC002690 | 7
4055634 | F | 63 | 21 | / | 1 | EA | 897 | 602 | / | 0 | 36.59 | RAS Trekbout met kogellager 19x75 mm | RAS Vis de traction avec roulement à bille 19x75 mm | Tension screw with ball bearing Ø x L 19 x 75 mm | 0 | 0 | 0 | 0.312 | 4028177808942 | 73181589 | EC002690 | 7
4055660 | F | 63 | 21 | / | 1 | EA | 897 | 603 | / | 0 | 16.11 | RAS Hydraulische Trekbout 6/19 | RAS Vis de traction hydraulique 6/19 | Hydraulic screw Ø / L 6 / 19 mm | 0 | 0 | 0 | 0.085 | 4028177808959 | 73181530 | EC002690 | 7
4055661 | F | 63 | 21 | / | 1 | EA | 897 | 603 | / | 0 | 18.43 | RAS Hydraulische Trekbout 9,5/19 | RAS Vis de traction hydraulique 9,5/19 | Hydraulic screw Ø / L 9,5 / 19 mm | 0 | 0 | 0 | 0.107 | 4028177808966 | 73181530 | EC002690 | 7
4055662 | F | 63 | 21 | / | 1 | EA | 897 | 603 | / | 0 | 20.07 | RAS Hydraulische Trekbout 11,1/19 | RAS Vis de traction hydraulique 11,1/19 | Hydraulic screw Ø / L 11,1 / 19 mm | 0 | 0 | 0 | 0.117 | 4028177808973 | 73181530 | EC002690 | 7
4055663 | F | 63 | 21 | / | 1 | EA | 897 | 603 | / | 0 | 16.79 | RAS Hydraulische Trekbout 19 | RAS Vis de traction hydraulique 19 | Hydraulic screw Ø / L 19 mm | 0 | 0 | 0 | 0.261 | 4028177808980 | 73181530 | EC002690 | 7
4055664 | F | 63 | 21 | / | 1 | EA | 898 | 603 | / | 0 | 27.58 | RAS Hydraulische Trekbout 9,5/19 | RAS Vis de traction hydraulique 9,5/19 | Hydraulic screw Ø / L 9,5 / 19 mm | 0 | 0 | 0 | 0.124 | 4028177808997 | 73181530 | EC002690 | 7
4055665 | F | 63 | 21 | / | 1 | EA | 898 | 603 | / | 0 | 30.58 | RAS Hydraulische Trekbout 11,1/19 | RAS Vis de traction hydraulique 11,1/19 | Hydraulic screw Ø / L 11,1 / 19 mm | 0 | 0 | 0 | 0.137 | 4028177809000 | 73181530 | EC002690 | 7
4055690 | F | 63 | 21 | / | 1 | EA | 898 | 603 | / | 0 | 326.99 | RAS Kerftang voor plaatstaal | RAS Poinçonneuse rainures à entaille | Notching pliers | 0 | 0 | 0 | 1.317 | 4028177809017 | 82032000 | EC000156 | 7
4055700 | F | 61 | 03 | / | 1 | EA | / | 640 | / | 0 | 6259.9 | AS Koperbuig- en ponsinricht. stationair | AS Dispositif de cintrage et d'estampage des barres de courant | AS CW 120-S copper work, static | 0 | 0 | 0 | 60 | 4028177920668 | 84629980 | EC000000 | 7
4055710 | F | 61 | 03 | / | 1 | EA | / | 641 | / | 0 | 2787.94 | AS Koperknipper stationair | AS Apparail de coupe des barres de courant | AS Busbar cutting device | 0 | 0 | 0 | 20.5 | 4028177920651 | 84623910 | EC000000 | 7
4055712 | F | 64 | 31 | / | 1 | EA | / | 644 | / | 0 | 887.45 | AS Voetschakelaar | AS Interrupteur au pied | AS Foot Switch | 0 | 0 | 0 | 2.06 | 4028177923966 | 84669400 | EC001258 | 7
4055714 | F | 64 | 31 | / | 2 | PU | / | 645 | / | 0 | 136.12 | AS Geleiderrol tbv stroomrails | AS Rouleau d'appui pour jeu de barres | AS Support roller for busbars | 0 | 0 | 0 | 1.5 | 4028177922860 | 84669400 | EC000000 | 7
4055720 | F | 61 | 03 | / | 1 | EA | / | 644 | / | 0 | 4508.22 | AS Hydrauliekpomp | AS Tendeur AS rails AS distribution AS 9rauliekpomp | AS Electrohydraulic pump | 0 | 0 | 0 | 29 | 4028177920644 | 84138100 | EC011047 | 7
4055740 | F | 64 | 31 | / | 1 | EA | / | 643 | / | 0 | 150.32 | AS Stempel voor gat 6,6 rond | AS Poinçoin pour trou ronde 6,6 mm | AS Punch 6,6 mm, round | 0 | 0 | 0 | 0.54 | 4028177920880 | 82073010 | EC003458 | 7
4055741 | F | 64 | 31 | / | 1 | EA | / | 643 | / | 0 | 150.32 | AS Stempel voor gat 9 mm rond | AS Poinçoin pour trou ronde 9 mm | AS Punch 9 mm, round | 0 | 0 | 0 | 0.545 | 4028177920873 | 82073010 | EC003458 | 7
4055742 | F | 64 | 31 | / | 1 | EA | / | 643 | / | 0 | 150.32 | AS Stempel voor gat 9,5 mm rond | AS Poinçoin pour trou ronde 9,5 mm | AS Punch 9,5 mm, round | 0 | 0 | 0 | 0.545 | 4028177920866 | 82073010 | EC003458 | 7
4055743 | F | 64 | 31 | / | 1 | EA | / | 643 | / | 0 | 150.32 | AS Stempel voor gat 11 mm rond | AS Poinçoin pour trou ronde 11 mm | AS Punch 11 mm, round | 0 | 0 | 0 | 0.55 | 4028177920859 | 82073010 | EC003458 | 7
4055744 | F | 64 | 31 | / | 1 | EA | / | 643 | / | 0 | 150.32 | AS Stempel voor gat 11,5 mm rond | AS Poinçoin pour trou ronde 11,5 mm | AS Punch 11,5 mm, round | 0 | 0 | 0 | 0.55 | 4028177920842 | 82073010 | EC003458 | 7
4055745 | F | 64 | 31 | / | 1 | EA | / | 643 | / | 0 | 150.32 | AS Stempel voor gat 13,5 mm rond | AS Poinçoin pour trou ronde 13,5 mm | AS Punch 13,5 mm, round | 0 | 0 | 0 | 0.523 | 4028177920835 | 82073010 | EC003458 | 7
4055746 | F | 64 | 31 | / | 1 | EA | / | 643 | / | 0 | 150.32 | AS Stempel voor gat 14 mm rond | AS Poinçoin pour trou ronde 14 mm | AS Punch 14 mm, round | 0 | 0 | 0 | 0.55 | 4028177920828 | 82073010 | EC003458 | 7
4055747 | F | 64 | 31 | / | 1 | EA | / | 643 | / | 0 | 150.32 | AS Stempel voor gat 17,5 mm rond | AS Poinçoin pour trou ronde 17,5 mm | AS Punch 17,5 mm, round | 0 | 0 | 0 | 0.565 | 4028177920811 | 82073010 | EC003458 | 7
4055748 | F | 64 | 31 | / | 1 | EA | / | 643 | / | 0 | 150.32 | AS Stempel voor gat 18 mm rond | AS Poinçoin pour trou ronde 18 mm | AS Punch 18 mm, round | 0 | 0 | 0 | 0.565 | 4028177920804 | 82073010 | EC003458 | 7
4055749 | F | 64 | 31 | / | 1 | EA | / | 643 | / | 0 | 150.32 | AS Stempel voor gat 21 mm rond | AS Poinçoin pour trou ronde 21 mm | AS Punch 21 mm, round | 0 | 0 | 0 | 0.58 | 4028177920798 | 82073010 | EC003458 | 7
4055750 | F | 64 | 31 | / | 1 | EA | / | 643 | / | 0 | 150.32 | AS Stempel voor gat 21,5 mm rond | AS Poinçoin pour trou ronde 21,5 mm | AS Punch 21,5 mm, round | 0 | 0 | 0 | 0.546 | 4028177920781 | 82073010 | EC003458 | 7
4055770 | F | 64 | 31 | / | 1 | EA | / | 643 | / | 0 | 62.53 | AS Matrijs, 6,6 mm rond | AS Matrice, 6,6 mm ronde | AS Die 6,6 mm, round | 0 | 0 | 0 | 0.288 | 4028177920774 | 82073010 | EC003458 | 7
4055771 | F | 64 | 31 | / | 1 | EA | / | 643 | / | 0 | 62.53 | AS Matrijs, 9,0 mm rond | AS Matrice, 9 mm ronde | AS Die 9 mm, round | 0 | 0 | 0 | 0.285 | 4028177920767 | 82073010 | EC003458 | 7
4055772 | F | 64 | 31 | / | 1 | EA | / | 643 | / | 0 | 62.53 | AS Matrijs, 9,5 mm rond | AS Matrice, 9,5 mm ronde | AS Die 9,5 mm, round | 0 | 0 | 0 | 0.25 | 4028177920750 | 82073010 | EC003458 | 7
4055773 | F | 64 | 31 | / | 1 | EA | / | 643 | / | 0 | 62.53 | AS Matrijs, 11 mm rond | AS Matrice, 11 mm ronde | AS Die 11 mm, round | 0 | 0 | 0 | 0.283 | 4028177920743 | 82073010 | EC003458 | 7
4055774 | F | 64 | 31 | / | 1 | EA | / | 643 | / | 0 | 62.53 | AS Matrijs, 11,5 mm rond | AS Matrice, 11,5 mm ronde | AS Die 11,5 mm, round | 0 | 0 | 0 | 0.279 | 4028177920736 | 82073010 | EC003458 | 7
4055775 | F | 64 | 31 | / | 1 | EA | / | 643 | / | 0 | 62.53 | AS Matrijs, 13,5 mm rond | AS Matrice, 13,5 mm ronde | AS Die 13,5 mm, round | 0 | 0 | 0 | 0.256 | 4028177920729 | 82073010 | EC003458 | 7
4055776 | F | 64 | 31 | / | 1 | EA | / | 643 | / | 0 | 62.53 | AS Matrijs, 14 mm rond | AS Matrice, 14 mm ronde | AS Die 14 mm, round | 0 | 0 | 0 | 0.279 | 4028177920712 | 82073010 | EC003458 | 7
4055777 | F | 64 | 31 | / | 1 | EA | / | 643 | / | 0 | 62.53 | AS Matrijs, 17,5 mm rond | AS Matrice, 17,5 mm ronde | AS Die 17,5 mm, round | 0 | 0 | 0 | 0.25 | 4028177920705 | 82073010 | EC003458 | 7
4055778 | F | 64 | 31 | / | 1 | EA | / | 643 | / | 0 | 62.53 | AS Matrijs, 18 mm rond | AS Matrice, 18 mm ronde | AS Die 18 mm, round | 0 | 0 | 0 | 0.27 | 4028177920699 | 82073010 | EC003458 | 7
4055779 | F | 64 | 31 | / | 1 | EA | / | 643 | / | 0 | 62.53 | AS Matrijs, 21 mm rond | AS Matrice, 21 mm ronde | AS Die 21 mm, round | 0 | 0 | 0 | 0.245 | 4028177920682 | 82073010 | EC003458 | 7
4055780 | F | 64 | 31 | / | 1 | EA | / | 643 | / | 0 | 62.53 | AS Matrijs, 21,5 mm rond | AS Matrice, 21,5 mm ronde | AS Die 21,5 mm, round | 0 | 0 | 0 | 0.231 | 4028177920675 | 82073010 | EC003458 | 7
4055791 | F | 64 | 31 | / | 1 | EA | / | 644 | / | 0 | 390.48 | AS Stempels/matrijzen voor langw. Gaten | AS Poinçoin/matrice pour trous oblongs | AS Stamp and die for long holes | 0 | 0 | 0 | 1 | 4028177922877 | 82073010 | EC003458 | 7
4055800 | F | 61 | 03 | / | 1 | EA | / | 642 | / | 0 | 24716.03 | Railkoperbewerking CW 120-M | Station d'usinage des barres de courant CW 120-M | AS CW 120-M, mobile workstation | 0 | 0 | 0 | 390 | 4028177920637 | 84629980 | EC000000 | 21
4055806 | F | 64 | 31 | / | 1 | EA | / | 645 | / | 0 | 412.32 | Hydraulische cilinder voor CW 120-M | Vérin hydraulique pour CW 120-M | AS Hydraulic Cylinder | 0 | 0 | 0 | 2.713 | 4028177922891 | 84661031 | EC000000 | 7
4055807 | F | 64 | 31 | / | 1 | EA | / | 645 | / | 0 | 481.95 | Hydraulische slang voor CW 120-M of pomp | Tuyau hydraulique pour CW 120-M | AS Hydraulic hose, 3m | 0 | 0 | 0 | 1.606 | 4028177922884 | 40094200 | EC000000 | 7
4114000 | A | 10 | 83 | / | 1 | EA | 688 | 955 | / | 0 | 22.67 | TS Tekeninghouder plaatst deur 400B 90D | TS Pochette à plans tôle porte 400L 90P | PS Wiring plan pockets, for TS, CM, SE, PC, TP pedestal, sheet steel | 255 | 260 | 90 | 1.3 | 4028177091771 | 73269098 | EC000317 | 7
4115000 | A | 10 | 83 | / | 1 | EA | 688 | 955 | / | 0 | 26.52 | TS Tekeninghouder plaatst deur 500B 90D | TS Pochette à plans tôle porte 500L 90P | PS Wiring plan pockets, for TS, CM, SE, PC, TP pedestal, sheet steel | 355 | 260 | 90 | 1.82 | 4028177091795 | 73269098 | EC000317 | 7
4115500 | A | 10 | 83 | / | 1 | EA | 688 | 955 | / | 0 | 22.69 | TS Tekeninghouder plaatst deur 500B 35D | TS Pochette à plans tôle porte 500L 35P | CM Wiring plan pockets, for TS, CM, SE, PC, TP pedestal, sheet steel | 355 | 260 | 35 | 1 | 4028177526303 | 73269098 | EC000317 | 7
4116000 | A | 10 | 83 | / | 1 | EA | 688 | 955 | / | 0 | 26.04 | TS Tekeninghouder plaatst deur 600B 90D | TS Pochette à plans tôle porte 600L 90P | PS Wiring plan pockets, for TS, CM, SE, PC, TP pedestal, sheet steel | 455 | 260 | 90 | 2.16 | 4028177091818 | 73269098 | EC000317 | 7
4116500 | A | 10 | 83 | / | 1 | EA | 688 | 955 | / | 0 | 24.31 | TS Tekeninghouder plaatst deur 600B 35D | TS Pochette à plans tôle porte 600L 35P | CM Wiring plan pockets, for TS, CM, SE, PC, TP pedestal, sheet steel | 455 | 260 | 35 | 1.26 | 4028177526310 | 73269098 | EC000317 | 7
4118000 | A | 10 | 83 | / | 1 | EA | 688 | 955 | / | 0 | 30.26 | TS Tekeninghouder plaatst deur 800B 90D | TS Pochette à plans tôle porte 800L 90P | PS Wiring plan pockets, for TS, CM, SE, PC, TP pedestal, sheet steel | 655 | 260 | 90 | 2.8 | 4028177091849 | 73269098 | EC000317 | 7
4118500 | A | 10 | 83 | / | 1 | EA | 688 | 955 | / | 0 | 27.63 | TS Tekeninghouder plaatst deur 800B 35D | TS Pochette à plans tôle porte 800L 35P | CM Wiring plan pockets, for TS, CM, SE, PC, TP pedestal, sheet steel | 655 | 260 | 35 | 1.82 | 4028177526327 | 73269098 | EC000317 | 7
4119000 | A | 10 | 90 | / | 20 | PU | / | 1003 | / | 0 | 24.83 | TS Schuifmoer M4 v montagerail | PS Ecrou coulissant pour rails - | PS4119 M4 U NUT | 0 | 0 | 0 | 0.02 | 4028177091863 | 73181900 | EC000317 | 7
4120000 | A | 10 | 90 | / | 1 | EA | 686 | 954 | / | 0 | 41.17 | TS Schemalessenaar v TS/CM/ES/PC/TP | TS Tablette à plan p TS/CM/ES/PC/TP | PS Wiring plan lectern, for TS, CM, SE, PC, TP, for door width: 400 mm | 210 | 0 | 0 | 0.88 | 4028177091887 | 39269097 | EC000317 | 7
4123000 | A | 10 | 83 | / | 1 | EA | 688 | 955 | / | 0 | 35.07 | TS Tekeninghouder plaatst deur 900B 90D | TS Pochette à plans tôle porte 900L 90P | PS Wiring plan pockets, for TS, CM, SE, PC, TP pedestal, sheet steel | 755 | 260 | 90 | 3.16 | 4028177091924 | 73269098 | EC000317 | 7
4124000 | A | 10 | 83 | / | 1 | EA | 688 | 955 | / | 0 | 38.95 | TS Tekeninghouder plaatst deur 1000B 90D | TS Pochette à plans tôle porte 1000L 90P | PS Wiring plan pockets, for TS, CM, SE, PC, TP pedestal, sheet steel | 855 | 260 | 90 | 3.52 | 4028177091948 | 73269098 | EC000317 | 7
4127010 | A | 10 | 86 | / | 1 | EA | 755 | 1024 | / | 0 | 30.78 | SZ Deurschakelaar zAansl.kabel | SZ Interrupteur de porte sCâble racc | SZ Door-operated switch, with accessory for interior installation | 0 | 0 | 0 | 0.075 | 4028177497740 | 85369085 | EC002626 | 7
4133000 | A | 10 | 85 | / | 12 | PU | 733 | 1001 | / | 0 | 55.46 | TS Snelmontageblok VE=12 | TS Bloc de montage rapide UE=12 | Quick-assembly block | 0 | 0 | 0 | 0.126 | 4028177092129 | 79070000 | EC002625 | 28
4134000 | A | 10 | 85 | / | 12 | PU | 733 | 1001 | / | 0 | 41.65 | TS Hoekstuk 45° UE=12set | TS Pièce d'angle 45° UE=12jeu | Angle piece | 0 | 0 | 0 | 0.084 | 4028177092143 | 39269097 | EC002625 | 28
4140000 | A | 10 | 86 | / | 2 | PU | 754 | 1025 | / | 0 | 7.2 | SZ Bevestigingsset mMagneten VE=2 | SZ Kit de fixation magnétique UE=2 | SZ Mounting kit magnet, for compact light and System light LED | 455 | 59 | 24 | 0.027 | 4028177522718 | 85444290 | EC002625 | 7
4140810 | A | 10 | 86 | / | 1 | EA | 756 | 1025 | 5.56 | 0 | 104.84 | SZ Verlichting LED Kompakt 10LEDs 24VDC | SZ Lampe à diode 10LEDs 24VDC | SZ LED system light, WHD: 230x33x21 mm, 24 V DC | 231 | 32.8 | 20.64 | 0.24 | 4028177630123 | 94054099 | EC000321 | 7
4140820 | A | 10 | 86 | / | 1 | EA | 756 | 1025 | 5.56 | 0 | 114.35 | SZ Verlichting LED Kompakt 20LEDs 24VDC | SZ Lampe à diode 20LEDs 24VDC | SZ LED system light, WHD: 330x33x21 mm, 24 V DC | 331 | 32.8 | 20.64 | 0.3 | 4028177630130 | 94054099 | EC000321 | 7
4140830 | A | 10 | 86 | / | 1 | EA | 756 | 1025 | 5.56 | 0 | 123.72 | SZ Verlichting LED Kompakt 30LEDs 24VDC | SZ Lampe à diode 30LEDs 24VDC | SZ LED system light, WHD: 430x33x21 mm, 24 V DC | 431 | 32.8 | 20.64 | 0.38 | 4028177630147 | 94054099 | EC000321 | 7
4140840 | A | 10 | 86 | / | 1 | EA | 756 | 1025 | 5.56 | 0 | 137.27 | SZ Verlichting LED Kompakt 40LEDs 24VDC | SZ Lampe à diode 40LEDs 24VDC | SZ LED system light, WHD: 530x33x21 mm, 24 V DC | 531 | 32.8 | 20.64 | 0.44 | 4028177630154 | 94054099 | EC000321 | 7
4157000 | A | 10 | 90 | / | 20 | PU | 735 | 1003 | / | 0 | 24.88 | PS Schuifmoer M5 v montagerail VE=20 | PS Ecrou coulissant M5 p rail mont UE=20 | SZ U nut, for thread M5 | 0 | 5 | 0 | 0.009 | 4028177092822 | 73181900 | EC000321 | 28
4162000 | A | 10 | 90 | / | 50 | PU | 736 | 1003 | / | 0 | 12.76 | TS Insteekmoer M6 VE=50 | TS Ecrou à emmanchement M6 UE=50 | TS Threaded block, for thread M6 | 0 | 6 | 0 | 0.01 | 4028177092945 | 79070000 | EC002358 | 7
4163000 | A | 10 | 90 | / | 50 | PU | 736 | 1003 | / | 0 | 12.76 | TS Insteekmoer M8 VE=50 | TS Ecrou à emmanchement M8 UE=50 | TS Threaded block, for thread M8 | 0 | 8 | 0 | 0.009 | 4028177092969 | 79070000 | EC002358 | 7
4164500 | A | 10 | 90 | / | 20 | PU | VX157 | 1002 | / | 0 | 21.32 | VX Kooimoer M6 VE=20 | VX Ecrou-cage M6 | VX Captive nut, M6 | 0 | 0 | 0 | 0.18 | 4028177920996 | 73181692 | EC002358 | 7
4165500 | A | 10 | 90 | / | 20 | PU | VX157 | 1002 | / | 0 | 21.32 | VX Kooimoer M8 VE=20 | VX Ecrou-cage M8 | VX Captive nut, M8 | 0 | 0 | 0 | 0.16 | 4028177920989 | 73181692 | EC002358 | 7
4166500 | A | 10 | 90 | / | 20 | PU | / | 1002 | / | 0 | 20.82 | VX Kooimoer M5 | VX Ecrou Cage M5 | VX Captive nut, thread M5 | 0 | 0 | 0 | 0.18 | 4028177942240 | 73181692 | EC002358 | 7
4169000 | A | 10 | 85 | / | 12 | PU | 721 | 994 | / | 0 | 37.26 | PS Montagerail 23x23 mm 295x400 mm VE=12 | PS Rail de montage 23x23 mm 295x400 mm UE=12 | SZ Punched rail 23 x 23 mm, for TS, SE, for WHD: 400 mm, L: 295 mm | 295 | 0 | 0 | 0.195 | 4028177093102 | 73269098 | EC002358 | 28
4170000 | A | 10 | 85 | / | 12 | PU | 723 | 994 | / | 0 | 44.73 | PS Montagerail 23x23 mm 295x400 mm VE=13 | PS Rail de montage 23x23 mm 295x400 mm UE=13 | SZ Punched rail 23 x 23 mm, for TS, SE, for WHD: 400 mm, L: 295 mm | 0 | 0 | 0 | 0.131 | 4028177093102 | 73269098 | EC002358 | 28
4171000 | A | 10 | 85 | / | 12 | PU | 721 | 994 | / | 0 | 52.65 | PS Montagerail 23x23 mm 495x600 mm VE=12 | PS Rail de montage 23x23 mm 495x600 mm UE=12 | SZ Punched rail 23 x 23 mm, for TS, SE, for WHD: 600 mm, L: 495 mm | 600 | 0 | 0 | 0.317 | 4028177093140 | 73269098 | EC002358 | 28
4172000 | A | 10 | 85 | / | 12 | PU | 721 | 994 | / | 0 | 69.35 | PS Montagerail 23x23 mm 695x800 mm VE=12 | PS Rail de montage 23x23 mm 695x800 mm UE=12 | SZ Punched rail 23 x 23 mm, for TS, SE, for WHD: 800 mm, L: 695 mm | 800 | 0 | 0 | 0.425 | 4028177093164 | 73269098 | EC002358 | 28
4173000 | A | 10 | 85 | / | 12 | PU | 721 | 994 | / | 0 | 83.84 | PS Montagerail 23x23 mm 895x1000 mm VE=12 | PS Rail de montage 23x23 mm 895x1000 mm UE=12 | SZ Punched rail 23 x 23 mm, for TS, SE, for WHD: 1000 mm, L: 895 mm | 895 | 0 | 0 | 0.542 | 4028177093188 | 73269098 | EC002358 | 28
4174000 | A | 10 | 85 | / | 6 | PU | 721 | 994 | / | 0 | 59.38 | PS Montagerail 23x23 mm 1095x1200 mm VE=6 | PS Rail de montage 23x23 mm 1095x1200 mm UE=6 | SZ Punched rail 23 x 23 mm, for TS, SE, for WHD: 1200 mm, L: 1095 mm | 1095 | 0 | 0 | 0.683 | 4028177093201 | 73269098 | EC002358 | 28
4175000 | A | 10 | 85 | / | 6 | PU | 721 | 994 | / | 0 | 84.94 | PS Montagerail 23x23 mm 1495x1600 mm VE=6 | PS Rail de montage 23x23 mm 1495x1600 mm UE=6 | SZ Punched rail 23 x 23 mm, for TS, SE, for WHD: 1600 mm, L: 1495 mm | 1495 | 0 | 0 | 0.963 | 4028177093225 | 73269098 | EC002358 | 28
4176000 | A | 10 | 85 | / | 6 | PU | 721 | 994 | / | 0 | 86.55 | PS Montagerail 23x23 mm 1695x1800 mm VE=6 | PS Rail de montage 23x23 mm 1695x1800 mm UE=6 | SZ Punched rail 23 x 23 mm, for TS, SE, for WHD: 1800 mm, L: 1695 mm | 1695 | 0 | 0 | 1.151 | 4028177093249 | 73269098 | EC002358 | 28
4177000 | A | 10 | 85 | / | 6 | PU | 721 | 994 | / | 0 | 95.07 | PS Montagerail 23x23mm 1895x2000 mm VE=6 | PS Rail de montage 23x23 mm 1895x2000 mm UE=6 | SZ Punched rail 23 x 23 mm, for TS, SE, for WHD: 2000 mm, L: 1895 mm | 1895 | 0 | 0 | 1.223 | 4028177093263 | 73269098 | EC002358 | 28
4178000 | A | 10 | 85 | / | 6 | PU | 721 | 994 | / | 0 | 103.59 | PS Montagerail 23x23 mm 2095x2200 mm VE=6 | PS Rail de montage 23x23 mm 2095x2200 mm UE=6 | SZ Punched rail 23 x 23 mm, for TS, SE, for WHD: 2200 mm, L: 2095 mm | 2095 | 0 | 0 | 1.397 | 4028177093287 | 73269098 | EC002358 | 28
4179000 | A | 10 | 90 | / | 20 | PU | 735 | 1003 | / | 0 | 22.43 | PS Schuifmoer M6 v montagerail VE=20 | PS Ecrou coulissant M6 p rail mont UE=20 | SZ U nut, for thread M6 | 0 | 6 | 0 | 0.009 | 4028177093300 | 73181900 | EC002358 | 28
4180000 | A | 10 | 90 | / | 20 | PU | 735 | 1003 | / | 0 | 22.43 | PS Schuifmoer M8 v montagerail VE=20 | PS Ecrou coulissant M8 p rail mont UE=20 | SZ U nut, for thread M8 | 0 | 8 | 0 | 0.008 | 4028177093324 | 73181900 | EC002358 | 28
4182000 | A | 10 | 90 | / | 24 | PU | 730 | 1002 | / | 0 | 37.24 | PS Montage-bevest.prof 23x23 mm VE=24set | PS Support d'assemblage 23x23 mm UE=24jeu | SZ Mounting bracket, for fastening of PS mounting rail 23x23 mm | 23 | 23 | 0 | 0.062 | 4028177093362 | 83024900 | EC002358 | 28
4199000 | A | 10 | 90 | / | 6 | PU | 732 | 1001 | / | 0 | 20.97 | TS Bevestigings-afstandsprofiel VE=6set | TS Pièce butée ou intercalaire UE=6jeu | Bracket/spacer | 20 | 0 | 0 | 0.182 | 4028177093737 | 73182900 | EC002625 | 7
4309000 | A | 10 | 83 | / | 20 | PU | / | 994 | / | 0 | 72.45 | TS Deurprofiel Bi 390L v 500B | TS Traverses de montage - pr L=500 mm - 20 P. | PS4309 DOOR RAIL FOR 500 mm | 0 | 0 | 0 | 3.98 | 4028177098510 | 39269097 | EC002620 | 7
4311000 | A | 10 | 90 | / | 10 | PU | 769 | 1044 | / | 0 | 40.7 | PS Connectordoorvoertule (8-36) VE=10 | PS Joint passe-fiches (8-36) UE=10 | SZ Connector grommets, for cable Ø 8-36 mm | 0 | 0 | 0 | 0.038 | 4028177150263 | 39269097 | EC000879 | 28
4315800 | A | 10 | 86 | / | 1 | EA | 757 | 1026 | 5.5.1 | 0 | 16.84 | SZ Aansl.kabel tbv LED 3mtr VE=1 | SZ Câble racc LED 3000L UE=1 | SZ Connection cable, for System light LED, L: 3000 mm | 3000 | 0 | 0 | 0.112 | 4028177630192 | 85444290 | EC001576 | 7
4315810 | A | 10 | 86 | / | 1 | EA | 757 | 1026 | 5.5.1 | 0 | 37.64 | SZ Deursch m Aansl.kabel LED 3mtr VE=1 | SZ Interr aCâble racc LED 3000L UE=1 | SZ Door-operated switch, for System light LED, L: 3000 mm | 3000 | 0 | 0 | 0.2 | 4028177630161 | 85369085 | EC001576 | 7
4315820 | A | 10 | 86 | / | 1 | EA | 757 | 1026 | 5.5.1 | 0 | 41.41 | SZ Deursch m Aansl.kabel LED 1mtr VE=1 | SZ Interr aCâble racc LED 1000L UE=1 | SZ Door-operated switch, for System light LED, L: 1000 mm | 1000 | 0 | 0 | 0.14 | 4028177630178 | 85369085 | EC001576 | 7
4315830 | A | 10 | 86 | / | 1 | EA | 757 | 1026 | 5.5.1 | 0 | 22.56 | SZ Verbindingskabel LED 0,6mtr VE=1 | SZ Câble de connexion LED 600L UE=1 | SZ Interconnecting cable, for System light LED, L: 600 mm | 600 | 0 | 0 | 0.04 | 4028177630208 | 85444290 | EC001576 | 7
4315840 | A | 10 | 86 | / | 1 | EA | 757 | 1026 | 5.5.1 | 0 | 23.95 | SZ Verbindingskabel LED 1mtr VE=1 | SZ Câble de connexion LED 1000L UE=1 | SZ Interconnecting cable, for System light LED, L: 1000 mm | 1000 | 0 | 0 | 0.046 | 4028177630512 | 85444290 | EC001576 | 7
4315850 | A | 10 | 86 | / | 1 | EA | 757 | 1026 | 5.5.1 | 0 | 25.11 | SZ Verbindingskabel LED 3mtr VE=1 | SZ Câble de connexion LED 3000L UE=1 | SZ Interconnecting cable, for System light LED, L: 3000 mm | 3000 | 0 | 0 | 0.112 | 4028177630529 | 85444290 | EC001576 | 7
4315860 | A | 10 | 86 | / | 1 | EA | 757 | 1026 | 5.5.1 | 0 | 48.2 | SZ Adaptervoeding LED 230VAC/24VDC | SZ Bloc d'alim spécif LED 230VAC/24VDC | SZ Adaptor power pack, for System light LED, 100-230 V/24 V DC, 1 A | 0 | 0 | 0 | 0.16 | 4028177630185 | 85043121 | EC002620 | 7
4316000 | A | 10 | 85 | / | 25 | PU | 769 | 1044 | / | 0 | 48.99 | PS Kabelinvoertule 8x diam 13 mm | PS Tétine passe-câbles 8x diam 13 mm UE=25 | SZ Cable entry grommets, for cable Ø 13 mm, No. of cables per grommet: 8 | 0 | 0 | 0 | 0.028 | 4028177098664 | 39269097 | EC000879 | 7
4317000 | A | 10 | 85 | / | 25 | PU | 769 | 1044 | / | 0 | 49.54 | PS Kabelinvoertule 3x diam 21 mm | PS Tétine passe-câbles 3x diam 21 mm UE=25 | SZ Cable entry grommets, for cable Ø 21 mm, No. of cables per grommet: 3 | 0 | 0 | 0 | 0.027 | 4028177098688 | 39269097 | EC000879 | 7
4318000 | A | 10 | 85 | / | 25 | PU | 769 | 1044 | / | 0 | 50.21 | PS Kabelinvoertule 1x diam 47 mm | PS Tétine passe-câbles 1x diam 47 mm UE=25 | SZ Cable entry grommets, for cable Ø 47 mm, No. of cables per grommet: 1 | 0 | 0 | 0 | 0.025 | 4028177098701 | 39269097 | EC000879 | 7
4319090 | A | 10 | 85 | / | 50 | PU | 785 | 1061 | / | 0 | 15.36 | PS Kabelfixering diam 6-9 mm VE=50 | PS Fixation de câble diam 6-9 mm UE=50 | SZ Cable attachment, for cable Ø 6-9 mm | 0 | 0 | 0 | 0.003 | 4028177098732 | 39269097 | EC000322 | 7
4319120 | A | 10 | 85 | / | 50 | PU | 785 | 1061 | / | 0 | 18.64 | PS Kabelfixering diam 9-12 mm VE=50 | PS Fixation de câble diam 9-12 mm UE=50 | SZ Cable attachment, for cable Ø 9-12 mm | 0 | 0 | 0 | 0.003 | 4028177098749 | 39269097 | EC000322 | 7
4319160 | A | 10 | 85 | / | 50 | PU | 785 | 1061 | / | 0 | 23.75 | PS Kabelfixering diam 12-16 mm VE=50 | PS Fixation de câble diam 12-16 mm UE=50 | SZ Cable attachment, for cable Ø 12-16 mm | 0 | 0 | 0 | 0.004 | 4028177098756 | 39269097 | EC000322 | 7
4319200 | A | 10 | 85 | / | 50 | PU | 785 | 1061 | / | 0 | 28.99 | PS Kabelfixering diam 16-20 mm VE=50 | PS Fixation de câble diam 16-20 mm UE=50 | SZ Cable attachment, for cable Ø 16-20 mm | 0 | 0 | 0 | 0.006 | 4028177098763 | 39269097 | EC000322 | 7
4333120 | A | 10 | 85 | / | 2 | PU | 706 | 974 | / | 0 | 74.54 | TS Verstevigingsprofiel v MPL 1200B VE=2 | TS Renfort p PLM 1200L UE=2 | TS Cross-brace, for mounting plate for TS, SE, for W: 1200 mm | 1200 | 0 | 0 | 2.75 | 4028177099111 | 73269098 | EC002625 | 7
4333160 | A | 10 | 85 | / | 2 | PU | 706 | 974 | / | 0 | 108.42 | TS Verstevigingsprofiel v MPL 1600B VE=2 | TS Renfort p PLM 1600L UE=2 | TS Cross-brace, for mounting plate for TS, SE, for W: 1600 mm | 1600 | 0 | 0 | 3.514 | 4028177099128 | 73269098 | EC002625 | 28
4333180 | A | 10 | 85 | / | 2 | PU | 706 | 974 | / | 0 | 122.2 | TS Verstevigingsprofiel v MPL 1800B VE=2 | TS Renfort p PLM 1800L UE=2 | TS Cross-brace, for mounting plate for TS, SE, for W: 1800 mm | 1800 | 0 | 0 | 4.07 | 4028177099135 | 73269098 | EC002625 | 28
4348500 | A | 10 | 82 | / | 1 | EA | VXA5 | 1028 | / | 0 | 120.96 | VX EMC Koppeldichting | VX Joint CEM Panneau séparation | VX EMC divider panel seal | 10 | 0 | 0 | 0.7 | 4028177947221 | 73269098 | EC002620 | 7
4393000 | A | 10 | 85 | / | 6 | PU | / | 994 | / | 0 | 67.72 | PS Montagerail 23x23 mm voor TS/SE L=1295 VE=6 | SZ Rail de montage 23x23 mm - 6 P. | SZ punched rail 23x23 mm for TS/SE L=1295 mm | 0 | 0 | 0 | 5.082 | 4028177232167 | 39269097 | EC002625 | 7
4394000 | A | 10 | 85 | / | 4 | PU | 724 | 996 | / | 0 | 40.41 | PS Montagerail mBoring B/D400 VE=4 | PS Rail de montage aPerf L/P400 UE=4 | TS Support rail, for TS, SE, CM, for W/D: 400 mm, slotted | 400 | 0 | 400 | 1.02 | 4028177100350 | 73269098 | EC001285 | 28
4395000 | A | 10 | 85 | / | 4 | PU | 724 | 996 | / | 0 | 48.31 | PS Montagerail mBoring B/D500 VE=4 | PS Rail de montage aPerf L/P500 UE=4 | TS Support rail, for TS, SE, CM, for W/D: 500 mm, slotted | 500 | 0 | 500 | 1.325 | 4028177100374 | 73269098 | EC001285 | 28
4396000 | A | 10 | 85 | / | 4 | PU | 724 | 996 | / | 0 | 62.3 | PS Montagerail mBoring B/D600 VE=4 | PS Rail de montage aPerf L/P600 UE=4 | TS Support rail, for TS, SE, CM, for W/D: 600 mm, slotted | 600 | 0 | 600 | 1.665 | 4028177100398 | 73269098 | EC001285 | 7
4396500 | A | 10 | 85 | / | 4 | PU | 724 | 996 | / | 0 | 58.48 | TS Montagerail zBoring B/D600 VE=4 | TS Rail de montage sPerf L/P600 UE=4 | TS Support rail, for TS, SE, CM, for W/D: 600 mm, unslotted | 600 | 0 | 600 | 1.75 | 4028177522787 | 73269098 | EC001285 | 28
4398000 | A | 10 | 85 | / | 4 | PU | 724 | 996 | / | 0 | 74.91 | PS Montagerail mBoring B/D800 VE=4 | PS Rail de montage aPerf L/P800 UE=4 | TS Support rail, for TS, SE, CM, for W/D: 800 mm, slotted | 800 | 0 | 800 | 2.175 | 4028177100411 | 73269098 | EC001285 | 28
4398500 | A | 10 | 85 | / | 4 | PU | 724 | 996 | / | 0 | 76.37 | TS Montagerail zBoring B/D800 VE=4 | TS Rail de montage sPerf L/P800 UE=4 | TS Support rail, for TS, SE, CM, for W/D: 800 mm, unslotted | 800 | 0 | 800 | 2.225 | 4028177522794 | 73269098 | EC001285 | 28
4531001 | A | 10 | 87 | / | 10 | PU | VXA10 | 1089 | / | 0 | 64.51 | VX Glijrail voor 19" | VX Glissière pour 19" | VX Slide Rail for 19" | 285 | 0 | 0 | 5.48 | 4028177939011 | 73269098 | EC002620 | 7
4532000 | A | 10 | 85 | / | 4 | PU | 728 | 999 | / | 0 | 25.45 | PS Bevestigingspl schroefb verzinkt VE=4 | PS Platine de mont à visser zingué UE=4 | Mounting plates, for screw fastening, small | 60 | 110 | 0 | 0.063 | 4028177102422 | 73269098 | EC000213 | 7
4538000 | A | 10 | 83 | / | 10 | PU | 689 | 956 | / | 0 | 65.41 | TS Oplooprol v deur | TS Roulette de guidage p porte UE=10 | TS Ride-up roller, for TS, SE, PC | 0 | 0 | 0 | 0.101 | 4028177102507 | 83024900 | EC002620 | 7
4540000 | A | 10 | 85 | / | 4 | PU | 656 | 915 | / | 0 | 23.06 | TS Combihoek VE=4 | TS Equerre combinée UE=4 | Combination angle | 0 | 0 | 0 | 0.698 | 4028177102552 | 83024900 | EC002622 | 7
4568000 | A | 10 | 90 | / | 4 | PU | 697 | 964 | / | 0 | 16.19 | PS Hijsogen TS/ES M12 VE=4 | PS Anneaux de transport p TS/ES M12 UE=4 | SZ Eyebolt, for TS, SE, Sheet steel, zinc-plated | 0 | 0 | 0 | 0.153 | 4028177103122 | 73181900 | EC002367 | 7
4568500 | A | 10 | 90 | x | 4 | PU | 697 | 964 | / | 0 | 42.27 | SZ Hijsogen TS/ES M12 RVS 1.4301 VE=4 | SZ Anneaux de transport UE=4 | SZ Eyebolt, for TS, SE, Stainless steel 1.4301 | 0 | 0 | 0 | 0.2 | 4028177690325 | 73181900 | EC002367 | 7
4579000 | A | 10 | 83 | / | 20 | PU | / | 994 | / | 0 | 101.76 | TS Montageprofiel 790L v 900B | TS Traverses de montage - pr l=900 mm - 20 P. | PS4309 DOOR RAIL FOR 500 mm | 0 | 0 | 0 | 8.22 | 4028177103351 | 39269097 | EC002620 | 7
4583000 | A | 10 | 83 | / | 5 | PU | / | 956 | / | 0 | 42.65 | TS Deurarretering montage onder | PS Blocage de porte - 5 P. | PS4583 DOOR STAY PK OF 5 | 0 | 0 | 0 | 1.715 | 4028177103436 | 39269097 | EC002626 | 7
4583500 | A | 10 | 83 | / | 1 | EA | / | 956 | / | 0 | 11.14 | TS Deurarretering v vluchtwegen | TS Blocage porte pour issues secours-1P. | TS DOOR STAY FOR USE WITH 180DRG HINGE | 0 | 0 | 0 | 0.38 | 4028177576322 | 39269097 | EC002626 | 7
4590700 | A | 10 | 85 | / | 1 | EA | 702 | 971 | / | 0 | 56.83 | TS Montageplaat-tussenstuk 1800H | TS Intercalaire p PLM 1800H | TS Mounting plate infill, for TS, H: 1800 mm | 0 | 1800 | 0 | 5.06 | 4028177103634 | 73269098 | EC000213 | 7
4591700 | A | 10 | 85 | / | 1 | EA | 702 | 971 | / | 0 | 61.89 | TS Montageplaat-tussenstuk 2000H | TS Intercalaire p PLM 2000H | TS Mounting plate infill, for TS, H: 2000 mm | 0 | 2000 | 0 | 4.6 | 4028177103665 | 73269098 | EC000213 | 7
4592700 | A | 10 | 85 | / | 1 | EA | 702 | 971 | / | 0 | 66.96 | TS Montageplaat-tussenstuk 2200H | TS Intercalaire p PLM 2200H | TS Mounting plate infill, for TS, H: 2200 mm | 0 | 2200 | 0 | 5.94 | 4028177103696 | 73269098 | EC000213 | 7
4594000 | A | 10 | 83 | / | 20 | PU | / | 952 | / | 0 | 55.68 | TS Montageprofiel 290L v 400B | PS Traverse de montage - pr L=400 mm - 20 P. | PS4594 DOOR RAIL FOR 400 mm | 0 | 0 | 0 | 2.98 | 4028177103726 | 39269097 | EC002620 | 7
4595000 | A | 10 | 90 | / | 4 | PU | 699 | 967 | / | 0 | 23.63 | PS Dak/Wandbevestigingsbeugel VE=4 | PS Support mural UE=4 | TS Wall bracket, sheet steel, galvanized | 0 | 0 | 0 | 0.295 | 4028177103740 | 83024900 | EC002625 | 7
4596000 | A | 10 | 83 | / | 20 | PU | / | 994 | / | 0 | 82.77 | TS Montageprofiel 490L v 600B | PS Traverse de montage - pr L=600 mm - 20 P. | PS4596 DOOR RAIL FOR 600 mm | 0 | 0 | 0 | 5.04 | 4028177103764 | 39269097 | EC002620 | 7
4597000 | A | 10 | 85 | / | 4 | PU | 728 | 999 | / | 0 | 26.82 | PS Montagehoek verzinkt VE=4 | PS Equerre de montage zingué UE=4 | Mounting bracket | 53 | 110 | 28 | 0.088 | 4028177103788 | 83024900 | EC002620 | 7
4598000 | A | 10 | 83 | / | 20 | PU | 720 | 952 | / | 0 | 94.06 | Montageprofiel voor VX, TS, SE, CM, TP, AX | Traverse de montage pour VX, TS, SE, CM, TP et AX | Support strip for VX, TS, SE, CM, TP, AX | 800 | 0 | 0 | 0.359 | 4028177103801 | 73269098 | EC002620 | 7
4599000 | A | 10 | 83 | / | 20 | PU | / | 952 | / | 0 | 109.6 | TS Montageprofiel 890L v 1000B | PS Traverse de montage - pr L=1000 mm - 20 P. | PS4599 DOOR RAIL FOR 1000 mm | 0 | 0 | 0 | 9.34 | 4028177103825 | 39269097 | EC002620 | 7
4599100 | A | 10 | 83 | / | 20 | PU | / | 952 | / | 0 | 53.99 | AX Montageprofiel AX 380 mm L=320 VE=20 | AX Traverse de montage pour porte L380 mm | TS Mounting bar for door width 380 mm | 0 | 0 | 0 | 0.165 | 4028177939035 | 73269098 | EC002620 | 13
4599200 | A | 10 | 83 | / | 20 | PU | / | 952 | / | 0 | 86.29 | AX Montageprofiel AX 760 mm L=700 VE=20 | AX Traverse de montage pour porte 760 mm | TS Mounting bar for door width 760 mm | 0 | 0 | 0 | 0.364 | 4028177939028 | 73269098 | EC002620 | 13
4612000 | A | 10 | 81 | / | 4 | PU | 628 | 892 | / | 0 | 28.92 | PS Stelvoeten 18-43 VE=4 | PS Pieds de nivellement 18-43 UE=4 | PS Levelling foot, for TS, TS IT, SE, PC, IW | 0 | 0 | 0 | 0.057 | 4028177105492 | 83024900 | EC000721 | 7
4638600 | A | 10 | 83 | / | 1 | EA | 686 | 953 | / | 0 | 151.43 | TS Deurtableau v 600B 413x400 mm RAL7035 | PS Tabl de travail p 600L 413x400 mm R7035 | PS Utility lectern, for TS, SE, CM, PC, for door width 600 mm | 413 | 0 | 400 | 3.8 | 4028177107496 | 73269098 | EC000784 | 7
4638800 | A | 10 | 83 | / | 1 | EA | 686 | 953 | / | 0 | 169.17 | TS Deurtableau v 800B 613x400 mm RAL7035 | PS Tabl de travail p 800L 613x400 mm R7035 | PS Utility lectern, for TS, SE, CM, PC, for door width 800 mm | 613 | 0 | 800 | 3.8 | 4028177107519 | 73269098 | EC000784 | 7
4650150 | A | 03 | 23 | x | 1 | EA | / | 252 | / | 0 | 4218.62 | PC Kast 600x1600x630 mm RVS 1.4301 | PC armoire 1.4301 600x1600x630 mm | PC enclosure 600x1600x630 mm Stainless steel 1.4301 | 600 | 1600 | 630 | 115 | 4028177959491 | 39269097 | EC002502 | 7
4694000 | A | 10 | 85 | / | 20 | PU | 720 | 952 | / | 0 | 61.7 | TS Montageprofiel 340L v B/D400 | TS Traverse mont ext 340L p L/P400 UE=20 | TS Support strip, for TS, SE, CM, TP | 400 | 0 | 400 | 0.197 | 4028177108110 | 73269098 | EC002620 | 28
4695000 | A | 10 | 85 | / | 20 | PU | 720 | 952 | / | 0 | 87.77 | TS Montageprofiel 440L v B/D500 | TS Traverse mont ext 440L p L/P500 UE=20 | TS Support strip, for TS, SE, CM, TP | 500 | 0 | 500 | 0.257 | 4028177108134 | 73269098 | EC002620 | 7
4696000 | A | 10 | 85 | / | 20 | PU | 720 | 952 | / | 0 | 100.47 | TS Montageprofiel 540L v B/D600 | TS Traverse mont ext 540L p L/P600 UE=20 | TS Support strip, for TS, SE, CM, TP | 600 | 0 | 600 | 0.316 | 4028177108158 | 73269098 | EC002620 | 7
4697000 | A | 10 | 85 | / | 20 | PU | 720 | 952 | / | 0 | 116.76 | TS Montageprofiel 740L v B/D800 | TS Traverse mont ext 740L p L/P800 UE=20 | TS Support strip, for TS, SE, CM, TP | 800 | 0 | 800 | 0.42 | 4028177108172 | 73269098 | EC002620 | 7
4911000 | A | 10 | 83 | / | 1 | EA | 651 | 910 | / | 0 | 33.64 | TS Nevendeurvergrendeling v kast 1D | TS Verrouillage porte second p arm 1P | TS Adjacent door latch, for door-locking of bayed enlcosure combinations | 0 | 0 | 0 | 0.5 | 4028177113947 | 83015000 | EC000327 | 28
4911100 | A | 10 | 83 | / | 1 | EA | 651 | 910 | / | 0 | 36.81 | TS Nevendeurvergrendeling v kast 2D | TS Verrouillage porte second p arm 2P | TS Adjacent door latch, for door-locking of bayed enlcosure combinations | 0 | 0 | 0 | 0.7 | 4028177624924 | 83015000 | EC000327 | 28
4912000 | A | 10 | 83 | / | 1 | EA | 651 | 910 | / | 0 | 43.54 | TS Bedieningsmechanisme deurvergrend | TS Mécanisme verrouill porte | TS Operating mechanism, for door-locking of bayed enlcosure combinations | 0 | 0 | 0 | 0.56 | 4028177113961 | 83024900 | EC000327 | 28
4916000 | A | 10 | 83 | / | 10 | PU | 651 | 910 | / | 0 | 39.66 | TS Sluitstang deurvergrend v 600B | TS Levier verrouill porte p 600L UE=10 | TS Interconnecting rod, for door-locking of bayed enlcosure combinations | 600 | 0 | 600 | 0.408 | 4028177113985 | 83015000 | EC000327 | 28
4918000 | A | 10 | 83 | / | 10 | PU | 651 | 910 | / | 0 | 49.49 | TS Sluitstang deurvergrend v 800B | TS Levier verrouill porte p 800L UE=10 | TS Interconnecting rod, for door-locking of bayed enlcosure combinations | 800 | 0 | 800 | 0.4 | 4028177114005 | 73269098 | EC000327 | 7
4920000 | A | 10 | 83 | / | 10 | PU | 651 | 910 | / | 0 | 64.17 | TS Sluitstang deurvergrend v 1200B | TS Levier verrouill porte p 1200L UE=10 | TS Interconnecting rod, for door-locking of bayed enlcosure combinations | 1200 | 0 | 1200 | 0.61 | 4028177114029 | 73269098 | EC000327 | 28
4933000 | A | 10 | 85 | / | 6 | PU | 725 | 997 | / | 0 | 36.43 | PS Montagerail NS35/15 L=455 500B VE=6 | PS Rail porteur TS35/15 L=455 500L UE=6 | SZ Support rail TS 35/15 to EN 60 715, for TS, SE, for W/D: 500 mm, L: 455 mm | 455 | 0 | 455 | 0.27 | 4028177114371 | 73269098 | EC001285 | 7
4934000 | A | 10 | 85 | / | 6 | PU | 725 | 997 | / | 0 | 42.41 | PS Montagerail NS35/15 L=555 600B VE=6 | PS Rail porteur TS35/15 L=555 600L UE=6 | SZ Support rail TS 35/15 to EN 60 715, for TS, SE, for W/D: 600 mm, L: 555 mm | 555 | 0 | 555 | 0.33 | 4028177114395 | 73269098 | EC001285 | 28
4935000 | A | 10 | 85 | / | 6 | PU | 725 | 997 | / | 0 | 50.73 | PS Montagerail NS35/15 L=755 800B VE=6 | PS Rail porteur TS35/15 L=755 800L UE=6 | SZ Support rail TS 35/15 to EN 60 715, for TS, SE, for W/D: 800 mm, L: 755 mm | 755 | 0 | 755 | 0.45 | 4028177114418 | 73269098 | EC001285 | 28
4937000 | A | 10 | 85 | / | 6 | PU | 725 | 997 | / | 0 | 67.13 | PS Montagerail NS35/15 L=1155 1200B VE=6 | PS Rail port TS35/15 L=1155 1200L UE=6 | SZ Support rail TS 35/15 to EN 60 715, for TS, SE, for W/D: 1200 mm, L: 1155 mm | 1155 | 0 | 1155 | 0.733 | 4028177114456 | 73269098 | EC001285 | 28
4943000 | A | 10 | 85 | / | 6 | PU | 723 | 996 | / | 0 | 46.58 | PS C-rail 30/15 L=455 v 500B | PS Rail prof en C 30/15 L=455 500L UE=6 | SZ C rail 30/15 to EN 60 715, for TS, SE, for W/D: 500 mm, L: 455 mm | 455 | 0 | 455 | 0.317 | 4028177114579 | 73269098 | EC000386 | 28
4944000 | A | 10 | 85 | / | 6 | PU | 723 | 996 | / | 0 | 55.1 | PS C-rail 30/15 L=555 v 600B | PS Rail prof en C 30/15 L=555 600L UE=6 | SZ C rail 30/15 to EN 60 715, for TS, SE, for W/D: 600 mm, L: 555 mm | 555 | 0 | 555 | 0.397 | 4028177114593 | 73269098 | EC000386 | 7
4945000 | A | 10 | 85 | / | 6 | PU | 723 | 996 | / | 0 | 61.06 | PS C-rail 30/15 L=755 v 800B | PS Rail prof en C 30/15 L=755 800L UE=6 | SZ C rail 30/15 to EN 60 715, for TS, SE, for W/D: 800 mm, L: 755 mm | 755 | 0 | 755 | 0.55 | 4028177114616 | 73269098 | EC000386 | 7
4946000 | A | 10 | 85 | / | 6 | PU | 723 | 996 | / | 0 | 69.12 | PS C-rail 30/15 L=955 v 1000B | PS Rail prof en C 30/15 L=955 1000L UE=6 | SZ C rail 30/15 to EN 60 715, for TS, SE, for W/D: 1000 mm, L: 955 mm | 955 | 0 | 955 | 0.693 | 4028177114630 | 73269098 | EC000386 | 7
4947000 | A | 10 | 85 | / | 1 | EA | / | 996 | / | 0 | 77 | PS C-rail 30/15 L=1155 v 1200B | PS Rail prof C 30/15 L=1155 1200L UE=6 | SZ C rail 30/15 to EN 60 715, for TS, SE, for W/D: 1200 mm, L: 1155 mm | 1155 | 0 | 1155 | 0.837 | 4028177114654 | 73269098 | EC000386 | 7
5001080 | A | 10 | 85 | / | 1 | EA | / | 1059 | / | 0 | 14.46 | CM Kabelopvangrail 499L v 600B | CM Rail retenue câble 499L p 600L | CM Cable clamp rail C-section, for mounting plate, for TS, SE, CM, TP | 0 | 0 | 0 | 1.5 | 4028177502949 | 73269098 | EC000322 | 7
5001081 | A | 10 | 85 | / | 1 | EA | / | 1059 | / | 0 | 15.7 | CM Kabelopvangrail 699L v 800B | CM Rail retenue câble 699L p 800L | CM Cable clamp rail C-section, for mounting plate, for TS, SE, CM, TP | 0 | 0 | 0 | 0.454 | 4028177502956 | 73269098 | EC000322 | 7
5001082 | A | 10 | 85 | / | 1 | EA | / | 1059 | / | 0 | 16.48 | CM Kabelopvangrail 899L v 1000B | CM Rail retenue câble 899L p 1000L | CM Cable clamp rail C-section, for mounting plate, for TS, SE, CM, TP | 0 | 0 | 0 | 0.45 | 4028177502963 | 73269098 | EC000322 | 7
5001083 | A | 10 | 85 | / | 1 | EA | / | 1059 | / | 0 | 17.74 | CM Kabelopvangrail 1099L v 1200B | CM Rail retenue câble 1099L p 1200L | CM Cable clamp rail C-section, for mounting plate, for TS, SE, CM, TP | 0 | 0 | 0 | 0.45 | 4028177502970 | 73269098 | EC000322 | 7
5301235 | D | 50 | 82 | / | 4 | PU | / | 902 | / | 0 | 21.03 | VX Zijwand interieur vergrendeling VE=4 | VX Panneau latéral serrure intérieure VE=4 | Internal latch for side panel, screw-fastened, sheet steel | 0 | 0 | 0 | 0.056 | 4028177952454 | 39269097 | EC000327 | 7
5301236 | D | 50 | 82 | / | 1 | EA | / | 903 | / | 0 | 275.45 | VX IT Zijwand VER. ged. 2000x1000 mm | VX IT Panneau latéral, div. VER, 2000x1000 mm | Side panel, vertically divided for VX IT 2000x1000 mm | 0 | 2000 | 1000 | 27.8 | 4028177955776 | 39269097 | EC002524 | 7
5301242 | D | 50 | 82 | / | 1 | EA | / | 903 | / | 0 | 298.02 | VX IT Zijwand VER. ged. 2000x1200 mm | VX IT Panneau latéral, div. VER, 2000x1200 mm | Side panel, vertically divided for VX IT 2000x1200 mm | 0 | 2000 | 1200 | 32.4 | 4028177955837 | 39269097 | EC002524 | 7
5301243 | D | 50 | 82 | / | 1 | EA | / | 903 | / | 0 | 282.22 | VX IT Zijwand VER. ged. 2200x800 mm | VX IT Panneau latéral, div. VER, 2200x800 mm | Side panel, vertically divided for VX IT 2200x800 mm | 0 | 2200 | 800 | 25.6 | 4028177955844 | 39269097 | EC002524 | 7
5301244 | D | 50 | 82 | / | 1 | EA | / | 903 | / | 0 | 298.02 | VX IT Zijwand VER. ged. 2200x1000 mm | VX IT Panneau latéral, div. VER, 2200x1000 mm | Side panel, vertically divided for VX IT 2200x1000 mm | 0 | 2200 | 1000 | 30.8 | 4028177955851 | 39269097 | EC002524 | 7
5301245 | D | 50 | 82 | / | 1 | EA | / | 903 | / | 0 | 320.92 | VX IT Zijwand VER. ged. 2200x1200 mm | VX IT Panneau latéral, div. VER, 2200x1200 mm | Side panel, vertically divided for VX IT 2200x1200 mm | 0 | 2200 | 1200 | 36.4 | 4028177955868 | 39269097 | EC002524 | 7
5301246 | D | 50 | 82 | / | 1 | EA | / | 903 | / | 0 | 266.09 | VX IT Zijwand VER. ged. 2000x800 mm | VX IT Panneau latéral, div. VER, 2000x800 mm | Side panel, vertically divided for VX IT 2000x800 mm | 0 | 2000 | 800 | 23 | 4028177955875 | 39269097 | EC002524 | 7
5301250 | D | 50 | 82 | / | 1 | EA | / | 902 | / | 0 | 210.93 | VX IT Zijwand HOR. ged. 2000x1000 mm | VX IT Panneau latéral, div. HOR, 2000x1000 mm | Side panel, horizontally divided for VX IT 2000x1000 mm | 0 | 2000 | 1000 | 18.6 | 4028177950573 | 39269097 | EC002524 | 7
5301254 | D | 50 | 82 | / | 1 | EA | / | 902 | / | 0 | 233.52 | VX IT Zijwand HOR. ged. 2000x1200 mm | VX IT Panneau latéral, div. HOR, 2000x1200 mm | Side panel, horizontally divided for VX IT 2000x1200 mm | 0 | 2000 | 1200 | 22.45 | 4028177950610 | 39269097 | EC002524 | 7
5301257 | D | 50 | 82 | / | 1 | EA | / | 902 | / | 0 | 235.11 | VX IT Zijwand HOR. ged. 2200x1000 mm | VX IT Panneau latéral, div. HOR, 2200x1000 mm | Side panel, horizontally divided for VX IT 2200x1000 mm | 0 | 2200 | 1000 | 19.8 | 4028177950641 | 39269097 | EC002524 | 7
5301261 | D | 50 | 82 | / | 1 | EA | / | 902 | / | 0 | 256.41 | VX IT Zijwand HOR. ged. 2200x1200 mm | VX IT Panneau latéral, div. HOR, 2200x1200 mm | Side panel, horizontally divided for VX IT 2200x1200 mm | 0 | 2200 | 1200 | 25.2 | 4028177950689 | 39269097 | EC002524 | 7
5301264 | D | 50 | 82 | / | 1 | EA | / | 902 | / | 0 | 259.96 | VX IT Zijwand HOR. ged. 2450x1000 mm | VX IT Panneau latéral, div. HOR, 2450x1000 mm | Side panel, horizontally divided for VX IT 2450x1000 mm | 0 | 2450 | 1000 | 22 | 4028177950726 | 39269097 | EC002524 | 7
5301265 | D | 50 | 82 | / | 1 | EA | / | 902 | / | 0 | 285.61 | VX IT Zijwand HOR. ged. 2450x1200 mm | VX IT Panneau latéral, div. HOR, 2450x1200 mm | Side panel, horizontally divided for VX IT 2450x1200 mm | 0 | 2450 | 1200 | 26.4 | 4028177950733 | 39269097 | EC002524 | 7
5301270 | D | 50 | 82 | / | 1 | EA | / | 904 | / | 0 | 253.76 | VX IT Scheidingswand 2000x1000 mm | VX IT Cloison 2000x1000 mm | VX IT Partition 2000x1000 mm | 0 | 2000 | 1000 | 27.5 | 4028177954793 | 39269097 | EC002525 | 7
5301274 | D | 50 | 82 | / | 1 | EA | / | 904 | / | 0 | 299.96 | VX IT Scheidingswand VG 2000x1000 mm | VX IT Cloison VG 2000x1000 mm | VX IT Partition VG 2000x1000 mm | 0 | 2000 | 1000 | 24 | 4028177954816 | 39269097 | EC002525 | 7
5301281 | D | 50 | 82 | / | 1 | EA | / | 904 | / | 0 | 260.29 | VX IT Scheidingswand 2000x1200 mm | VX IT Cloison 2000x1200 mm | VX IT Partition 2000x1200 mm | 0 | 2000 | 1200 | 32 | 4028177954830 | 39269097 | EC002525 | 7
5301284 | D | 50 | 82 | / | 1 | EA | / | 904 | / | 0 | 307.85 | VX IT Scheidingswand VG 2200x1200 mm | VX IT Cloison VG 2000x1200 mm | VX IT Partition VG 2200x1200 mm | 0 | 2200 | 1200 | 28 | 4028177954854 | 39269097 | EC002525 | 7
5301287 | D | 50 | 82 | / | 1 | EA | / | 904 | / | 0 | 253.03 | VX IT Scheidingswand 2200x1000 mm | VX IT Cloison 2200x1000 mm | VX IT Partition 2200x1000 mm | 0 | 2200 | 1000 | 29.5 | 4028177954878 | 39269097 | EC002525 | 7
5301291 | D | 50 | 82 | / | 1 | EA | / | 904 | / | 0 | 312.25 | VX IT Scheidingswand VG 2200x1000 mm | VX IT Cloison VG 2200x1000 mm | VX IT Partition VG 2200x1000 mm | 0 | 2200 | 1000 | 27 | 4028177954892 | 39269097 | EC002525 | 7
5301300 | D | 50 | 82 | / | 1 | EA | / | 904 | / | 0 | 279.76 | VX IT Scheidingswand 2200x1200 mm | VX IT Cloison 2200x1200 mm | VX IT Partition 2200x1200 mm | 0 | 2200 | 1200 | 34.5 | 4028177954915 | 39269097 | EC002525 | 7
5301303 | D | 50 | 82 | / | 1 | EA | / | 904 | / | 0 | 346.88 | VX IT Scheidingswand VG 2200x1200 mm | VX IT Cloison VG 2200x1200 mm | VX IT Partition VG 2200x1200 mm | 0 | 2200 | 1200 | 32.74 | 4028177954939 | 39269097 | EC002525 | 7
5301310 | D | 50 | 82 | / | 4 | PU | / | 914 | / | 0 | 25 | VX IT Buitenkoppeling ruimte 3 mm VE=6 | VX IT Couplage externe, espace 3 mm, VE=6 | Baying connector, external, 3 mm for VX IT | 0 | 0 | 0 | 0.88 | 4028177950801 | 39269097 | EC002622 | 7
5301312 | D | 50 | 82 | / | 6 | PU | / | 914 | / | 0 | 27.58 | VX IT Buitenkoppeling VE=6 | VX IT Couplage externe, VE=6 | Baying clamp for VX IT, TS IT | 0 | 0 | 0 | 1.158 | 4028177950818 | 39269097 | EC002622 | 7
5301315 | D | 50 | 82 | / | 1 | EA | / | 904 | / | 0 | *** | VX IT Scheidingswand 2450x1000 mm | VX IT Cloison 2450x1000 mm | VX IT Partition 2450x1000 mm | 0 | 2450 | 1000 | / | 4028177954953 | 39269097 | EC002525 | 7
5301317 | D | 50 | 82 | / | 1 | EA | / | 904 | / | 0 | *** | VX IT Scheidingswand 2450x1200 mm | VX IT Cloison 2450x1100 mm | VX IT Partition 2450x1200 mm | 0 | 2450 | 1200 | / | 4028177954960 | 39269097 | EC002525 | 7
5301319 | D | 50 | 82 | / | 1 | EA | / | 904 | / | 0 | *** | VX IT Scheidingswand VG 2450x1000 mm | VX IT Cloison VG 2450x1000 mm | VX IT Partition VG 2450x1000 mm | 0 | 2450 | 1000 | / | 4028177954977 | 39269097 | EC002525 | 7
5301321 | D | 50 | 82 | / | 1 | EA | / | 904 | / | 0 | *** | VX IT Scheidingswand VG 2450x1200 mm | VX IT Cloison VG 2450x1200 mm | VX IT Partition VG 2450x1200 mm | 0 | 2450 | 1200 | / | 4028177954984 | 39269097 | EC002525 | 7
5301325 | D | 50 | 81 | / | 1 | EA | / | 894 | / | 0 | 165.45 | VX IT Kantelbeveiliging | VX IT protection d'inclinaison | Stabilisation for VX IT | 0 | 0 | 0 | 6.44 | 4028177952461 | 39269097 | EC000721 | 7
5301326 | D | 50 | 81 | / | 4 | PU | / | 892 | / | 0 | 35.31 | VX IT Stelvoeten | VX IT pieds de mise à niveau | Levelling feet with internal adjustment, for VX IT | 0 | 0 | 0 | 0.796 | 4028177952478 | 39269097 | EC000721 | 7
5301330 | D | 50 | 81 | / | 1 | EA | / | 897 | / | 0 | 39.35 | VX IT Bodemplaatmodule mVent B=600 mm | VX IT module plaque de fond Vent. L=600 mm | Gland plate modules, vented for VX IT W=600 mm | 500 | 0 | 0 | 1.64 | 4028177950825 | 39269097 | EC002620 | 7
5301331 | D | 50 | 81 | / | 1 | EA | / | 897 | / | 0 | 43.06 | VX IT Bodemplaatmodule mVent B=800 mm | VX IT module plaque de fond Vent. L=800 mm | Gland plate modules, vented for VX IT W=800 mm | 800 | 0 | 0 | 2.38 | 4028177950832 | 39269097 | EC002620 | 7
5301332 | D | 50 | 81 | / | 1 | EA | / | 897 | / | 0 | 24.67 | VX IT Bodempl.mod kabelinv 1 deel B=600 mm | VX IT plaque de fond, pass. câbles, 1 part L=600 mm | VX IT Gland plate modules cable entry 1 part W=600 | 600 | 0 | 0 | 1.34 | 4028177950849 | 39269097 | EC002620 | 7
5301333 | D | 50 | 81 | / | 1 | EA | / | 897 | / | 0 | 30.16 | VX IT Bodempl.mod kabelinv 1 deel B=800 mm | VX IT plaque de fond, pass. câbles, 1 part L=800 mm | VX IT Gland plate modules cable entry 1 part W=800 | 0 | 0 | 0 | 2.02 | 4028177950856 | 39269097 | EC002620 | 7
5301334 | D | 50 | 81 | / | 2 | PU | / | 898 | / | 0 | 76.12 | VX IT Bodempl.mod kabelinv 2 delig B=600 mm | VX IT plaque de fond, pass. câbles, 2 part L=600 mm | VX IT Gland plate modules cable entry 2 part W=600 | 0 | 0 | 0 | 1.54 | 4028177950863 | 39269097 | EC002620 | 7
5301335 | D | 50 | 81 | / | 2 | PU | / | 898 | / | 0 | 95.81 | VX IT Bodempl.mod kabelinv 2 delig B=800 mm | VX IT plaque de fond, pass. câbles, 2 part L=800 mm | VX IT Gland plate modules cable entry 2 part W=800 | 0 | 0 | 0 | 2.16 | 4028177950870 | 39269097 | EC002620 | 7
5301336 | D | 50 | 81 | / | 1 | EA | / | 897 | / | 0 | 32.89 | VX IT Bodemplaten meerdelig B800xD600 mm | VX IT plaque de fond, multipart L800xP600 mm | Gland plate set, multi-piece, solid for VX IT W800xD600 mm | 0 | 0 | 0 | 3.84 | 4028177950887 | 39269097 | EC002620 | 7
5301337 | D | 50 | 81 | / | 1 | EA | / | 897 | / | 0 | 45.32 | VX IT Bodemplaten meerdelig B800xD800 mm | VX IT plaque de fond, multipart L800xP800 mm | Gland plate set, multi-piece, solid for VX IT W800xD800 mm | 0 | 0 | 0 | 6.32 | 4028177950894 | 39269097 | EC002620 | 7
5301338 | D | 50 | 81 | / | 1 | EA | / | 897 | / | 0 | 45.48 | VX IT Bodemplaten meerdelig B600xD1000 mm | VX IT plaque de fond, multipart L600xP1000 mm | Gland plate set, multi-piece, solid for VX IT W600xD1000 mm | 0 | 0 | 0 | 5.64 | 4028177950900 | 39269097 | EC002620 | 7
5301341 | D | 50 | 81 | / | 1 | EA | / | 897 | / | 0 | 54.66 | VX IT Bodemplaten meerdelig B600xD1200 mm | VX IT plaque de fond, multipart L600xP1200 mm | Gland plate set, multi-piece, solid for VX IT W600xD1200 mm | 0 | 0 | 0 | 6.92 | 4028177950931 | 39269097 | EC002620 | 7
5301344 | D | 50 | 81 | / | 1 | EA | / | 897 | / | 0 | 54.66 | VX IT Bodemplaten meerdelig B800xD1000 mm | VX IT plaque de fond, multipart L800xP1000 mm | Gland plate set, multi-piece, solid for VX IT W800xD1000 mm | 0 | 0 | 0 | 7.96 | 4028177950962 | 39269097 | EC002620 | 7
5301347 | D | 50 | 81 | / | 1 | EA | / | 897 | / | 0 | 65.48 | VX IT Bodemplaten meerdelig B800xD1200 mm | VX IT plaque de fond, multipart L800xP1200 mm | Gland plate set, multi-piece, solid for VX IT W800xD1200 mm | 0 | 0 | 0 | 9.64 | 4028177950993 | 39269097 | EC002620 | 7
5301348 | D | 50 | 81 | / | 1 | EA | / | 898 | / | 0 | 115.46 | VX IT Bodempl.mod kabelinv zijkant 800B | VX IT plaque de fond, pass. câbles, à côté L=800 | Gland plate module. Cable entry side W800 | 0 | 0 | 0 | 2.36 | 4028177951006 | 39269097 | EC002620 | 7
5301350 | D | 50 | 81 | / | 2 | PU | / | 900 | / | 0 | 13.7 | VX IT Bodembevestigingsbeugel VE=4 | VX IT support d'ancrage VE=4 | VX IT Bottom mounting brackets | 0 | 0 | 0 | 0.3 | 4028177952904 | 39269097 | EC002625 | 7
5301400 | D | 50 | 83 | / | 4 | PU | / | 951 | / | 0 | *** | VX IT Scharnier 180° plaatst. deur R7035 | VX IT charnière 180°, porte tôle, R7035 | 180° hinge For VX IT bayed enclosure suites with comfort handle R7035 | 0 | 0 | 0 | / | 4028177954991 | 39269097 | EC001167 | 7
5301401 | D | 50 | 83 | / | 4 | PU | / | 951 | / | 0 | *** | VX IT Scharnier 180° plaatst. deur R9005 | VX IT charnière 180°, porte tôle, R9005 | 180° hinge For VX IT bayed enclosure suites with comfort handle R9005 | 0 | 0 | 0 | / | 4028177955004 | 39269097 | EC001167 | 7
5301403 | D | 50 | 83 | / | 4 | PU | / | 951 | / | 0 | *** | VX IT Scharnier 180° zichtdeur R9005 | VX IT charnière 180°, porte vitrée, R9005 | DK-TS 180° hinge R9005 | 0 | 0 | 0 | / | 4028177955011 | 39269097 | EC001167 | 7
5301423 | D | 50 | 83 | / | 1 | EA | / | 920 | / | 0 | 575.72 | VX IT Zichtdeur B800xH2000mm | VX IT porte vitrée, L800xH2000mm | Glazed aluminium door, one-piece for VX IT, W800xH2000 | 0 | 0 | 0 | 17.2 | 4028177955028 | 39269097 | EC000747 | 7
5301437 | D | 50 | 83 | / | 1 | EA | / | 920 | / | 0 | 496.7 | VX IT Zichtdeur vert ged B800xH2000 | VX IT porte vitréé, div. VERT, L800xH2000 | Sheet steel glazed door, vertically divided for VX IT W800xH2000 | 0 | 0 | 0 | 33.2 | 4028177955035 | 39269097 | EC000747 | 7
5301438 | D | 50 | 83 | / | 1 | EA | / | 920 | / | 0 | 546.69 | VX IT Zichtdeur vert ged B800xH2200 | VX IT porte vitréé, div. VERT, L800xH2200 | Sheet steel glazed door, vertically divided for VX IT W800xH2200 | 0 | 0 | 0 | 36.2 | 4028177955042 | 39269097 | EC000747 | 7
5301446 | D | 50 | 83 | / | 1 | EA | / | 922 | / | 0 | 473.27 | VX IT Deur Geperforeerd B800xH2000 | VX IT porte perforée, L800xH2000 | Aluminium/sheet steel door, vented for VX IT W800xH2000 | 0 | 0 | 0 | 11.2 | 4028177955059 | 39269097 | EC000747 | 7
5301450 | D | 50 | 83 | / | 1 | EA | / | 922 | / | 0 | 370.92 | VX IT Deur Geperforeerd B600xH2200 | VX IT porte perforée, L600xH2200 | Aluminium/sheet steel door, vented for VX IT W600xH2200 | 0 | 0 | 0 | 10.8 | 4028177955066 | 39269097 | EC000747 | 7
5301453 | D | 50 | 83 | / | 1 | EA | / | 922 | / | 0 | 473.79 | VX IT Deur Geperforeerd B800xH2200 | VX IT porte perforée, L800xH2200 | Aluminium/sheet steel door, vented for VX IT W800xH2200 | 0 | 0 | 0 | 10.6 | 4028177955073 | 39269097 | EC000747 | 7
5301515 | D | 50 | 81 | / | 4 | PU | / | 894 | / | 0 | 162.55 | VX IT Transportkit voor lege behuizing | VX IT Kit de transport, armoire vide | Transport kit for VX, VX IT empty enclosures | 0 | 0 | 0 | 3.56 | 4028177952485 | 39269097 | EC002625 | 7
5301516 | D | 50 | 81 | / | 1 | EA | / | 894 | / | 0 | 338.04 | VX IT Transportkit B=600mm | VX IT Kit de transport, B=600mm | Castor module for VX, VX IT W=600 | 0 | 0 | 0 | 10.3 | 4028177952492 | 39269097 | EC002621 | 7
5301518 | D | 50 | 81 | / | 1 | EA | / | 894 | / | 0 | 311.25 | VX IT Transportkit B=800mm | VX IT Kit de transport, B=800mm | Castor module for VX, VX IT W=800 | 0 | 0 | 0 | 12.12 | 4028177952515 | 39269097 | EC002621 | 7
5301540 | D | 50 | 83 | / | 1 | EA | / | 921 | / | 0 | 273.99 | VX IT Deur plaatstaal 800x2000mm R7035 | VX IT Porte Tôle, 800x2000mm R7035 | Sheet steel door, one-piece, solid for VX IT, 800x2000, R7035 | 0 | 0 | 0 | 32.6 | 4028177955080 | 39269097 | EC000747 | 7
5301542 | D | 50 | 83 | / | 1 | EA | / | 921 | / | 0 | 293.34 | VX IT Deur plaatstaal 800x2200mm R7035 | VX IT Porte Tôle, 800x2200mm R7035 | Sheet steel door, one-piece, solid for VX IT ,800x2200, R7035 | 0 | 0 | 0 | 35.4 | 4028177955097 | 39269097 | EC000747 | 7
5301561 | D | 50 | 83 | / | 1 | EA | / | 922 | / | 0 | 334.46 | VX IT Deur pl. geperf. 600x2000mm R7035 | VX IT Porte Tôle, perf., 600x2000mm R7035 | Sheet steel door, one-piece, vented for VX IT, 600x2000, R7035 | 0 | 0 | 0 | 13.2 | 4028177955103 | 39269097 | EC000747 | 7
5301571 | D | 50 | 83 | / | 1 | EA | / | 922 | / | 0 | 338.66 | VX IT Deur pl. geperf. 800x2000mm R7035 | VX IT Porte Tôle, perf., 800x2000mm R7035 | Sheet steel door, one-piece, vented for VX IT, 800x2000, R7035 | 0 | 0 | 0 | 14.4 | 4028177955110 | 39269097 | EC000747 | 7
5301602 | D | 50 | 83 | / | 1 | EA | / | 921 | / | 0 | 387.04 | VX IT Deur pl.st. vert ged gesl 600x2000 mm | VX IT Porte Tôle, div. VERT, 600x2000 mm R7035 | Sheet steel door, vertically divided, solid for VX IT, 600x2000 mm R7035 | 0 | 0 | 0 | / | 4028177955127 | 39269097 | EC000747 | 7
5301612 | D | 50 | 83 | / | 1 | EA | / | 921 | / | 0 | 435.42 | VX IT Deur pl.st. vert ged gesl 800x2000 mm | VX IT Porte Tôle, div. VERT, 800x2000 mm R7035 | Sheet steel door, vertically divided, solid for VX IT, 800x2000 mm R7035 | 0 | 0 | 0 | / | 4028177955134 | 39269097 | EC000747 | 7
5301652 | D | 50 | 83 | / | 1 | EA | / | 923 | / | 0 | 467.68 | VX IT Deur vert. ged. geperf 800x2000 mm | VX IT Porte, perf., div. VERT, 800x2000 mm | Sheet steel door, vertically divided, solid for VX IT, 800x2000 | 0 | 0 | 0 | / | 4028177955141 | 39269097 | EC000747 | 7
5302000 | D | 50 | 87 | / | 1 | EA | / | 1095 | / | 0 | 165.61 | VX IT Luchtgeleider dynamic B600xH1200 mm | VX IT Déflecteurs d'air dynamic, L600xH1200 mm | VX IT Air baffle plate dynamic B600xH1200 mm | 0 | 0 | 0 | / | 4028177955158 | 39269097 | EC000331 | 7
5302001 | D | 50 | 87 | / | 1 | EA | / | 1095 | / | 0 | 216.43 | VX IT Luchtgeleider dynamic B800xH1200 mm | VX IT Déflecteurs d'air dynamic, L800xH1200 mm | VX IT Air baffle plate dynamic B800xH1200 mm | 0 | 0 | 0 | / | 4028177955165 | 39269097 | EC000331 | 7
5302002 | D | 50 | 87 | / | 1 | EA | / | 1095 | / | 0 | 204.81 | VX IT Luchtgeleider dynamic B600xH1800 mm | VX IT Déflecteurs d'air dynamic, L600xH1800 mm | VX IT Air baffle plate dynamic B600xH1800 mm | 0 | 0 | 0 | / | 4028177955172 | 39269097 | EC000331 | 7
5302003 | D | 50 | 87 | / | 1 | EA | / | 1095 | / | 0 | 270.6 | VX IT Luchtgeleider dynamic B800xH1800 mm | VX IT Déflecteurs d'air dynamic, L800xH1800 mm | VX IT Air baffle plate dynamic B800xH1800 mm | 0 | 0 | 0 | / | 4028177955189 | 39269097 | EC000331 | 7
5302004 | D | 50 | 87 | / | 1 | EA | / | 1095 | / | 0 | 198.2 | VX IT Luchtgeleider dynamic B600xH2000 mm | VX IT Déflecteurs d'air dynamic, L600xH2000 mm | VX IT Air baffle plate dynamic B600xH2000 mm | 0 | 0 | 0 | 2.52 | 4028177955196 | 39269097 | EC000331 | 7
5302005 | D | 50 | 87 | / | 1 | EA | / | 1095 | / | 0 | 248.99 | VX IT Luchtgeleider dynamic B800xH2000 mm | VX IT Déflecteurs d'air dynamic, L800xH2000 mm | VX IT Air baffle plate dynamic B800xH2000 mm | 0 | 0 | 0 | 8.12 | 4028177955202 | 39269097 | EC000331 | 7
5302006 | D | 50 | 87 | / | 1 | EA | / | 1095 | / | 0 | 209.16 | VX IT Luchtgeleider dynamic B600xH2200 mm | VX IT Déflecteurs d'air dynamic, L600xH2200 mm | VX IT Air baffle plate dynamic B600xH2200 mm | 0 | 0 | 0 | 2.92 | 4028177955219 | 39269097 | EC000331 | 7
5302007 | D | 50 | 87 | / | 1 | EA | / | 1095 | / | 0 | 260.12 | VX IT Luchtgeleider dynamic B800xH2200 mm | VX IT Déflecteurs d'air dynamic, L800xH2200 mm | VX IT Air baffle plate dynamic B800xH2200 mm | 0 | 0 | 0 | 8.5 | 4028177955226 | 39269097 | EC000331 | 7
5302008 | D | 50 | 87 | / | 1 | EA | / | 1095 | / | 0 | 220.46 | VX IT Luchtgeleider dynamic B600xH2450 mm | VX IT Déflecteurs d'air dynamic, L600xH2450 mm | VX IT Air baffle plate dynamic B600xH2450 mm | 0 | 0 | 0 | 2.52 | 4028177955233 | 39269097 | EC000331 | 7
5302009 | D | 50 | 87 | / | 1 | EA | / | 1095 | / | 0 | 271.42 | VX IT Luchtgeleider dynamic B800xH2450 mm | VX IT Déflecteurs d'air dynamic, L800xH2450 mm | VX IT Air baffle plate dynamic B800xH2450 mm | 0 | 0 | 0 | 9.36 | 4028177955240 | 39269097 | EC000331 | 7
5302010 | D | 50 | 87 | / | 1 | EA | / | 1094 | / | 0 | 147.55 | VX IT Luchtgeleider standard B600xH1200 mm | VX IT Déflecteurs d'air standard, L600xH1200 mm | VX IT Air baffle plate standard B600xH1200 mm | 0 | 0 | 0 | / | 4028177955257 | 39269097 | EC000331 | 7
5302011 | D | 50 | 87 | / | 1 | EA | / | 1094 | / | 0 | 179.81 | VX IT Luchtgeleider standard B800xH1200 mm | VX IT Déflecteurs d'air standard, L800xH1200 mm | VX IT Air baffle plate standard B800xH1200 mm | 0 | 0 | 0 | 5.32 | 4028177955264 | 39269097 | EC000331 | 7
5302012 | D | 50 | 87 | / | 1 | EA | / | 1094 | / | 0 | 203.52 | VX IT Luchtgeleider standard B600xH1800 mm | VX IT Déflecteurs d'air standard, L600xH1800 mm | VX IT Air baffle plate standard B600xH1800 mm | 0 | 0 | 0 | / | 4028177955271 | 39269097 | EC000331 | 7
5302013 | D | 50 | 87 | / | 1 | EA | / | 1094 | / | 0 | 238.34 | VX IT Luchtgeleider standard B800xH1800 mm | VX IT Déflecteurs d'air standard, L800xH1800 mm | VX IT Air baffle plate standard B800xH1800 mm | 0 | 0 | 0 | 8 | 4028177955288 | 39269097 | EC000331 | 7
5302014 | D | 50 | 87 | / | 1 | EA | / | 1094 | / | 0 | 223.67 | VX IT Luchtgeleider standard B800xH2000 mm | VX IT Déflecteurs d'air standard, L600xH2000 mm | VX IT Air baffle plate standard B800xH2000 mm | 0 | 0 | 0 | 8.68 | 4028177955295 | 39269097 | EC000331 | 7
5302015 | D | 50 | 87 | / | 1 | EA | / | 1094 | / | 0 | 234.48 | VX IT Luchtgeleider standard B800xH2200 mm | VX IT Déflecteurs d'air standard, L800xH2000 mm | VX IT Air baffle plate standard B800xH2200 mm | 0 | 0 | 0 | 9.2 | 4028177955301 | 39269097 | EC000331 | 7
5302016 | D | 50 | 87 | / | 1 | EA | / | 1094 | / | 0 | 167.24 | VX IT Luchtgeleider standard B600xH2000 mm | VX IT Déflecteurs d'air standard, L600xH2200 mm | VX IT Air baffle plate standard B600xH2000 mm | 0 | 0 | 0 | 2.66 | 4028177955318 | 39269097 | EC000331 | 7
5302017 | D | 50 | 87 | / | 1 | EA | / | 1094 | / | 0 | 209.72 | VX IT Luchtgeleider standard B600xH2200 mm | VX IT Déflecteurs d'air standard, L800xH2200 mm | VX IT Air baffle plate standard B600xH2200 mm | 0 | 0 | 0 | 2.68 | 4028177955325 | 39269097 | EC000331 | 7
5302020 | D | 50 | 90 | / | 4 | PU | / | 1063 | / | 0 | 35.65 | Combirails voor VX IT B/D 600 mm | Rails combinés pour baies VX IT L/P 600 mm | Combination rails for VX IT W/D 600 mm | 0 | 0 | 0 | 1.508 | 4028177952522 | 39269097 | EC000322 | 7
5302021 | D | 50 | 90 | / | 4 | PU | / | 1063 | / | 0 | 40.16 | Combirails voor VX IT B/D 800 mm | Rails combinés pour baies VX IT L/P 800 mm | Combination rails for VX IT W/D 800 mm | 0 | 0 | 0 | 2.08 | 4028177952539 | 39269097 | EC000322 | 7
5302022 | D | 50 | 90 | / | 4 | PU | / | 1063 | / | 0 | 45.48 | Combirails voor VX IT B/D 1000 mm | Rails combinés pour baies VX IT L/P 1000 mm | Combination rails for VX IT W/D 1000 mm | 0 | 0 | 0 | 2.6 | 4028177952546 | 39269097 | EC000322 | 7
5302025 | D | 50 | 90 | / | 4 | PU | / | 1063 | / | 0 | 60.16 | Combirails voor VX IT B/D 1200 mm | Rails combinés pour baies VX IT L/P 1200 mm | Combination rails for VX IT W/D 1200 mm | 0 | 0 | 0 | 3.02 | 4028177952577 | 39269097 | EC000322 | 7
5302026 | D | 50 | 87 | / | 4 | PU | / | 1074 | / | 0 | 49.5 | VX IT C-rail 19"-niveau VE=6 | VX IT C-rail 19", VE=6 | Combination rails for 482.6 mm (19") | 0 | 1 | 0 | 1.352 | 4028177952584 | 39269097 | EC002620 | 7
5302027 | D | 50 | 85 | / | 1 | EA | / | 1035 | / | 0 | 28.38 | VX IT Potentiaal vereffeningsset | VX IT kit pour mise à la masse l'équipotentialité | Earthing extension kit for VX IT | 0 | 0 | 0 | 0.267 | 4028177955332 | 39269097 | EC001503 | 7
5302028 | D | 50 | 85 | / | 1 | EA | / | 1035 | / | 0 | 115.62 | VX IT aardingsset | VX IT kit pour mise à la masse | Earthing kit for VX IT | 0 | 0 | 0 | 1.066 | 4028177955349 | 39269097 | EC001503 | 7
5302030 | D | 50 | 87 | / | 2 | PU | / | 1087 | / | 0 | 65.79 | VX IT Glijrail 2HE 320/345 mm last 200kg | VX IT Glissière 2U 320/345 mm, 200kg | VX IT Slide rail, 2 U, static installation, heavy duty for VX IT 320/345 mm last 200kg | 0 | 0 | 0 | / | 4028177952591 | 39269097 | EC002620 | 7
5302031 | D | 50 | 87 | / | 2 | PU | / | 1087 | / | 0 | 69.02 | VX IT Glijrail 2HE 420/445 mm last 200kg | VX IT Glissière 2U 420/445 mm, 200kg | VX IT Slide rail, 2 U, static installation, heavy duty for VX IT 420/445 mm last 200kg | 0 | 0 | 0 | / | 4028177952607 | 39269097 | EC002620 | 7
5302032 | D | 50 | 87 | / | 2 | PU | / | 1087 | / | 0 | 72.9 | VX IT Glijrail 2HE 520/545 mm last 200kg | VX IT Glissière 2U 520/545 mm, 200kg | VX IT Slide rail, 2 U, static installation, heavy duty for VX IT 520/545 mm last 200kg | 0 | 0 | 0 | / | 4028177952614 | 39269097 | EC002620 | 7
5302033 | D | 50 | 87 | / | 2 | PU | / | 1087 | / | 0 | 76.44 | VX IT Glijrail 2HE 620/645 mm last 200kg | VX IT Glissière 2U 620/645 mm, 200kg | VX IT Slide rail, 2 U, static installation, heavy duty for VX IT 620/645 mm last 200kg | 0 | 0 | 0 | 2.18 | 4028177952621 | 39269097 | EC002620 | 7
5302034 | D | 50 | 87 | / | 2 | PU | / | 1087 | / | 0 | 79.99 | VX IT Glijrail 2HE 720/745 mm last 200kg | VX IT Glissière 2U 720/745 mm, 200kg | VX IT Slide rail, 2 U, static installation, heavy duty for VX IT 720/745 mm last 200kg | 0 | 0 | 0 | 2.56 | 4028177952638 | 39269097 | EC002620 | 7
5302035 | D | 50 | 87 | / | 2 | PU | / | 1088 | / | 0 | 104.83 | VX IT Glijrail 600-900 mm / 150KG | VX IT Glissière 600-900 mm, 150kg | VX IT Slide rail 600-900 mm / 150KG | 0 | 0 | 0 | 3.08 | 4028177952645 | 39269097 | EC002620 | 7
5302036 | D | 50 | 85 | / | 1 | EA | / | 1068 | / | 0 | 174.26 | VX IT Borstelset tbv kabelkan. =2200mm | VX IT kit de brosses, pour goulotte, =2200mm | Brush kit For cable duct VX IT | 0 | 0 | 0 | 4.8 | 4028177952652 | 39269097 | EC000211 | 7
5302037 | D | 50 | 85 | / | 4 | PU | / | 1005 | / | 0 | 52.41 | VX Set v gedeelde frames VE=4 | VX Kit pour structure divisée, VE=4 | Kit for separate frame VX IT | 0 | 0 | 0 | 1.227 | 4028177952669 | 39269097 | EC002620 | 7
5302038 | D | 50 | 90 | / | 8 | PU | / | 1063 | / | 0 | 27.34 | VX Houderbeugel C-profiel | VX Équerres-support de profilés en C | Angle bracket For combination rail | 0 | 0 | 0 | 0.256 | 4028177952676 | 39269097 | EC002625 | 7
5302041 | D | 50 | 87 | / | 1 | EA | / | 546 | / | 0 | 125.16 | IT 19"-Paneel RAL 9005 | VX IT panneau 19", RAL 9005 | Digital enclosure internal temperature display and thermostat integrated into a patch panel 1 U | 0 | 0 | 0 | 0.82 | 4028177955370 | 39269097 | EC002014 | 7
5302043 | D | 50 | 90 | / | 1 | EA | / | 1074 | / | 0 | 67.9 | VX IT Kabelbaan Diepte verst. 350-550 mm | VX IT Chémin de câble, régl. en prof, 350-550 mm | Cable tray, depth-variable for 482.6 mm (19") | 0 | 0 | 0 | 1.94 | 4028177952683 | 39269097 | EC000322 | 7
5302044 | D | 50 | 87 | / | 1 | EA | / | 1063 | / | 0 | 36.3 | DK Hamerkoprail variable 325-575 mm | VX IT profilé en forme de tête de marteau, 325-575 mm | Cable clamp rail, depth-variable for VX IT, TE | 0 | 0 | 0 | 0.687 | 4028177952690 | 39269097 | EC000322 | 7
5302046 | D | 50 | 87 | / | 14 | PU | / | 1069 | / | 0 | 54.66 | VX IT Kabelvingers 6 HE voor 19" dynamic | VX IT support de câbles, 6 U pour 19" dynamic | Cable finger for VX IT Dynamic | 0 | 0 | 0 | 1.666 | 4028177962965 | 39269097 | EC000012 | 7
5302051 | D | 50 | 85 | / | 1 | EA | / | 1068 | / | 0 | 138.85 | IT Kabelkanaal, verticaal, voor VX IT, 38 U, for H: 1800 mm | IT Gaine de câble, vertical, pour VX IT, 38 U, for H: 1800 mm | IT Cable duct, vertical, for VX IT, 38 U, for H: 1800 mm | 0 | 0 | 0 | 7.98 | 4028177958579 | 39269097 | EC000012 | 7
5302052 | D | 50 | 85 | / | 1 | EA | / | 1068 | / | 0 | 141.11 | IT Kabelkanaal, verticaal, voor VX IT, 42 U for H: 2000 mm | IT Gaine de cäble, vertical, pour VX IT, 42 U for H: 2000 mm | IT Cable duct vertical, for VX IT, 42 U for H: 2000 mm | 0 | 0 | 0 | 8.56 | 4028177958586 | 39269097 | EC000012 | 7
5302053 | D | 50 | 85 | / | 1 | EA | / | 1068 | / | 0 | 160.14 | IT Kabelkanaal, verticaal, voor VX IT, 47 U for H: 2200 mm | IT Gaine de câble, vertical, pour VX IT, 47 U for H: 2200 mm | IT Cable duct, vertical, for VX IT, 47 U for H: 2200 mm | 0 | 0 | 0 | 10.26 | 4028177958593 | 39269097 | EC000012 | 7
5302100 | D | 50 | 87 | / | 2 | PU | / | 1081 | / | 0 | 46.76 | VX IT 19" profielen standard 15HE voor | VX IT montants 19", standard, 15U, avant | VX IT 19" Mounting angels standard 15U front | 0 | 0 | 0 | 3.22 | 4028177955387 | 39269097 | EC002620 | 7
5302101 | D | 50 | 87 | / | 2 | PU | / | 1081 | / | 0 | 46.76 | VX IT 19" profielen standard 15HE achter | VX IT montants 19", standard, 15U, arrière | VX IT 19" Mounting angels standard 15U back | 0 | 0 | 0 | 3.56 | 4028177955394 | 39269097 | EC002620 | 7
5302102 | D | 50 | 87 | / | 2 | PU | / | 1081 | / | 0 | 56.45 | VX IT 19" profielen standard 24HE voor | VX IT montants 19", standard, 24U, avant | VX IT 19" Mounting angels standard 24U front | 0 | 0 | 0 | 4.62 | 4028177955400 | 39269097 | EC002620 | 7
5302103 | D | 50 | 87 | / | 2 | PU | / | 1081 | / | 0 | 56.45 | VX IT 19" profielen standard 24HE achter | VX IT montants 19", standard, 24U, arrière | VX IT 19" Mounting angels standard 24U back | 0 | 0 | 0 | 5.22 | 4028177955417 | 39269097 | EC002620 | 7
5302104 | D | 50 | 87 | / | 2 | PU | / | 1081 | / | 0 | 69.35 | VX IT 19" profielen standard 38HE voor | VX IT montants 19", standard, 38U, avant | VX IT 19" Mounting angels standard 38U front | 0 | 0 | 0 | 7.3 | 4028177955424 | 39269097 | EC002620 | 7
5302105 | D | 50 | 87 | / | 2 | PU | / | 1081 | / | 0 | 69.35 | VX IT 19" profielen standard 38HE achter | VX IT montants 19", standard, 38U, arrière | VX IT 19" Mounting angels standard 38U back | 0 | 0 | 0 | 8.14 | 4028177955431 | 39269097 | EC002620 | 7
5302106 | D | 50 | 87 | / | 2 | PU | / | 1081 | / | 0 | 75.8 | VX IT 19" profielen standard 42HE voor | VX IT montants 19", standard, 42U, avant | VX IT 19" Mounting angels standard 42U front | 0 | 0 | 0 | 8.02 | 4028177955448 | 39269097 | EC002620 | 7
5302107 | D | 50 | 87 | / | 2 | PU | / | 1081 | / | 0 | 75.8 | VX IT 19" profielen standard 42HE achter | VX IT montants 19", standard, 42U, arrière | VX IT 19" Mounting angels standard 42U back | 0 | 0 | 0 | 8.94 | 4028177955455 | 39269097 | EC002620 | 7
5302108 | D | 50 | 87 | / | 2 | PU | / | 1081 | / | 0 | 85.47 | VX IT 19" profielen standard 47HE voor | VX IT montants 19", standard, 47U, avant | VX IT 19" Mounting angels standard 47U front | 0 | 0 | 0 | 8.68 | 4028177955462 | 39269097 | EC002620 | 7
5302109 | D | 50 | 87 | / | 2 | PU | / | 1081 | / | 0 | 85.47 | VX IT 19" profielen standard 47HE achter | VX IT montants 19", standard, 47U, arrière | VX IT 19" Mounting angels standard 47U back | 0 | 0 | 0 | 9.72 | 4028177955479 | 39269097 | EC002620 | 7
5302110 | D | 50 | 87 | / | 4 | PU | / | 1082 | / | 0 | 11.58 | VX IT Montagebeugel 19" standard B=600 | VX IT Étriers de montage 19" standard L=600 | VX IT Montagebeugel 19" standard B=600 | 0 | 0 | 0 | 0.628 | 4028177955486 | 39269097 | EC002620 | 7
5302111 | D | 50 | 87 | / | 4 | PU | / | 1083 | / | 0 | 88.69 | VX IT Diepteprofiel 19" standard D=1000 | VX IT Traverse latérale 19" standard P=1000 | VX IT Diepteprofiel 19" standard D=1000 | 0 | 0 | 0 | 9.1 | 4028177955493 | 39269097 | EC002620 | 7
5302112 | D | 50 | 87 | / | 4 | PU | / | 1083 | / | 0 | 99.98 | VX IT Diepteprofiel 19" standard D=1200 | VX IT Traverse latérale 19" standard P=1200 | VX IT Diepteprofiel 19" standard D=1200 | 0 | 0 | 0 | 10.76 | 4028177955509 | 39269097 | EC002620 | 7
5302120 | D | 50 | 90 | / | 1 | EA | / | 1066 | / | 0 | 107.56 | VX IT Kabelbaan B145xH2000 mm | VX IT Chemin de câbles L145xH2000 mm | VX IT Kabelbaan B145xH2000 mm | 145 | 2000 | 0 | 4.75 | 4028177952713 | 39269097 | EC000012 | 7
5302122 | D | 50 | 90 | / | 1 | EA | / | 1066 | / | 0 | 118.37 | VX IT Kabelbaan B145xH2200 mm | VX IT Chemin de câbles L145xH2200 mm | VX IT Kabelbaan B145xH2200 mm | 145 | 2200 | 0 | 5.2 | 4028177952720 | 39269097 | EC000012 | 7
5302123 | D | 50 | 87 | / | 2 | PU | / | 1084 | / | 0 | 21.77 | VX IT verstevigingsprofiel 19" B=600 mm | VX IT renfort 19" L=600 mm | VX IT verstevigingsprofiel 19" B=600 mm | 0 | 0 | 0 | 0.256 | 4028177955516 | 39269097 | EC002625 | 7
5302124 | D | 50 | 87 | / | 2 | PU | / | 1084 | / | 0 | 30.48 | VX IT verstevigingsprofiel 19" B=800 mm | VX IT renfort 19" L=800 m | VX IT verstevigingsprofiel 19" B=800 mm | 0 | 0 | 0 | 0.56 | 4028177955523 | 39269097 | EC002625 | 7
5302152 | D | 50 | 87 | / | 2 | PU | / | 1082 | / | 0 | 113.53 | VX IT 19" profielen dynamic 38HE voor | VX IT montants 19", dynamic, 38U, avant | VX IT 19" profielen dynamic 38HE voor | 0 | 0 | 0 | 10.88 | 4028177955530 | 39269097 | EC002620 | 7
5302153 | D | 50 | 87 | / | 2 | PU | / | 1082 | / | 0 | 113.53 | VX IT 19" profielen dynamic 38HE achter | VX IT montants 19", dynamic, 38U, arrière | VX IT 19" profielen dynamic 38HE achter | 0 | 0 | 0 | 12.32 | 4028177955547 | 39269097 | EC002620 | 7
5302154 | D | 50 | 87 | / | 2 | PU | / | 1082 | / | 0 | 120.31 | VX IT 19" profielen dynamic 42HE voor | VX IT montants 19", dynamic, 42U, avant | VX IT 19" profielen dynamic 42HE voor | 0 | 0 | 0 | 12.04 | 4028177955554 | 39269097 | EC002620 | 7
5302155 | D | 50 | 87 | / | 2 | PU | / | 1082 | / | 0 | 120.31 | VX IT 19" profielen dynamic 42HE achter | VX IT montants 19", dynamic, 42U, arrière | VX IT 19" profielen dynamic 42HE achter | 0 | 0 | 0 | 13.66 | 4028177955561 | 39269097 | EC002620 | 7
5302156 | D | 50 | 87 | / | 2 | PU | / | 1082 | / | 0 | 130.46 | VX IT 19" profielen dynamic 47HE voor | VX IT montants 19", dynamic, 47U, avant | VX IT 19" profielen dynamic 47HE voor | 0 | 0 | 0 | 13.26 | 4028177960046 | 39269097 | EC002620 | 7
5302157 | D | 50 | 87 | / | 2 | PU | / | 1082 | / | 0 | 130.46 | VX IT 19" profielen dynamic 47HE achter | VX IT montants 19", dynamic, 47U, arrière | VX IT 19" profielen dynamic 47HE achter | 0 | 0 | 0 | 14.9 | 4028177960039 | 39269097 | EC002620 | 7
5302160 | D | 50 | 87 | / | 4 | PU | / | 1082 | / | 0 | 16.29 | VX IT 19" profielen dynamic 42HE voor | VX IT montants 19", dynamic, 342U, avant | VX IT 19" profielen dynamic 42HE voor | 0 | 0 | 0 | 0.808 | 4028177955578 | 39269097 | EC002620 | 7
5302161 | D | 50 | 87 | / | 4 | PU | / | 1083 | / | 0 | 110.15 | VX IT 19" profielen dynamic 42HE achter | VX IT montants 19", dynamic, 42U, arrière | VX IT 19" profielen dynamic 42HE achter | 0 | 0 | 0 | 10.36 | 4028177955585 | 39269097 | EC002620 | 7
5302164 | D | 50 | 87 | / | 4 | PU | / | 1083 | / | 0 | 116.92 | VX IT 19" profielen dynamic 47HE voor | VX IT montants 19", dynamic, 47U, avant | VX IT 19" profielen dynamic 47HE voor | 0 | 0 | 0 | 12.5 | 4028177955592 | 39269097 | EC002620 | 7
5302166 | D | 50 | 87 | / | 2 | PU | / | 1083 | / | 0 | 52.9 | VX IT 19" profielen dynamic 47HE achter | VX IT montants 19", dynamic, 47U, arrière | VX IT 19" profielen dynamic 47HE achter | 0 | 0 | 0 | 7.12 | 4028177955608 | 39269097 | EC002620 | 7
5302167 | D | 50 | 87 | / | 2 | PU | / | 1083 | / | 0 | 51.6 | VX IT Traverse 19" standard B=800 | VX IT Entretoise 19" standard, L=800 | Mounting bracket for VX IT 482.6 mm (19") mounting angles | 0 | 0 | 0 | 3.84 | 4028177955615 | 39269097 | EC002620 | 7
5302169 | D | 50 | 87 | / | 4 | PU | / | 1082 | / | 0 | 19.36 | VX IT Montagebeugel tbv traverse | VX IT étriers de montage pour entretoise | Mounting bracket for VX IT 482.6 mm (19") mounting angles | 0 | 0 | 0 | 1.172 | 4028177955622 | 39269097 | EC002620 | 7
5302170 | D | 50 | 87 | / | 1 | EA | / | 1084 | / | 0 | 12.89 | VX IT Ondersteuning tbv diepteprofiel | VX IT Soutien pour traverse latérale | Support rail for VX IT | 0 | 0 | 0 | 0.961 | 4028177955639 | 39269097 | EC002620 | 7
5302200 | D | 50 | 87 | / | 10 | PU | / | 1093 | / | 0 | *** | IT Toolless blindpaneel (1VE = 3x(3x1U) | IT Plaque pleine 19" Fixation sans outil (3x(3x1U) | Blanking panel, 482.6 mm (19") Tool-free attachment | 0 | 0 | 0 | / | 4028177955646 | 39269097 | EC000456 | 7
5302201 | D | 50 | 87 | / | 1 | EA | / | 1093 | / | 0 | 18.22 | IT 19" Paneel met ventilatie 1HE | IT Paneau 19" avec ventilation 1U | Vent trim panel, 482.6 mm (19") | 0 | 0 | 0 | 0.237 | 4028177952898 | 39269097 | EC000331 | 7
5302202 | D | 50 | 87 | / | 1 | EA | / | 1074 | / | 0 | 32.1 | IT 19" Kabeldoorvoerpaneel 1HE m borstel | IT Passe câbles avec brosses 1U | Cable management panel with brush strip 482.6 mm (19") | 0 | 0 | 0 | 0.243 | 4028177952874 | 39269097 | EC000322 | 7
5302203 | D | 50 | 87 | / | 1 | EA | / | 1065 | / | 0 | 56.3 | IT 19" Rangeerpaneel 1HE | IT Panneau guide-câbles 19" 1U | Fibre-optic cable management panel, 1 U 482.6 mm (19") | 0 | 0 | 0 | 0.926 | 4028177955653 | 39269097 | EC001130 | 7
5302204 | D | 50 | 87 | / | 1 | EA | / | 1097 | / | 0 | 12.17 | IT 19"Montagepaneel 1HE | IT Panneau de montage 19" 1U | Mounting panel, 482.6 mm (19'') | 0 | 0 | 0 | 0.365 | 4028177952881 | 39269097 | EC002620 | 7
5302205 | D | 50 | 87 | / | 1 | EA | / | 1115 | / | 0 | 175.32 | IT 19" Toesenbordschuiflade 2HE | IT Tiroir-clavier 19"2U | Keyboard drawer 2 U for one 482.6 mm (19") mounting level | 0 | 0 | 0 | 7.04 | 4028177955660 | 39269097 | EC002620 | 7
5302322 | D | 50 | 90 | / | 1 | EA | / | 1066 | / | 0 | 179.48 | VX IT Kabelbaan B265xH2000-2200mm | VX IT Chemin de câbles L265xH2000-2200mm | Cable route for VX, VX IT | 265 | 0 | 0 | 7.3 | 4028177952737 | 39269097 | EC000012 | 7
5303114 | D | 04 | 36 | / | 1 | EA | / | 687 | / | 0 | 1469.89 | VX IT ST 800x1200x800 mm 24HE Serverrack | VX IT ST 800x1200x800 mm, 24U, Rack Serveur | VX IT ST 800x1200x800 mm 24U Serverrack | 800 | 1200 | 800 | 67.5 | 4028177944831 | 39269097 | EC011217 | 7
5303124 | D | 04 | 36 | / | 1 | EA | / | 692 | / | 0 | 1277.05 | VX IT ST 800x1200x800 mm 24HE Netwerk rack | VX IT ST 800x1200x800 mm, 24U, Rack Câblage | VX IT ST 800x1200x800 mm 24U Network rack | 800 | 1200 | 800 | 84.2 | 4028177944848 | 39269097 | EC002499 | 7
5303134 | D | 04 | 36 | / | 1 | EA | / | 696 | / | 0 | 1186.16 | VX IT ST 800x1200x800 mm 24HE Zichtd. IP55 | VX IT ST 800x1200x800 mm, 24U, Rack IP55 | VX IT ST 800x1200x800 mm 24U Glazed door. IP55 | 800 | 1200 | 800 | 90.8 | 4028177944855 | 39269097 | EC002499 | 7
5303154 | D | 04 | 36 | / | 1 | EA | / | 697 | / | 0 | 1708.51 | VX IT ST 800x1300x800 mm 24HE Voorgemon. | VX IT ST 800x1300x800 mm, 24U, préconfig | VX IT ST 800x1300x800 mm 24U Pre-assembled | 800 | 1200 | 800 | 119 | 4028177944862 | 39269097 | EC002499 | 7
5304116 | D | 04 | 36 | / | 1 | EA | / | 687 | / | 0 | 1519.41 | VX IT ST 800x1200x1000 mm 24HE Serverrack | VX IT ST 800x1200x1000 mm, 24U, Rack Serveur | VX IT ST 800x1200x1000 mm 24U Serverrack | 800 | 1200 | 1000 | 73.2 | 4028177944886 | 39269097 | EC011217 | 7
5304126 | D | 04 | 36 | / | 1 | EA | / | 692 | / | 0 | 1324.1 | VX IT ST 800x1200x1000 mm 24HE Netwerk rack | VX IT ST 800x1200x1000 mm, 24U, Rack Câblage | VX IT ST 800x1200x1000 mm 24U Network rack | 800 | 1200 | 1000 | 87.4 | 4028177944893 | 39269097 | EC002499 | 7
5305124 | D | 04 | 36 | / | 1 | EA | / | 693 | / | 0 | 1421.78 | VX IT ST 800x1800x800 mm 38HE Netwerk rack | VX IT ST 800x1800x800 mm, 38U, Rack Câblage | VX IT ST 800x1800x800 mm 38U Network rack | 800 | 1800 | 800 | 100 | 4028177944909 | 39269097 | EC002499 | 7
5306122 | D | 04 | 36 | / | 1 | EA | / | 693 | / | 0 | 1439.79 | VX IT ST 800x2000x600 mm 42HE Netwerk rack | VX IT ST 800x2000x600 mm, 42U, Rack Câblage | VX IT ST 800x2000x600 mm 42U Network rack | 800 | 2000 | 600 | 91.4 | 4028177944923 | 39269097 | EC002499 | 7
5306190 | D | 04 | 36 | / | 1 | EA | / | 699 | / | 0 | 972.67 | VX IT 800x2000x600 mm 42HE Netw. rack IP55 | VX IT ST 800x2000x600 mm, 42U, Rack IP55 | VX IT 800x2000x600 mm 42U Netw. rack IP55 | 800 | 2000 | 600 | 90.8 | 4028177944930 | 39269097 | EC002499 | 7
5307114 | D | 04 | 36 | / | 1 | EA | / | 687 | / | 0 | 1681.37 | VX IT ST 800x2000x800 mm 42HE Serverrack | VX IT ST 800x2000x800 mm, 42U, Rack Serveur | VX IT ST 800x2000x800 mm 42U Serverrack | 800 | 2000 | 800 | 89.8 | 4028177944947 | 39269097 | EC011217 | 7
5307124 | D | 04 | 36 | / | 1 | EA | / | 693 | / | 0 | 1486.95 | VX IT ST 800x2000x800 mm 42HE Netwerk rack | VX IT ST 800x2000x800 mm, 42U, Rack Câblage | VX IT ST 800x2000x800 mm 42U Network rack | 800 | 2000 | 800 | 107 | 4028177944954 | 39269097 | EC002499 | 7
5307134 | D | 04 | 36 | / | 1 | EA | / | 696 | / | 0 | 1372.29 | VX IT ST 800x2000x800 mm 42HE Netw. Rack IP | VX IT ST 800x2000x800 mm, 42U, Rack IP55 | VX IT ST 800x2000x800 mm 42U Netw. Rack IP | 800 | 2000 | 800 | 120 | 4028177944961 | 39269097 | EC002499 | 7
5307154 | D | 04 | 36 | / | 1 | EA | / | 697 | / | 0 | 1918.25 | VX IT ST 800x2100x800 mm 42HE Voorgemon. | VX IT ST 800x2100x800 mm, 42U, préconfig | VX IT ST 800x2100x800 mm 42U Pre-assembled | 800 | 2000 | 800 | 158 | 4028177944978 | 39269097 | EC002499 | 7
5307157 | D | 04 | 36 | / | 1 | EA | / | 698 | / | 0 | 1869.4 | VX IT ST 800x2100x800 mm 40HE Voorgemon. | VX IT ST 800x2100x800 mm, 40U, préconfig | VX IT ST 800x2100x800 mm 40U Pre-assembled | 800 | 2000 | 800 | 150 | 4028177944985 | 39269097 | EC002499 | 7
5307190 | D | 04 | 36 | / | 1 | EA | / | 699 | / | 0 | 1063.03 | VX IT 800x2000x800 mm 42HE Netw Gesl. IP55 | VX IT ST 800x2000x800 mm, 42U, Rack IP55 | VX IT 800x2000x800 mm 42U Netw Closed IP55 | 800 | 2000 | 800 | 95.6 | 4028177944992 | 39269097 | EC002499 | 7
5308113 | D | 04 | 36 | / | 1 | EA | / | 687 | / | 0 | 1664.14 | VX IT 600x2000x1000 mm 42HE Serverrack | VX IT 600x2000x1000 mm 42u, Rack Serveur | VX IT 600x2000x1000mm 42U Serverrack | 600 | 2000 | 1000 | / | 4028177945029 | 39269097 | EC011217 | 7
5308123 | D | 04 | 36 | / | 1 | EA | / | 693 | / | 0 | 1468.78 | VX IT 600x2000x1000 mm 42HE Netwerk rack | VX IT 600x2000x1000 mm 42u, Rack Câblage | VX IT 600x2000x1000 mm 42U Network rack | 600 | 2000 | 1000 | 88.2 | 4028177945036 | 39269097 | EC002499 | 7
5308190 | D | 04 | 36 | / | 1 | EA | / | 699 | / | 0 | 1017.91 | VX IT ST 600x2000x1000 mm 42HE Netw. rack I | VX IT ST 600x2000x1000 mm 42U Rack Câblage | VX IT ST 600x2000x1000 mm 42U Netw. rack I | 600 | 2000 | 1000 | 86.4 | 4028177945043 | 39269097 | EC002499 | 7
5308813 | D | 04 | 36 | / | 1 | EA | / | 689 | / | 0 | 1829.68 | VX IT DYN 600x2000x1000 mm 42HE Serverrack | VX IT DYN 600x2000x1000 mm 42U Rack Serveur | VX IT DYN 600x2000x1000 mm 42U Serverrack | 600 | 2000 | 1000 | 83.6 | 4028177945050 | 39269097 | EC002499 | 7
5308823 | D | 04 | 36 | / | 1 | EA | / | 695 | / | 0 | 1614.88 | VX IT DYN 600x2000x1000 mm 42HE Netw. rack | VX IT DYN 600x2000x1000 mm 42U Rack Câblage | VX IT DYN 600x2000x1000 mm 42U Netw. rack | 600 | 2000 | 1000 | 101 | 4028177945067 | 39269097 | EC002499 | 7
5309116 | D | 04 | 36 | / | 1 | EA | / | 687 | / | 0 | 1694.92 | VX IT ST 800x2000x1000 mm 42HE Serverrack | VX IT ST 800x2000x1000 mm 42HE Rack Serveur | VX IT ST 800x2000x1000 mm 42U Serverrack | 800 | 2000 | 1000 | 95 | 4028177945081 | 39269097 | EC011217 | 7
5309126 | D | 04 | 36 | / | 1 | EA | / | 694 | / | 0 | 1501.44 | VX IT ST 800x2000x1000 mm 42HE Netwerk rack | VX IT ST 800x2000x1000 mm 42U Rack Serveur | VX IT ST 800x2000x1000 mm 42U Network rack | 800 | 2000 | 1000 | 111 | 4028177945098 | 39269097 | EC002499 | 7
5309136 | D | 04 | 36 | / | 1 | EA | / | 696 | / | 0 | 1422.96 | VX IT ST 800x2000x1000 mm 42HE Netwerk Rack | VX IT ST 800x2000x1000 mm 42U Rack Câblage | VX IT ST 800x2000x1000 mm 42U Network Rack | 800 | 2000 | 1000 | 125 | 4028177945104 | 39269097 | EC002499 | 7
5309156 | D | 04 | 36 | / | 1 | EA | / | 697 | / | 0 | 1932.73 | VX IT ST 800x2100x1000 mm 42HE Voorgemon. | VX IT ST 800x2100x1000 mm 42U Prémont. | VX IT ST 800x2100x1000 mm 42U Pre-assembled | 800 | 2000 | 1000 | 177 | 4028177945111 | 39269097 | EC002499 | 7
5309166 | D | 04 | 36 | / | 1 | EA | / | 691 | / | 0 | 2258.26 | VX IT ST 800x2100x1000 mm 42HE Voorgemon. | VX IT ST 800x2100x1000 mm 42U Prémont. | VX IT ST 800x2100x1000 mm 42U Pre-assembled | 800 | 2000 | 1000 | 155 | 4028177945128 | 39269097 | EC002499 | 7
5309190 | D | 04 | 36 | / | 1 | EA | / | 699 | / | 0 | 1050.42 | VX IT 800x2000x1000 mm 42HE Netw Rack IP55 | VX IT 800x2000x1000 mm 42U Rack Câb IP55 | VX IT 800x2000x1000 mm 42U Netw Rack IP55 | 800 | 2000 | 1000 | 103 | 4028177945135 | 39269097 | EC002499 | 7
5309816 | D | 04 | 36 | / | 1 | EA | / | 689 | / | 0 | 1863.54 | VX IT DYN 800x2000x1000 mm 42HE Serverrack | VX IT DYN 800x2000x1000 mm 42U Rack Serveur | VX IT DYN 800x2000x1000 mm 42U Serverrack | 800 | 2000 | 1000 | 105 | 4028177945142 | 39269097 | EC011217 | 7
5309826 | D | 04 | 36 | / | 1 | EA | / | 695 | / | 0 | 1650.82 | VX IT DYN 800x2000x1000 mm 42HE Netw. Rack | VX IT DYN 800x2000x1000 mm 42U Rack Câblage | VX IT DYN 800x2000x1000 mm 42U Netw. Rack | 800 | 2000 | 1000 | 122 | 4028177945159 | 39269097 | EC002499 | 7
5310118 | D | 04 | 36 | / | 1 | EA | / | 687 | / | 0 | 1697.42 | VX IT ST ST 600x2000x1200 mm 42HE Serverrac | VX IT ST ST 600x2000x1200 mm 42U Rack Serveur | VX IT ST ST 600x2000x1200 mm 42U Serverrac | 600 | 2000 | 1200 | 87 | 4028177945166 | 39269097 | EC011217 | 7
5310128 | D | 04 | 36 | / | 1 | EA | / | 693 | / | 0 | 1517.6 | VX IT ST 600x2000x1200 mm 42HE Netwerk rack | VX IT ST 600x2000x1200 mm 42U Rack Câblage | VX IT ST 600x2000x1200 mm 42U Network rack | 600 | 2000 | 1200 | 92.5 | 4028177945180 | 39269097 | EC002499 | 7
5310818 | D | 04 | 36 | / | 1 | EA | / | 689 | / | 0 | 1883.33 | VX IT DYN 600x2000x1200 mm 42HE Serverrack | VX IT DYN 600x2000x1200 mm 42U Rack Serveur | VX IT DYN 600x2000x1200 mm 42U Serverrack | 600 | 2000 | 1200 | 97 | 4028177945197 | 39269097 | EC011217 | 7
5311116 | D | 04 | 36 | / | 1 | EA | / | 687 | / | 0 | 1710.79 | VX IT ST 800x2000x1200 mm 42HE Serverrack | VX IT ST 800x2000x1200 mm 42U Rack Serveur | VX IT ST 800x2000x1200 mm 42U Serverrack | 800 | 2000 | 1200 | 101 | 4028177945210 | 39269097 | EC011217 | 7
5311126 | D | 04 | 36 | / | 1 | EA | / | 694 | / | 0 | 1550.19 | VX IT ST 800x2000x1200 mm 42HE Netwerk rack | VX IT ST 800x2000x1200 mm 42U Rack Câblage | VX IT ST 800x2000x1200 mm 42U Network rack | 800 | 2000 | 1200 | 116 | 4028177945227 | 39269097 | EC002499 | 7
5311816 | D | 04 | 36 | / | 1 | EA | / | 689 | / | 0 | 1917.31 | VX IT DYN 800x2000x1200 mm 42HE Serverrack | VX IT DYN 800x2000x1200 mm 42U Rack Serveur | VX IT DYN 800x2000x1200 mm 42U Serverrack | 800 | 2000 | 1200 | 112 | 4028177945234 | 39269097 | EC011217 | 7
5311826 | D | 04 | 36 | / | 1 | EA | / | 695 | / | 0 | 1704.43 | VX IT DYN 800x2000x1200 mm 42HE Netw. Rack | VX IT DYN 800x2000x1200 mm 42U Rack Câblage | VX IT DYN 800x2000x1200 mm 42U Netw. Rack | 800 | 2000 | 1200 | 123.1 | 4028177945241 | 39269097 | EC002499 | 7
5312114 | D | 04 | 36 | / | 1 | EA | / | 688 | / | 0 | 1789.98 | VX IT ST 800x2200x800 mm 47HE Serverrack | VX IT ST 800x2200x800 mm 47U Rack Serveur | VX IT ST 800x2200x800 mm 47U Serverrack | 800 | 2200 | 800 | 95.4 | 4028177945661 | 39269097 | EC011217 | 7
5312124 | D | 04 | 36 | / | 1 | EA | / | 694 | / | 0 | 1597.19 | VX IT ST 800x2200x800 mm 47HE Netwerk rack | VX IT ST 800x2200x800 mm 47U Rack Câblage | VX IT ST 800x2200x800 mm 47U Network rack | 800 | 2200 | 800 | 115 | 4028177945272 | 39269097 | EC002499 | 7
5313113 | D | 04 | 36 | / | 1 | EA | / | 688 | / | 0 | 1765.41 | VX IT ST 600x2200x1000 mm 47HE Serverrack | VX IT ST 600x2200x1000 mm 47U Rack Serveur | VX IT ST 600x2200x1000 mm 47U Serverrack | 600 | 2200 | 1000 | 84.6 | 4028177945296 | 39269097 | EC011217 | 7
5313813 | D | 04 | 36 | / | 1 | EA | / | 690 | / | 0 | 1941.02 | VX IT DYN 600x2200x1000 mm 47HE Serverrack | VX IT DYN 600x2200x1000 mm 47U Rack Serveur | VX IT DYN 600x2200x1000mm 47U Serverrack | 600 | 2200 | 1000 | 89 | 4028177945302 | 39269097 | EC011217 | 7
5314116 | D | 04 | 36 | / | 1 | EA | / | 688 | / | 0 | 1796.26 | VX IT ST 800x2200x1000 mm 47HE Serverrack | VX IT ST 800x2200x1000 mm 47U Rack Serveur | VX IT ST 800x2200x1000 mm 47U Serverrack | 800 | 2200 | 1000 | 101 | 4028177945319 | 39269097 | EC011217 | 7
5314126 | D | 04 | 36 | / | 1 | EA | / | 694 | / | 0 | 1643.58 | VX IT ST 800x2200x1000 mm 47HE Netwerk rack | VX IT ST 800x2200x1000 mm 47U Rack Câblage | VX IT ST 800x2200x1000 mm 47U Network rack | 800 | 2200 | 1000 | 115 | 4028177945326 | 39269097 | EC002499 | 7
5314816 | D | 04 | 36 | / | 1 | EA | / | 690 | / | 0 | 1974.95 | VX IT DYN 800x2200x1000 mm 47HE Serverrack | VX IT DYN 800x2200x1000 mm 47U Rack Serveur | VX IT DYN 800x2200x1000 mm 47U Serverrack | 800 | 2200 | 1000 | 105 | 4028177945340 | 39269097 | EC011217 | 7
5315118 | D | 04 | 36 | / | 1 | EA | / | 688 | / | 0 | 1812.48 | VX IT ST 600x2200x1200 mm 47HE Serverrack | VX IT ST 600x2200x1200 mm 47U Rack Serveur | VX IT ST 600x2200x1200 mm 47U Serverrack | 600 | 2200 | 1200 | 85.1 | 4028177945364 | 39269097 | EC011217 | 7
5315818 | D | 04 | 36 | / | 1 | EA | / | 690 | / | 0 | 1992.82 | VX IT DYN 600x2200x1200 mm 47HE Serverrack | VX IT DYN 600x2200x1200 mm 47U Rack Serveur | VX IT DYN 600x2200x1200 mm 47U Serverrack | 600 | 2200 | 1200 | 95.1 | 4028177945371 | 39269097 | EC011217 | 7
5316116 | D | 04 | 36 | / | 1 | EA | / | 688 | / | 0 | 1845.04 | VX IT ST 800x2200x1200 mm 47HE Serverrack | VX IT ST 800x2200x1200 mm 47U Rack Serveur | VX IT ST 800x2200x1200 mm 47U Serverrack | 800 | 2200 | 1200 | 123 | 4028177945388 | 39269097 | EC011217 | 7
5316816 | D | 04 | 36 | / | 1 | EA | / | 690 | / | 0 | 2028.56 | VX IT DYN 800x2200x1200 mm 47HE Serverrack | VX IT DYN 800x2200x1200 mm 47U Rack Serveur | VX IT DYN 800x2200x1200 mm 47U Serverrack | 800 | 2200 | 1200 | 118 | 4028177945395 | 39269097 | EC011217 | 7
5325121 | D | 04 | 36 | / | 1 | EA | / | 692 | / | 0 | 1097.44 | VX IT ST 600x800x600 mm 15HE Netwerk rack | VX IT ST 600x800x600 mm 15U Rack Câblage | VX IT ST 600x800x600 mm 15U Network rack | 600 | 800 | 600 | 42 | 4028177945418 | 39269097 | EC002499 | 7
5325190 | D | 04 | 36 | / | 1 | EA | / | 699 | / | 0 | 647.29 | VX IT 600x800x600 mm 15HE Netw. Rack IP55 | VX IT 600x800x600 mm 15U Rack Câblage IP55 | VX IT 600x800x600 mm 15U Netw. Rack IP55 | 600 | 800 | 600 | 44.5 | 4028177945425 | 39269097 | EC002499 | 7
5326121 | D | 04 | 36 | / | 1 | EA | / | 692 | / | 0 | 1193.36 | VX IT ST 600x1200x600 mm 24HE Netw. Rack | VX IT ST 600x1200x600 mm 24U Rack Câblage | VX IT ST 600x1200x600 mm 24U Netw. Rack | 600 | 1200 | 600 | 51.8 | 4028177945432 | 39269097 | EC002499 | 7
5326131 | D | 04 | 36 | / | 1 | EA | / | 696 | / | 0 | 1092.82 | VX IT ST 600x1200x600 mm 24HE Netw. Rack MF | VX IT ST 600x1200x600 mm 24U Rack Câblage MF | VX IT ST 600x1200x600 mm 24U Netw. Rack MF | 600 | 1200 | 600 | 57.9 | 4028177945456 | 39269097 | EC002499 | 7
5326190 | D | 04 | 36 | / | 1 | EA | / | 699 | / | 0 | 744.83 | VX IT 600x1200x600 mm 24HE Netw. Rack IP55 | VX IT 600x1200x600 mm 24U Rack Câblage IP55 | VX IT 600x1200x600 mm 24U Netw. Rack IP55 | 600 | 1200 | 600 | 50.8 | 4028177945463 | 39269097 | EC002499 | 7
5327121 | D | 04 | 36 | / | 1 | EA | / | 692 | / | 0 | 1339.74 | VX IT ST 600x1800x600 mm 38HE Netw. Rack | VX IT ST 600x1800x600 mm 38U Rack Câblage | VX IT ST 600x1800x600 mm 38U Netw. Rack | 600 | 1800 | 600 | 66.6 | 4028177945470 | 39269097 | EC002499 | 7
5327190 | D | 04 | 36 | / | 1 | EA | / | 699 | / | 0 | 887.83 | VX IT 600x1800x600 mm 38HE Netw. Rack IP55 | VX IT 600x1800x600 mm 38U Rack Câblage IP55 | VX IT 600x1800x600 mm 38U Netw. Rack IP55 | 600 | 1800 | 600 | 68 | 4028177945487 | 39269097 | EC002499 | 7
5328123 | D | 04 | 36 | / | 1 | EA | / | 693 | / | 0 | 1388.55 | VX IT ST 600x1800x800 mm 38HE Netw. rack | VX IT ST 600x1800x800 mm 38U Rack Câblage | VX IT ST 600x1800x800 mm 38U Netw. rack | 600 | 1800 | 800 | 79 | 4028177945494 | 39269097 | EC002499 | 7
5328190 | D | 04 | 36 | / | 1 | EA | / | 699 | / | 0 | 936.61 | VX IT 600x1800x800 mm 38HE Netw. Rack IP55 | VX IT 600x1800x800 mm 38U Rack Câblage IP55 | VX IT 600x1800x800 mm 38U Netw. Rack IP55 | 600 | 1800 | 800 | 76.6 | 4028177945500 | 39269097 | EC002499 | 7
5329111 | D | 04 | 36 | / | 1 | EA | / | 687 | / | 0 | 1565.74 | VX IT ST 600x2000x600 mm 42HE Serverrack | VX IT ST 600x2000x600 mm 42U Rack Serveur | VX IT ST 600x2000x600 mm 42U Serverrack | 600 | 2000 | 600 | 59.6 | 4028177945517 | 39269097 | EC011217 | 7
5329121 | D | 04 | 36 | / | 1 | EA | / | 693 | / | 0 | 1370.42 | VX IT ST 600x2000x600 mm 42HE Netw. Rack | VX IT ST 600x2000x600 mm 42U Rack Câblage | VX IT ST 600x2000x600 mm 42U Netw. Rack | 600 | 2000 | 600 | 69.7 | 4028177945524 | 39269097 | EC002499 | 7
5329131 | D | 04 | 36 | / | 1 | EA | / | 696 | / | 0 | 1175.21 | VX IT ST 600x2000x600 mm 42HE Netw. Rack MF | VX IT ST 600x2000x600 mm 42U Rack Câblage MF | VX IT ST 600x2000x600 mm 42U Netw. Rack MF | 600 | 2000 | 600 | 80.8 | 4028177945531 | 39269097 | EC002499 | 7
5329190 | D | 04 | 36 | / | 1 | EA | / | 699 | / | 0 | 903.93 | VX IT 600x2000x600 mm 42HE Netw. Rack IP55 | VX IT 600x2000x600 mm 42U Rack Câblage IP55 | VX IT 600x2000x600 mm 42U Netw. Rack IP55 | 600 | 2000 | 600 | 70.2 | 4028177945548 | 39269097 | EC002499 | 7
5330113 | D | 04 | 36 | / | 1 | EA | / | 687 | / | 0 | 1614.46 | VX IT ST 600x2000x800 mm 42HE Serverrack | VX IT ST 600x2000x800 mm 42U Rack Serveur | VX IT ST 600x2000x800 mm 42U Serverrack | 600 | 2000 | 800 | 74.8 | 4028177945555 | 39269097 | EC011217 | 7
5330123 | D | 04 | 36 | / | 1 | EA | / | 693 | / | 0 | 1419.3 | VX IT ST 600x2000x800 mm 42HE Netw. Rack | VX IT ST 600x2000x800 mm 42U Rack Câblage | VX IT ST 600x2000x800 mm 42U Netw. Rack | 600 | 2000 | 800 | 87.4 | 4028177945562 | 39269097 | EC002499 | 7
5330133 | D | 04 | 36 | / | 1 | EA | / | 696 | / | 0 | 1276.47 | VX IT ST 600x2000x800 mm 42HE Netw. Rack MF | VX IT ST 600x2000x800 mm 42U Rack Câblage MF | VX IT ST 600x2000x800 mm 42U Netw. Rack MF | 600 | 2000 | 800 | 96 | 4028177945579 | 39269097 | EC002499 | 7
5330190 | D | 04 | 36 | / | 1 | EA | / | 699 | / | 0 | 979.95 | VX IT 600x2000x800 mm 42HE Netw. Rack IP55 | VX IT 600x2000x800 mm 42U Rack Câblage IP55 | VX IT 600x2000x800 mm 42U Netw. Rack IP55 | 600 | 2000 | 800 | 80.6 | 4028177945586 | 39269097 | EC002499 | 7
5331113 | D | 04 | 36 | / | 1 | EA | / | 687 | / | 0 | 1757.31 | VX IT ST 600x2200x800 mm 47HE Serverrack | VX IT ST 600x2200x800 mm 47U Rack Serveur | VX IT ST 600x2200x800 mm 47U Serverrack | 600 | 2200 | 800 | 80 | 4028177945593 | 39269097 | EC011217 | 7
5331190 | D | 04 | 36 | / | 1 | EA | / | 699 | / | 0 | 1113.75 | VX IT 600x2200x800 mm 47HE Netw. Rack IP55 | VX IT 600x2200x800 mm 47U Rack Câblage IP55 | VX IT 600x2200x800 mm 47U Netw. Rack IP55 | 600 | 2200 | 800 | 86.5 | 4028177945609 | 39269097 | EC002499 | 7
5332818 | D | 04 | 36 | / | 1 | EA | / | 690 | / | 0 | *** | VX IT DYN 600x2450x1200 mm 52HE Serverrack | VX IT DYN 600x2450x1200 mm 52U Rack Serveur | VX IT DYN 600x2450x1200 mm 52U Serverrack | 600 | 2450 | 1200 | 101.9 | 4028177945616 | 39269097 | EC011217 | 7
5333816 | D | 04 | 36 | / | 1 | EA | / | 690 | / | 0 | *** | VX IT DYN 800x2450x1200 mm 52HE Serverrack | VX IT DYN 800x2450x1200 mm 52U Rack Serveur | VX IT DYN 800x2450x1200 mm 52U Serverrack | 800 | 2450 | 1200 | 121.7 | 4028177945623 | 39269097 | EC011217 | 7
5334813 | D | 04 | 36 | / | 1 | EA | / | 690 | / | 0 | *** | VX IT DYN 600x2450x1000 mm 52HE Serverrack | VX IT DYN 600x2450x1000 mm 52U Rack Serveur | VX IT DYN 600x2450x1000 mm 52U Serverrack | 600 | 2450 | 1000 | 96.8 | 4028177945630 | 39269097 | EC011217 | 7
5335816 | D | 04 | 36 | / | 1 | EA | / | 690 | / | 0 | *** | VX IT DYN 800x2450x1000 mm 52HE Serverrack | VX IT DYN 800x2450x1000 mm 52U Rack Serveur | VX IT DYN 800x2450x1000 mm 52U Serverrack | 800 | 2450 | 1000 | 116.1 | 4028177945647 | 39269097 | EC011217 | 7
5366050 | A | 03 | 23 | / | 1 | EA | / | 164 | / | 0 | 1799.99 | PC Kast 600x1600x630mm Toetsenbordschuiflade | PC armoire 600x1600x630 mm Tiroir Clavier | PC enclosure 600x1600x630 mm Keyboard drawer | 600 | 1600 | 636 | 101.4 | 4028177959422 | 39269097 | EC002502 | 7
5366150 | A | 03 | 23 | / | 1 | EA | / | 164 | / | 0 | 1691.2 | PC Kast SE 600x1600x636 mm Toetsenb Klapl | PC armoire SE 600x1600x600 mm clavier rabat | PC enclosure system, WHD: 600x1600x636 mm, Sheet steel | 600 | 1600 | 636 | 98 | 4028177959460 | 39269097 | EC002502 | 7
5366250 | A | 03 | 23 | / | 1 | EA | / | 164 | / | 0 | 1820.4 | PC Kast SE 600x1600x636 mm Lessenaarvoorb. | PC armoire SE 600x1600x600 mm prep. pr pupi | PC enclosure system, WHD: 600x1600x636 mm, Sheet steel | 600 | 1600 | 636 | 95.5 | 4028177959484 | 39269097 | EC002502 | 7
5366350 | A | 03 | 23 | / | 1 | EA | / | 164 | / | 0 | 1835.85 | PC Kast 600x1600x636 mm Schuifl+kl inbouwv | PC armoire SE 600x1600x600 mm clavier tiroi | PC enclosure system, WHD: 600x1600x636 mm, Sheet steel | 600 | 1600 | 636 | 95.5 | 4028177959439 | 39269097 | EC002502 | 7
5366450 | A | 03 | 23 | / | 1 | EA | / | 165 | / | 0 | 1747.39 | PC SE 600x1600x636 mm Schuifl + gr inbouwv | PC armoire SE 600x1600x600 mm clavier tiroi | PC enclosure system, WHD: 600x1600x636 mm, Sheet steel | 600 | 1600 | 636 | 97.5 | 4028177959453 | 39269097 | EC002502 | 7
5368050 | A | 03 | 23 | / | 1 | EA | / | 165 | / | 0 | 1952.07 | PC Kast SE 600x1600x836 mm Toetsenb Schuifl | PC armoire SE 600x1600x800 mm clavier tiroi | PC enclosure system, WHD: 600x1600x836 mm, Sheet steel | 600 | 1600 | 836 | 111 | 4028177959446 | 39269097 | EC002502 | 7
5380830 | D | 04 | 36 | / | 1 | EA | / | 701 | / | 0 | 966.13 | VX Kabelrangeerbehuizing 300x2000x1000 mm | VX Armoire Rangement câbles 300x2000x1000 mm | VX IT cabling enclosure 300x2000x1000 mm | 300 | 2000 | 1000 | / | 4028177950153 | 39269097 | EC000721 | 7
5381830 | D | 04 | 36 | / | 1 | EA | / | 701 | / | 0 | 1070.97 | VX Kabelrangeerbehuizing 300x2000x1200 mm | VX Armoire Rangement câbles 300x2000x1200 mm | VX IT cabling enclosure 300x2000x1200 mm | 300 | 2000 | 1200 | / | 4028177950160 | 39269097 | EC000721 | 7
5386050 | A | 03 | 23 | / | 1 | EA | / | 165 | / | 0 | 1956.41 | PC kast SE 800x1600x600 mm Toetsenb Schuifl | PC Armoire SE LHP 800x1600x600 mm | PC PC enclosure system, WHD: 800x1600x600 mm, Sheet steel | 800 | 1600 | 636 | 117.6 | 4028177959477 | 39269097 | EC002502 | 7
5501400 | D | 50 | 87 | / | 2 | PU | 806 | 1086 | / | 0 | 19.26 | Glijrail vast 150 mm / 30KG VE=2 | DK Glissière D=150 mm 30kg UE=2 | DK Slide rail, 2 U, D: 150 mm, 30 kg, static | 0 | 0 | 150 | 0.319 | 4028177678958 | 73269098 | EC002620 | 7
5501410 | D | 50 | 87 | / | 2 | PU | 806 | 1086 | / | 0 | 35.47 | Glijrail vast 345 mm / 80KG VE=2 | DK Glissière 80kg D345 UE=2 | DK Slide rail, 1 U, D: 275 mm, 80 kg, static | 0 | 0 | 275 | 0.425 | 4028177678965 | 73269098 | EC002620 | 7
5501420 | D | 50 | 87 | / | 2 | PU | 806 | 1086 | / | 0 | 36.64 | Glijrail vast 445 mm / 80KG VE=2 | DK Glissière 80kg D445 UE=2 | DK Slide rail, 1 U, D: 375 mm, 80 kg, static | 0 | 0 | 375 | 0.55 | 4028177678972 | 73269098 | EC002620 | 21
5501430 | D | 50 | 87 | / | 2 | PU | 806 | 1086 | / | 0 | 38.58 | Glijrail vast 545 mm / 80KG VE=2 | DK Glissière 80kg D545 UE=2 | DK Slide rail, 1 U, D: 475 mm, 80 kg, static | 0 | 0 | 475 | 0.643 | 4028177678989 | 73269098 | EC002620 | 7
5501440 | D | 50 | 87 | / | 2 | PU | 806 | 1086 | / | 0 | 39.92 | Glijrail vast 645 mm / 80KG VE=2 | DK Glissière 80kg D645 UE=2 | DK Slide rail, 1 U, D: 575 mm, 80 kg, static | 0 | 0 | 575 | 0.78 | 4028177678996 | 73269098 | EC002620 | 7
5501450 | D | 50 | 87 | / | 2 | PU | 806 | 1086 | / | 0 | 41.71 | Glijrail vast 745 mm / 80KG VE=2 | DK Glissière 80kg D745 UE=2 | DK Slide rail, 1 U, D: 675 mm, 80 kg, static | 0 | 0 | 675 | 0.9 | 4028177679009 | 73269098 | EC002620 | 7
5501460 | D | 50 | 87 | / | 2 | PU | 807 | 1088 | / | 0 | 96.45 | Glijrail 400-600 mm / 80KG | DK Glissière 19" 1U 400-600 mm 80kg UE=2 | DK Slide rail, support surface width: 25 mm, depth-variable, 80 kg | 0 | 0 | 0 | 1.1 | 4028177679016 | 73269098 | EC002620 | 7
5501615 | D | 50 | 87 | / | 1 | EA | 744 | 1010 | / | 0 | 36.1 | 2HE Legbord D=250 mm 25kg | DK Tabl D=250 mm 25kg RAL9005 | DK Component shelf, WHD: 482,6x2 Ux250 mm, 25 kg, static | 482.6 | 0 | 250 | 2.5 | 4028177679054 | 73269098 | EC002620 | 7
5501625 | D | 50 | 87 | / | 1 | EA | 744 | 1010 | / | 0 | 45.9 | 2HE Legbord D=400 mm 25kg | DK Tabl D=400 mm 25kg RAL9005 | DK Component shelf, WHD: 482,6x2 Ux400 mm, 25 kg, static | 482.6 | 0 | 400 | 3 | 4028177679061 | 73269098 | EC002620 | 7
5501635 | D | 50 | 87 | / | 1 | EA | 745 | 1010 | / | 0 | 125.59 | Legbord uittrekb. D300 25kg | Tablette d'appareillage extractible 2U | Component shelf, pull-out, 2 U for one 482.6 mm (19") mounting level | 0 | 0 | 0 | 3.46 | 4028177679078 | 73269098 | EC002620 | 7
5501655 | D | 50 | 87 | / | 1 | EA | 742 | 1008 | / | 0 | 67.92 | 1/2HE Legbord 50kg D400-600 | DK Tabl 50kg D400-600 RAL9005 | DK Component shelf, WxH: 484 mm x 0,5 U, 50 kg | 484 | 0 | 0 | 6.56 | 4028177679092 | 73269098 | EC002620 | 7
5501665 | D | 50 | 87 | / | 1 | EA | 742 | 1008 | / | 0 | 85.55 | 1/2HE Legbord 50kg D600-900 | DK Tabl 50kg D600-900 RAL9005 | DK Component shelf, WxH: 484 mm x 0,5 U, 50 kg | 484 | 0 | 0 | 4.64 | 4028177679108 | 73269098 | EC002620 | 7
5501675 | D | 50 | 87 | / | 1 | EA | 743 | 1008 | / | 0 | 147.78 | Legbord uittrekb. D400-600 50kg | DK Tablette extractible D400-600 R9005 5 | DK Component shelf, WHD: 419x1 Ux500 mm, 50 kg | 419 | 0 | 500 | 6.2 | 4028177679115 | 73269098 | EC002620 | 7
5501685 | D | 50 | 87 | / | 1 | EA | 743 | 1008 | / | 0 | 160.48 | Legbord uittrekb.D600-900 50kg | DK Tablette extractible D600-900 R9005 5 | DK Component shelf, WHD: 419x1 Ux700 mm, 50 kg | 419 | 0 | 700 | 8.5 | 4028177679122 | 73269098 | EC002620 | 7
5501695 | D | 50 | 87 | / | 1 | EA | 742 | 1008 | / | 0 | 78.31 | 1HE Legbord 100kg D400-600 | DK Tabl 100kg D400-600 RAL9005 | DK Component shelf, WxH: 484 mm x 1 U, 100 kg | 484 | 0 | 0 | 5.5 | 4028177679139 | 73269098 | EC002620 | 7
5501705 | D | 50 | 87 | / | 1 | EA | 742 | 1008 | / | 0 | 98.17 | 1HE Legbord 100kg D600-900 | DK Tabl 100kg D600-900 RAL9005 | DK Component shelf, WxH: 484 mm x 1 U, 100 kg | 484 | 0 | 0 | 8.5 | 4028177679146 | 73269098 | EC002620 | 7
5501715 | D | 50 | 87 | / | 1 | EA | 743 | 1008 | / | 0 | 176.5 | Legbord uittrekb.D400-600 100kg | DK Tablette extractible D400-600 R9005 1 | DK Component shelf, WHD: 419x1 Ux500 mm, 100 kg | 419 | 0 | 500 | 7 | 4028177679153 | 73269098 | EC002620 | 21
5501725 | D | 50 | 87 | / | 1 | EA | 743 | 1008 | / | 0 | 198.75 | Legbord uittrekb D600-900 100kg | DK Tablette extractible D600-900 R9005 1 | DK Component shelf, WHD: 419x1 Ux700 mm, 100 kg | 419 | 0 | 700 | 10.6 | 4028177679160 | 73269098 | EC002620 | 7
5501730 | D | 50 | 87 | / | 2 | PU | 747 | 1011 | / | 0 | 11.77 | Handgreep vr uittrekbaar legbord | DK poignée pr tablette extractible | DK Handles, For pull-out component shelves, Spray-finished, silver-grey | 0 | 0 | 0 | 0.095 | 4028177693814 | 83014090 | EC002626 | 7
5501895 | D | 44 | 40 | / | 1 | EA | 813 | 1085 | / | 0 | 21.56 | TS-IT Afdekking Magnetisch 5mtr | DK Cache, magnétique | Cover, magnetic | 5000 | 0 | 0 | 0.308 | 4028177682405 | 73269098 | EC002617 | 7
5501900 | D | 50 | 87 | / | 1 | EA | 810 | 1091 | / | 0 | 198.04 | TS-IT compacte apparaatbox 4HE | Coffret rackable 4U, pour petits équip | DK 19"-Small components mountingbox, 4 HE | 427 | 170 | 400 | 9.7 | 4028177806337 | 76169990 | EC002713 | 7
5502010 | D | 44 | 31 | / | 1 | EA | 532 | 790 | / | 0 | 153.48 | TS IT Ventilatorplaat. m 2 vent. RAL7035 | TS IT Plaque de ventilation a 2 vent. RA | DK Fan mounting plate, max. 3 fans, For TS IT, RAL 7035 | 200 | 59 | 550 | 3.503 | 4028177679245 | 84145100 | EC000331 | 7
5502020 | D | 44 | 31 | / | 1 | EA | 532 | 790 | / | 0 | 207.01 | TS IT Ventilatorplaat. m 2 vent. RAL7035 | TS IT Plaque de ventilation a 2 vent. RA | DK Fan mounting plate, max. 6 fans, For TS IT, RAL 7035 | 340 | 59 | 550 | 4.8 | 4028177679252 | 84145100 | EC000331 | 7
5502110 | D | 50 | 87 | / | 1 | EA | / | 1092 | / | 0 | 191.94 | IT 19" Inbouwhulp | IT 19" aide à l'installation | IT 19" installation aid | 0 | 0 | 0 | 0.84 | 4028177938007 | 39269097 | EC002620 | 7
5502115 | D | 50 | 87 | / | 14 | PU | 792 | 1069 | / | 0 | 52.69 | TS-IT Kabelvingers 6HE VE=14 | Support de câbles 6U RAL9005 UE=14 | DK Cable finger for TS-IT, 6 U, RAL 9005 | 0 | 0 | 0 | 0.082 | 4028177679290 | 73269098 | EC000012 | 7
5502155 | D | 50 | 90 | / | 10 | PU | 786 | 1062 | / | 0 | 33.39 | DK Klittenbandhouder RAL9005 VE=10 | DK Support autoagrippant RAL9005 | DK Nylon tape supports, L: 400 mm, RAL 9005 | 400 | 0 | 0 | 0.007 | 4028177681217 | 73269098 | EC002625 | 7
5502205 | D | 50 | 87 | / | 1 | EA | 792 | 1072 | / | 0 | 33.16 | Rangeerpaneel 19" 1HE 55x43 | DK Pann guide-câbles 19" 1U 55x43 RAL900 | DK Cable management panel, 1 U, with steel rings | 482.6 | 55 | 43 | 0.74 | 4028177679320 | 73269098 | EC000322 | 7
5502225 | D | 50 | 87 | / | 1 | EA | 793 | 1073 | / | 0 | 53.91 | Rangeerpaneel 19" 1HE 5 ogen | DK Pann guide-câbles 19" 1U 5chaîn RAL 9 | DK Cable management panel, 1 U, with cable routing bars | 482.6 | 0 | 0 | 0.625 | 4028177679337 | 73269098 | EC002624 | 7
5502235 | D | 50 | 87 | / | 1 | EA | 793 | 1073 | / | 0 | 69.08 | Rangeerpaneel 19" 2HE 85D | DK Pann guide-câbles 19" 2U 85P RAL9005 | DK Cable management panel, 2 U, with front flap | 85 | 0 | 85 | 1.762 | 4028177679344 | 73269098 | EC000322 | 7
5502245 | D | 50 | 87 | / | 1 | EA | 793 | 1073 | / | 0 | 33.05 | Kabelgeleidingspan 19" 1HE | DK Guide-câbles à goulotte 19" 1U RAL900 | DK Cable routing channel, WHD: 482.6 mm (19")x1 Ux85 mm, RAL 9005 | 85 | 0 | 85 | 1.04 | 4028177679351 | 73269098 | EC000322 | 7
5502305 | D | 50 | 87 | / | 1 | EA | 810 | 1091 | / | 0 | 176.32 | Schuiflade 19" 2HE D=419 | DK Tiroir 19" 2U P=419 RAL9005 | DK Drawer, 2 U, For a 482.6 mm (19") attachment level | 482.6 | 0 | 419 | 6.9 | 4028177679382 | 73269098 | EC002620 | 7
5502325 | D | 50 | 87 | / | 1 | EA | 810 | 1091 | / | 0 | 188.2 | Schuiflade 19" 3HE D=419 | DK Tiroir 19" 3U P=419 RAL9005 | DK Drawer, 3 U, For a 482.6 mm (19") attachment level | 482.6 | 0 | 419 | 8.1 | 4028177679399 | 73269098 | EC002620 | 7
5502405 | D | 50 | 85 | / | 20 | PU | 788 | 1064 | / | 0 | 70.89 | Kabelmanager RAL9005 | DK Gestionn de câbles RAL9005 | DK Cable manager, RAL 9005 | 0 | 0 | 0 | 0.06 | 4028177679405 | 73269098 | EC002624 | 7
5503010 | D | 44 | 31 | / | 1 | EA | / | / | / | 0 | 188.12 | Ventilatiemodule (550x42x220) | Module de ventilation (550x42x220) | Fan modul (550x42x220) | 550 | 42 | 220 | 2.5 | 4028177966253 | 84145100 | EC000320 | 7
5503020 | D | 44 | 31 | / | 1 | EA | / | / | / | 0 | 231.86 | Ventilatiemodule (550x42x340) | Module de ventilation (550x42x340) | Fan modul (550x42x340) | 550 | 42 | 340 | 3.8 | 4028177966246 | 84145100 | EC000320 | 7
5820600 | A | 03 | 22 | / | 1 | EA | / | 143 | / | 0 | 599.17 | SE VX kast 600x1800x300 mm, 1D, 1MPL, IP55, RAL7035 | SE VX armoire 600x1800x300 mm, 1P, 1PLdM, IP55, RAL7036 | SE VX enclosure 600x1800x300 mm, 1D, 1MPL, IP55, RAL7035 | 600 | 1800 | 300 | 97 | 4028177959248 | 39269097 | EC000261 | 7
5821600 | A | 03 | 22 | / | 1 | EA | / | 143 | / | 0 | 632.18 | SE VX kast 600x2000x300 mm, 1D, 1MPL, IP55, RAL7035 | SE VX armoire 600x2000x300 mm, 1P, 1PLdM, IP55, RAL7036 | SE VX enclosure 600x2000x300 mm, 1D, 1MPL, IP55, RAL7035 | 600 | 2000 | 300 | 104 | 4028177959255 | 39269097 | EC000261 | 7
5822600 | A | 03 | 22 | / | 1 | EA | / | 144 | / | 0 | 669.92 | SE VX kast 800x1800x300 mm, 1D, 1MPL, IP55, RAL7035 | SE VX armoire 800x1800x300 mm, 1P, 1PLdM, IP55, RAL7036 | SE VX enclosure 800x1800x300 mm, 1D, 1MPL, IP55, RAL7035 | 800 | 1800 | 300 | 118 | 4028177959262 | 39269097 | EC000261 | 7
5823600 | A | 03 | 22 | / | 1 | EA | / | 144 | / | 0 | 699.59 | SE VX kast 800x2000x300 mm, 1D, 1MPL, IP55, RAL7035 | SE VX armoire 800x2000x300 mm, 1P, 1PLdM, IP55, RAL7036 | SE VX enclosure 800x2000x300 mm, 1D, 1MPL, IP55, RAL7035 | 800 | 2000 | 300 | 129 | 4028177959279 | 39269097 | EC000261 | 7
5824600 | A | 03 | 22 | / | 1 | EA | / | 145 | / | 0 | 882.21 | SE VX kast 1200x1800x300 mm, 2D, 1MPL, IP55, RAL7035 | SE VX armoire 1200x1800x300 mm, 2P, 1PLdM, IP55, RAL7036 | SE VX enclosure 1200x1800x300 mm, 2D, 1MPL, IP55, RAL7035 | 1200 | 1800 | 300 | 169 | 4028177959286 | 39269097 | EC000261 | 7
5825600 | A | 03 | 22 | / | 1 | EA | / | 145 | / | 0 | 1008.02 | SE VX kast 1200x2000x300 mm, 2D, 1MPL, IP55, RAL7035 | SE VX armoire 1200x2000x300 mm, 2P, 1PLdM, IP55, RAL7036 | SE VX enclosure 1200x2000x300 mm, 2D, 1MPL, IP55, RAL7035 | 1200 | 2000 | 300 | 185 | 4028177959293 | 39269097 | EC000261 | 7
5830600 | A | 03 | 22 | / | 1 | EA | / | 143 | / | 0 | 632.18 | SE VX kast 600x1800x400 mm, 1D, 1MPL, IP55, RAL7035 | SE VX armoire 600x1800x400 mm, 1P, 1PLdM, IP55, RAL7036 | SE VX enclosure 600x1800x400 mm, 1D, 1MPL, IP55, RAL7035 | 600 | 1800 | 400 | 97.4 | 4028177959156 | 39269097 | EC000261 | 7
5830680 | A | 03 | 22 | / | 1 | EA | / | 147 | / | 0 | 837.18 | SE VX kast 600x1800x400 mm, 1D, 1MPL, IP66/NEMA4X, RAL7035 | SE VX armoire 600x1800x400 mm, 1P, 1PLdM, IP66/NEMA4X, RAL7035 | SE VX enclosure 600x1800x400 mm, 1D, 1MPL, IP66/NEMA4X, RAL7035 | 600 | 1800 | 400 | 104 | 4028177959323 | 39269097 | EC000261 | 7
5831600 | A | 03 | 22 | / | 1 | EA | / | 144 | / | 0 | 702.93 | SE VX kast 800x1800x400 mm, 1D, 1MPL, IP55, RAL7035 | SE VX armoire 800x1800x400 mm, 1P, 1PLdM, IP55, RAL7035 | SE VX enclosure 800x1800x400 mm, 1D, 1MPL, IP55, RAL7035 | 800 | 1800 | 400 | 117 | 4028177959125 | 39269097 | EC000261 | 7
5831680 | A | 03 | 22 | / | 1 | EA | / | 147 | / | 0 | 882.21 | SE VX kast 800x1800x400 mm, 1D, 1MPL, IP66/NEMA4X, RAL7035 | SE VX armoire 800x1800x400 mm, 1P, 1PLdM, IP66/NEMA4X, RAL7035 | SE VX enclosure 800x1800x400 mm, 1D, 1MPL, IP66/NEMA4X, RAL7035 | 800 | 1800 | 400 | 125 | 4028177959309 | 39269097 | EC000261 | 7
5832600 | A | 03 | 22 | / | 1 | EA | / | 144 | / | 0 | 735.95 | SE VX kast 800x2000x400 mm, 1D, 1MPL, IP55, RAL7035 | SE VX armoire 800x2000x400 mm, 1P, 1PLdM, IP55, RAL7035 | SE VX enclosure 800x2000x400 mm, 1D, 1MPL, IP55, RAL7035 | 800 | 2000 | 400 | 128 | 4028177959200 | 39269097 | EC000261 | 7
5833600 | A | 03 | 22 | / | 1 | EA | / | 144 | / | 0 | 775.26 | SE VX kast 800x2000x500 mm, 1D, 1MPL, IP55, RAL7035 | SE VX armoire 800x2000x500 mm, 1P, 1PLdM, IP55, RAL7035 | SE VX enclosure 800x2000x500 mm, 1D, 1MPL, IP55, RAL7035 | 800 | 2000 | 500 | 136 | 4028177959217 | 39269097 | EC000261 | 7
5834600 | A | 03 | 22 | / | 1 | EA | / | 144 | / | 0 | 802.01 | SE VX kast 800x2000x600 mm, 1D, 1MPL, IP55, RAL7035 | SE VX armoire 800x2000x600 mm, 1P, 1PLdM, IP55, RAL7035 | SE VX enclosure 800x2000x600 mm, 1D, 1MPL, IP55, RAL7035 | 800 | 2000 | 600 | 142 | 4028177959224 | 39269097 | EC000261 | 7
5834680 | A | 03 | 22 | / | 1 | EA | / | 147 | / | 0 | 979.7 | SE VX kast 800x2000x600 mm, 1D, 1MPL, IP66/NEMA4X, RAL7035 | SE VX armoire 800x2000x600 mm, 1P, 1PLdM, IP66/NEMA4X, RAL7035 | SE VX enclosure 800x2000x600 mm, 1D, 1MPL, IP66/NEMA4X, RAL7035 | 800 | 2000 | 600 | 152 | 4028177959316 | 39269097 | EC000261 | 7
5840600 | A | 03 | 22 | / | 1 | EA | / | 145 | / | 0 | 895.68 | SE VX kast 1000x1800x400 mm, 2D, 1MPL, IP55, RAL7035 | SE VX armoire 1000x1800x400 mm, 2P, 1PLdM, IP55, RAL7035 | SE VX enclosure 1000x1800x400 mm, 2D, 1MPL, IP55, RAL7035 | 1000 | 1800 | 400 | 144 | 4028177959149 | 39269097 | EC000261 | 7
5841600 | A | 03 | 22 | / | 1 | EA | / | 145 | / | 0 | 930.79 | SE VX kast 1200x1800x400 mm, 2D, 1MPL, IP55, RAL7035 | SE VX armoire 1200x1800x400 mm, 2P, 1PLdM, IP55, RAL7035 | SE VX enclosure 1200x1800x400 mm, 2D, 1MPL, IP55, RAL7035 | 1200 | 1800 | 400 | 173 | 4028177959132 | 39269097 | EC000261 | 7
5842600 | A | 03 | 22 | / | 1 | EA | / | 146 | / | 0 | 1188.87 | SE VX kast 1600x1800x400 mm, 2D, 1MPL, IP55, RAL7035 | SE VX armoire 1600x1800x400 mm, 2P, 1PLdM, IP55, RAL7035 | SE VX enclosure 1600x1800x400 mm, 2D, 1MPL, IP55, RAL7035 | 1600 | 1800 | 400 | 232 | 4028177959163 | 39269097 | EC000261 | 7
5843600 | A | 03 | 22 | / | 1 | EA | / | 145 | / | 0 | 1039.46 | SE VX kast 1200x2000x400 mm, 2D, 1MPL, IP55, RAL7035 | SE VX armoire 1200x2000x400 mm, 2P, 1PLdM, IP55, RAL7035 | SE VX enclosure 1200x2000x400 mm, 2D, 1MPL, IP55, RAL7035 | 1200 | 2000 | 400 | 187 | 4028177959194 | 39269097 | EC000261 | 7
5844600 | A | 03 | 22 | / | 1 | EA | / | 145 | / | 0 | 1070.04 | SE VX kast 1200x2000x500 mm, 2D, 1MPL, IP55, RAL7035 | SE VX armoire 1200x2000x500 mm, 2P, 1PLdM, IP55, RAL7035 | SE VX enclosure 1200x2000x500 mm, 2D, 1MPL, IP55, RAL7035 | 1200 | 2000 | 500 | 195 | 4028177959187 | 39269097 | EC000261 | 7
5845600 | A | 03 | 22 | / | 1 | EA | / | 145 | / | 0 | 1097.63 | SE VX kast 1200x2000x600 mm, 2D, 1MPL, IP55, RAL7035 | SE VX armoire 1200x2000x600 mm, 2P, 1PLdM, IP55, RAL7035 | SE VX enclosure 1200x2000x600 mm, 2D, 1MPL, IP55, RAL7035 | 1200 | 2000 | 600 | 206 | 4028177959231 | 39269097 | EC000261 | 7
5846600 | A | 03 | 22 | / | 1 | EA | / | 146 | / | 0 | 1533.24 | SE VX kast 1800x2000x500 mm, 2D, 1MPL, IP55, RAL7035 | SE VX armoire 1800x2000x500 mm, 2P, 1PLdM, IP55, RAL7035 | SE VX enclosure 1800x2000x500 mm, 2D, 1MPL, IP55, RAL7035 | 1800 | 2000 | 500 | 282 | 4028177959170 | 39269097 | EC000261 | 7
5850600 | A | 03 | 22 | x | 1 | EA | / | 249 | / | 0 | 2303.22 | SE VX kast 600x1600x400 mm, RVS304, 1D, 1MPL, IP55, RAL7035 | SE VX armoire 600x1600x400 mm, Inox, 1P, 1PLdM, IP55, RAL7035 | SE VX enclosure 600x1600x400 mm, stainl.steel 304, 1D, 1MPL, IP55, RAL7035 | 600 | 1600 | 400 | 91.5 | 4028177959361 | 39269097 | EC000261 | 7
5850680 | A | 03 | 22 | x | 1 | EA | / | 250 | / | 0 | 3128.52 | SE VX kast 600x1600x400 mm, RVS304, 1D, 1MPL, IP66/NEMA4X, RAL7035 | SE VX armoire 600x1600x400 mm, Inox, 1P, 1PLdM, IP66/NEMA4X, RAL7035 | SE VX enclosure 600x1600x400 mm, stainl.steel 304, 1D, 1MPL, IP66/NEMA4X, RAL7035 | 600 | 1600 | 400 | 103.4 | 4028177959415 | 39269097 | EC000261 | 7
5851600 | A | 03 | 22 | x | 1 | EA | / | 249 | / | 0 | 2410.38 | SE VX kast 600x1800x500 mm, RVS304, 1D, 1MPL, IP55, RAL7035 | SE VX armoire 600x1800x500 mm, Inox, 1P, 1PLdM, IP55, RAL7035 | SE VX enclosure 600x1800x500 mm, stainl.steel 304, 1D, 1MPL, IP55, RAL7035 | 600 | 1800 | 500 | 104 | 4028177959378 | 39269097 | EC000261 | 7
5852600 | A | 03 | 22 | x | 1 | EA | / | 249 | / | 0 | 2764.64 | SE VX kast 800x1800x500 mm, RVS304, 1D, 1MPL, IP55, RAL7035 | SE VX armoire 800x1800x500 mm, Inox, 1P, 1PLdM, IP55, RAL7035 | SE VX enclosure 800x1800x500 mm, stainl.steel 304, 1D, 1MPL, IP55, RAL7035 | 800 | 1800 | 500 | 125 | 4028177959354 | 39269097 | EC000261 | 7
5852680 | A | 03 | 22 | x | 1 | EA | / | 250 | / | 0 | 3578.06 | SE VX kast 800x1800x500 mm, RVS304, 1D, 1MPL, IP66/NEMA4X, RAL7035 | SE VX armoire 800x1800x500 mm, Inox, 1P, 1PLdM, IP66/NEMA4X, RAL7035 | SE VX enclosure 800x1800x500 mm, stainl.steel 304, 1D, 1MPL, IP66/NEMA4X, RAL7035 | 800 | 1800 | 500 | 132 | 4028177959408 | 39269097 | EC000261 | 7
5853600 | A | 03 | 22 | x | 1 | EA | / | 249 | / | 0 | 3293.45 | SE VX kast 800x2000x600 mm, RVS304, 1D, 1MPL, IP55, RAL7035 | SE VX armoire 800x2000x600 mm, Inox, 1P, 1PLdM, IP55, RAL7035 | SE VX enclosure 800x2000x600 mm, stainl.steel 304, 1D, 1MPL, IP55, RAL7035 | 800 | 2000 | 600 | 144 | 4028177959385 | 39269097 | EC000261 | 7
5853680 | A | 03 | 22 | x | 1 | EA | / | 250 | / | 0 | 4093.38 | SE VX kast 800x2000x600 mm, RVS304, 1D, 1MPL, IP66/NEMA4X, RAL7035 | SE VX armoire 800x2000x600 mm, Inox, 1P, 1PLdM, IP66/NEMA4X, RAL7035 | SE VX enclosure 800x2000x600 mm, stainl.steel 304, 1D, 1MPL, IP66/NEMA4X, RAL7035 | 800 | 2000 | 600 | 152 | 4028177959392 | 39269097 | EC000261 | 7
5854600 | A | 03 | 22 | x | 1 | EA | / | 249 | / | 0 | 3112.14 | SE VX kast 1000x1800x400 mm, RVS304, 1D, 1MPL, IP55, RAL7035 | SE VX armoire 1000x1800x400 mm, Inox, 1P, 1PLdM, IP55, RAL7035 | SE VX enclosure 1000x1800x400 mm, stainl.steel 304, 1D, 1MPL, IP55, RAL7035 | 1000 | 1800 | 400 | 140 | 4028177959330 | 39269097 | EC000261 | 7
5855600 | A | 03 | 22 | x | 1 | EA | / | 249 | / | 0 | 4280.38 | SE VX kast 1200x2000x500 mm, RVS304, 2D, 1MPL, IP55, RAL7035 | SE VX armoire 1200x2000x500 mm, Inox, 2P, 1PLdM, IP55, RAL7035 | SE VX enclosure 1200x2000x500 mm, stainl.steel 304, 2D, 1MPL, IP55, RAL7035 | 1200 | 2000 | 500 | 196 | 4028177959347 | 39269097 | EC000261 | 7
6002000 | A | 07 | 62 | / | 1 | EA | 831 | 1113 | / | 0 | 223.48 | CP Toetsenbordschuiflade 19" 2HE 150D | CP Tiroir clavier 19" 2U 150P | CP Drawer 482.6 mm (19")/2 U, for keyboard and mouse | 482 | 0 | 150 | 2.8 | 4028177150072 | 76169990 | EC002620 | 7
6002130 | A | 10 | 90 | / | 1 | EA | 828 | 1110 | / | 0 | 735.03 | SM Toetsenbord, Uittrekb., Duits, USB | SM Clavier, extractible, Allemand, USB | SM Keyboard, pull-out, with integrated trackball, German | 0 | 0 | 0 | 4.8 | 4028177682122 | 84716060 | EC001692 | 7
6003000 | A | 07 | 62 | / | 1 | EA | 832 | 1114 | / | 0 | 404.99 | CP Toetsenbordschuiflade 3,5HE 261D | CP Tiroir clavier 19" 3,5U 261P | CP Drawer for keyboard and mouse, with mousepad support, 19"/3.5 U | 482 | 0 | 261 | 10.7 | 4028177185272 | 94039010 | EC002620 | 7
6005500 | A | 07 | 62 | / | 1 | EA | 701 | 969 | / | 0 | 82.43 | CP Raamverbinder verstelbaar VE=1set | CP Jonction cadre coffr réglable UE=1jeu | CP Frame connector, adjustable, for Comfort-Panel | 0 | 0 | 0 | 0.72 | 4028177490116 | 79070000 | EC002504 | 7
6013000 | A | 07 | 62 | / | 1 | EA | 824 | 1106 | / | 0 | 47.17 | CP Klembord VIP6000 225x315 | CP Planche à documents VIP6000 225x315 | Clipboard | 225 | 315 | 0 | 0.94 | 4028177118218 | 39269097 | EC000317 | 14
6013100 | A | 07 | 62 | / | 1 | EA | 824 | 1106 | / | 0 | 102.32 | CP Zichttableau DINA4 VE=1set | CP Présentoir à documents DINA4 UE=1jeu | CP Display board, A4, with wallhalter | 0 | 0 | 0 | 0.88 | 4028177449329 | 39269097 | EC000317 | 7
6016200 | A | 07 | 62 | / | 2 | PU | 700 | 968 | / | 0 | 110.11 | CP Behuizingverbinder verstelbaar VE=2 | CP Jonction de coffrets réglable UE=2 | CP Enclosure connectors, adjustable | 0 | 0 | 0 | 0.94 | 4028177319509 | 79070000 | EC002622 | 7
6027010 | A | 07 | 62 | / | 1 | EA | 825 | 1107 | / | 0 | 46.3 | CP Frontplaat alu 19"x3,5HE mDraadst M5 | CP Face avant alu 19"x3,5U aBoulon M5 | CP Front panel, for Comfort-Panel and Optipanel, WD: 482.6x155 mm, aluminum | 482.6 | 155 | 0 | 1.08 | 4028177410565 | 76169990 | EC000456 | 7
6028010 | A | 07 | 62 | / | 1 | EA | 825 | 1107 | / | 0 | 68.16 | CP Frontplaat alu 19"x7HE mDraadst M5 | CP Face avant alu 19"x7U aBoulon M5 | CP Front panel, for Comfort-Panel and Optipanel, WD: 482.6x310.3 mm, aluminum | 482.6 | 310.3 | 0 | 1.88 | 4028177410572 | 76169990 | EC000456 | 7
6028014 | A | 07 | 62 | / | 1 | EA | 825 | 1107 | / | 0 | 69.35 | CP Frontpl. vr Comfort/Optipanel 520x400 mm | CP Face avant p Comfort/Optipan 520x400 mm | CP Front panel, for Comfort-Panel and Optipanel, WD: 520x400 mm, aluminum | 520 | 400 | 0 | 2.62 | 4028177663299 | 76169990 | EC000456 | 7
6028015 | A | 07 | 62 | / | 1 | EA | 825 | 1107 | / | 0 | 85.24 | CP Frontpl. vr Comfort/Optipanel 520x500 mm | CP Face avant p Comfort/Optipan 520x500 mm | CP Front panel, for Comfort-Panel and Optipanel, WD: 520x500 mm, aluminum | 520 | 500 | 0 | 3.16 | 4028177663305 | 76169990 | EC000456 | 7
6028016 | A | 07 | 62 | / | 1 | EA | 825 | 1107 | / | 0 | 93.83 | CP Frontpl. vr Comfort/Optipanel 520x600 mm | CP Face avant p Comfort/Optipan 520x600 mm | CP Front panel, for Comfort-Panel and Optipanel, WD: 520x600 mm, aluminum | 520 | 600 | 0 | 3.8 | 4028177663312 | 76169990 | EC000456 | 7
6028500 | A | 07 | 62 | / | 1 | EA | 825 | 1107 | / | 0 | 14.44 | CP Frontplaat alu BxH 178x200 mm | CP Face avant alu LxH 178x200 mm | CP Front panel, for Compact-Panel, WD: 178x200 mm, aluminum | 178 | 200 | 0 | 0.44 | 4028177382732 | 76169990 | EC000456 | 7
6028510 | A | 07 | 62 | / | 1 | EA | 825 | 1107 | / | 0 | 19.08 | CP Frontplaat alu BxH 178x350 mm | CP Face avant alu LxH 178x350 mm | CP Front panel, for Compact-Panel, WD: 178x350 mm, aluminum | 178 | 350 | 0 | 0.64 | 4028177382749 | 76169990 | EC000456 | 7
6028530 | A | 07 | 62 | / | 1 | EA | 825 | 1107 | / | 0 | 16.65 | CP Frontplaat alu BxH 252x200 mm | CP Face avant alu LxH 252x200 mm | CP Front panel, for Compact-Panel, WD: 252x200 mm, aluminum | 252 | 200 | 0 | 0.54 | 4028177382763 | 76169990 | EC000456 | 7
6028540 | A | 07 | 62 | / | 1 | EA | 825 | 1107 | / | 0 | 24.53 | CP Frontplaat alu BxH 252x350 mm | CP Face avant alu LxH 252x350 mm | CP Front panel, for Compact-Panel, WD: 252x350 mm, aluminum | 252 | 350 | 0 | 0.82 | 4028177382770 | 76169990 | EC000456 | 7
6052000 | A | 07 | 62 | / | 1 | EA | 784 | 1060 | / | 0 | 13.31 | CP Kabelbevestigingshoekstuk VE=1set | CP Equerre retenue câbles UE=1jeu | CP Cable clamping bracket, for command panel | 0 | 0 | 0 | 0.153 | 4028177188273 | 73269098 | EC000322 | 7
6052500 | A | 07 | 63 | / | 1 | EA | 780 | 1048 | / | 0 | 34.81 | CP-L Kabeldoorvoermoduul | CP-L Module p passage câbles | CP Cable gland module, for support arm connection Ø 130 mm | 0 | 0 | 0 | 0.34 | 4028177305786 | 73269098 | EC000879 | 7
6053000 | A | 07 | 62 | / | 30 | PU | 826 | 1108 | / | 0 | 31.07 | CP Bevestigingsset v frontpl M5 VE=30set | CP Jeu de fixation p Favant M5 UE=30jeu | CP Mounting kit, for Optipanel, for drilled holes, Thread M5 | 0 | 0 | 0 | 0.018 | 4028177118911 | 79070000 | EC002625 | 7
6053210 | A | 07 | 62 | / | 4 | PU | 826 | 1108 | / | 0 | 16.45 | CP Bevestigingsset v schroefsp VE=4 | CP Jeu de fixation p tendeur UE=4 | CP Mounting kit, for Optipanel, for screw clamp | 0 | 0 | 0 | 0.015 | 4028177416413 | 73269098 | EC002625 | 7
6053300 | A | 07 | 62 | / | 1 | EA | 826 | 1108 | / | 0 | 17.82 | CP Bevestigingsset v Siemens OP/PC | CP Jeu de fixation p Siemens OP/PC UE=14 | CP Mounting kit, for Comfort-Panel, for screw clamp | 0 | 0 | 0 | 0.012 | 4028177486942 | 79070000 | EC002625 | 14
6053500 | A | 07 | 62 | / | 10 | PU | 826 | 1108 | / | 0 | 40.7 | CP Bevestigingsset v draadst M5 VE=10 | CP Jeu de fixation p boul filet M5 UE=10 | CP Mounting kit, for Optipanel, for threaded bolts, Thread M5 | 0 | 0 | 0 | 0.015 | 4028177163669 | 79070000 | EC002625 | 7
6053800 | A | 07 | 62 | / | 20 | PU | 826 | 1108 | / | 0 | 34.5 | CP Bevestigingsset v frontpl M5 VE=20 | CP Jeu de fixation p Favant M5 UE=20 | CP Mounting kit, for Comfort-Panel, for drilled holes/bolts/ | 0 | 0 | 0 | 0.021 | 4028177486911 | 79070000 | EC002625 | 21
6058000 | A | 07 | 62 | / | 30 | PU | 826 | 1108 | / | 0 | 32.27 | CP Bevestigingsset v frontpl M4 VE=30set | CP Jeu de fixation p Favant M4 UE=30set | CP Mounting kit, for Optipanel, for drilled holes, Thread M4 | 0 | 0 | 0 | 0.015 | 4028177119017 | 79070000 | EC002625 | 7
6058500 | A | 07 | 62 | / | 10 | PU | 826 | 1108 | / | 0 | 40.7 | CP Bevestigingsset M4 VE=10 | CP Jeu de fixation M4 UE=10 | CP Mounting kit, for Optipanel, for threaded bolts, Thread M4 | 0 | 0 | 0 | 0.016 | 4028177163676 | 79070000 | EC002625 | 7
6106100 | A | 07 | 63 | / | 1 | EA | 202 | 211 | / | 0 | 123.89 | CP Standvoet-kleine bodemplaat, CP60 | CP Pied-petite base, CP60 | CP Pedestal base plate modular, small, CP 60, WHD: 400x108x400 mm | 400 | 108 | 400 | 6 | 4028177698413 | 73269098 | EC002535 | 7
6106110 | A | 07 | 63 | / | 1 | EA | 205 | 214 | / | 0 | 35.53 | CP Kastversteviging, CP60 | CP Renfort pour coffrets CP60 | CP Enclosure reinforcement, rigid, CP 60, from enclosure dimensions: 300x150 mm | 300 | 0 | 0 | 0.9 | 4028177698420 | 73269098 | EC002535 | 7
6106200 | A | 07 | 63 | / | 1 | EA | 202 | 211 | / | 0 | 220.73 | CP Standvoet-grote bodemplaat, CP60/120 | CP Pied-grande base, CP60 | CP Pedestal base plate modular, large, CP 60, WHD: 490x100x600 mm | 490 | 100 | 600 | 13.2 | 4028177698437 | 73269098 | EC002535 | 7
6106300 | A | 07 | 63 | / | 1 | EA | 203 | 212 | / | 0 | 526.8 | CP Standvoet vr Command-Panel CP60 | CP Pied pr Command-Panel CP60 | CP Pedestal, complete for operating housing, CP 60, WHD: 600x1093x660 mm | 600 | 1093 | 660 | 29 | 4028177698444 | 73269098 | EC002534 | 7
6106400 | A | 07 | 63 | / | 1 | EA | 202 | 211 | / | 0 | 457.3 | CP Standvoet mobiel CP60/120 | CP Pied mobile CP60/120 | CP Pedestal base plate modular, large, CP 60/120, WHD: 600x205x550 mm | 600 | 205 | 550 | 13.42 | 4028177698451 | 73269098 | EC002535 | 14
6106500 | A | 07 | 63 | / | 1 | EA | 204 | 213 | / | 0 | 292.92 | CP Standvoet open CP60 | CP Pied ouvert CP60 | CP Pedestal, open, CP 60, WHD: 400x1095x400 mm | 400 | 1093 | 0 | 24 | 4028177698468 | 73269098 | EC002534 | 7
6107000 | A | 07 | 62 | / | 2 | PU | 823 | 1105 | / | 0 | 86.54 | CP Hoekhandgreep VE=1set | CP Poignée d'angle UE=1jeu | Corner handle | 0 | 0 | 0 | 0.575 | 4028177229662 | 79070000 | EC002626 | 7
6107100 | A | 07 | 62 | / | 1 | EA | 823 | 1105 | / | 0 | 42.29 | CP Beugelhandgreep 7HE VE=1set | CP Poignée arquée 7U UE=1jeu | CP U handle, for front panel 7 HE | 0 | 0 | 0 | 0.499 | 4028177229679 | 79070000 | EC002626 | 7
6107200 | A | 07 | 62 | / | 1 | EA | 823 | 1105 | / | 0 | 45.87 | CP Beugelhandgreep 19" VE=1set | CP Poignée arquée VIP 19" UE=1jeu | CP U handle, for front panel 482,6 mm | 0 | 0 | 0 | 0.592 | 4028177229686 | 79070000 | EC002626 | 7
6108000 | A | 07 | 62 | / | 50 | PU | 736 | 1003 | / | 0 | 34.89 | CP Veermoeren M5 VE=50 | CP Ecrous à ressort M5 UE=50 | CP Spring nut, for thread M5 | 0 | 0 | 0 | 0.002 | 4028177233690 | 73181610 | EC002358 | 7
6112500 | A | 07 | 63 | / | 1 | EA | 204 | 213 | / | 0 | 303.44 | CP Standzuil klein CP120 | CP Pied ouvert petit CP120 | CP Pillar, small, CP 120, WHD: 500x1150x500 mm | 500 | 12 | 500 | 36 | 4028177698475 | 73269098 | EC002534 | 7
6141200 | A | 07 | 61 | / | 1 | EA | 203 | 212 | / | 0 | 715.96 | IW Standvoet 600x946x700 mm RAL7035 | IW Pied 600x946x700 mm RAL7035 | IW Industrial workstation, pedestal, complete | 600 | 946 | 660 | 33.65 | 4028177305762 | 94039010 | EC002534 | 7
6143310 | A | 07 | 63 | x | 1 | EA | 205 | 214 | / | 0 | 74.99 | CP-S Kastversteviging RVS | CP-S PLrenfort p coffret inox | CP Enclosure reinforcement, for CP 40, stainless steel, 1.4301 | 300 | 0 | 0 | 0.86 | 4028177305748 | 83024900 | EC002535 | 7
6146100 | A | 07 | 63 | / | 1 | EA | 202 | 211 | / | 0 | 115.14 | CP Standvoet-bodemplaat RAL7024 | CP Support de base RAL7024 | CP Pedestal base plate modular, CP 40, steel | 400 | 10 | 400 | 14.4 | 4028177384552 | 73269098 | EC002535 | 7
6146200 | A | 07 | 63 | / | 1 | EA | 202 | 211 | / | 0 | 103.18 | CP Draagbuis in hoogte verstelbaar | CP Profilé porteur réglable en hauteur | CP Support section, height-adjustable, CP 40, steel | 0 | 0 | 0 | 3 | 4028177384569 | 76169990 | EC002535 | 7
6146300 | A | 07 | 63 | / | 1 | EA | 202 | 211 | / | 0 | 86.2 | CP Hoekverstelling | CP Semelle d'inclinaison | CP Tilt adjustment CP 40, steel | 0 | 0 | 0 | 0.65 | 4028177384576 | 73269098 | EC000884 | 7
6147000 | A | 07 | 63 | / | 4 | PU | 205 | 214 | / | 0 | 19.05 | CP Vloerbevestiging VE=4 | CP Ancrage au sol UE=4 | Base mounting bracket for cast feet | 0 | 0 | 0 | 0.165 | 4028177205987 | 73269098 | EC002535 | 7
6148000 | A | 07 | 62 | / | 1 | EA | 628 | 893 | / | 0 | 120.32 | CP Zwenkwielen dubbel 75kg Set 2xm/2zRem | CP Roul double orient 75kg 2xs/2xaBloc | CP Twin castors, je 2 with/without lock, static load per castor 75 kg | 0 | 0 | 0 | 1.315 | 4028177206007 | 83024900 | EC002621 | 7
6205100 | A | 07 | 62 | / | 4 | PU | 728 | 1000 | / | 0 | 26.85 | CP Montagebeugel v interieuropbouw VE=4 | CP Equerre montage p équip intér UE=4 | CP Mounting bracket, for interior installation, for Comfort Panel and Optipanel | 0 | 0 | 0 | 0.094 | 4028177536197 | 83024900 | EC002620 | 7
6206025 | A | 07 | 63 | / | 1 | EA | 187 | 195 | / | 0 | 30.78 | CP Draagbuis CP60 L=250 RAL7035 | Profilé porteur CP60 L=250 RAL7035 | CP Support section CP 60, solid, L: 250 mm | 250 | 0 | 0 | 1.37 | 4028177684256 | 72166900 | EC000882 | 7
6206050 | A | 07 | 63 | / | 1 | EA | 187 | 195 | / | 0 | 45.94 | CP Draagbuis CP60 L=500 RAL7035 | Profilé porteur CP60 L=500 RAL7035 | CP Support section CP 60, solid, L: 500 mm | 500 | 0 | 0 | 2.52 | 4028177684263 | 72166900 | EC000882 | 7
6206100 | A | 07 | 63 | / | 1 | EA | 187 | 195 | / | 0 | 81.97 | CP Draagbuis CP60 L=1000 RAL7035 | Profilé porteur CP60 L=1000 RAL7035 | CP Support section CP 60, solid, L: 1000 mm | 1000 | 0 | 0 | 4.9 | 4028177684270 | 72166900 | EC000882 | 7
6206110 | A | 07 | 63 | / | 1 | EA | 187 | 195 | / | 0 | 116.66 | CP Draagbuis CP60 L=1000 Open RAL7035 | Profilé porteur CP60 L=1000 ouvert RAL7035 | CP Support section CP 60, open, L: 1000 mm | 1000 | 0 | 0 | 4.9 | 4028177701915 | 72166900 | EC000882 | 7
6206200 | A | 07 | 63 | / | 1 | EA | 187 | 195 | / | 0 | 161.42 | CP Draagbuis CP60 L=2000 RAL7035 | Profilé porteur CP60 L=2000 RAL7035 | CP Support section CP 60, solid, L: 2000 mm | 2000 | 0 | 0 | 9.55 | 4028177684287 | 72166900 | EC000882 | 7
6206300 | A | 07 | 63 | / | 1 | EA | 187 | 195 | / | 0 | 120.81 | CP Kastkoppeling CP60 Draaibaar D130 mm | CP Couplage 60 Pivotant D130 mm | CP Coupling CP 60, for support arm connection Ø 130 mm | 0 | 0 | 0 | 2.28 | 4028177684355 | 79070000 | EC000882 | 7
6206320 | A | 07 | 63 | / | 1 | EA | 187 | 195 | / | 0 | 60.04 | CP Kastkoppeling CP60 vast D130 mm | CP Couplage 60 D130 mm | CP Attachment CP 60, for support arm connection Ø 130 mm | 0 | 0 | 0 | 1 | 4028177684362 | 73182900 | EC002625 | 7
6206340 | A | 07 | 63 | / | 1 | EA | 187 | 195 | / | 0 | 117.12 | CP Kastkoppeling CP60 Draaibaar 120x65 mm | CP Couplage 60 Pivotant 120x65 mm | CP Coupling CP 60, for support arm connection 120 x 65 mm | 0 | 0 | 0 | 1.24 | 4028177684379 | 79070000 | EC000882 | 7
6206350 | A | 07 | 63 | / | 1 | EA | / | 210 | / | 0 | 612.89 | CP schuine hoekkoppeling CP 60 | CP Couplage d’inclinaison CP60 | CP Tilting coupling | 0 | 0 | 0 | 6.76 | 4028177928626 | 39269097 | EC000882 | 7
6206360 | A | 07 | 63 | / | 1 | EA | 187 | 195 | / | 0 | 58.88 | CP Kastkoppeling CP60 Vast 120x65 mm | CP Couplage 60 120x65 mm | CP Attachment CP 60, for support arm connection 120 x 65 mm | 0 | 0 | 0 | 1.08 | 4028177684386 | 79070000 | EC002625 | 7
6206380 | A | 07 | 63 | / | 1 | EA | 187 | 195 | / | 0 | 201.97 | CP Hoekkoppeling 90° CP60 | CP Couplage 90° 60 Diam130 mm | CP Angle coupling 90°, CP 60, for support arm connection Ø 130 mm | 0 | 0 | 0 | 1.9 | 4028177684393 | 76169990 | EC000882 | 7
6206400 | A | 07 | 63 | / | 1 | EA | 187 | 195 | / | 0 | 48.2 | CP Schuine hoekadaptor 10° CP60 Diam130 | CP Adaptateur d’inclinaison 10° 60 Diam130 | CP Tilting adaptor 10°, CP 60/120, for support arm connection Ø 130 mm | 0 | 0 | 0 | 0.63 | 4028177684423 | 79070000 | EC000882 | 7
6206420 | A | 07 | 63 | / | 1 | EA | 199 | 209 | / | 0 | 221.03 | CP Hoekadaptor45° Diam. 130 | Adaptateur CP +/-45° 60 Diam.130 | CP Tilting adaptor 45°, CP 60/120, for support arm connection Ø 130 mm | 0 | 0 | 0 | 1.44 | 4028177684447 | 76169990 | EC000882 | 7
6206440 | A | 07 | 63 | / | 1 | EA | 187 | 195 | / | 0 | 46.94 | CP Schuine hoekadaptor 10° CP60 120x65 mm | CP Adaptateur d’inclinaison 10° 60 120x65 mm | CP Tilting adaptor 10°, CP 60/120, for support arm connection 120 x 65 mm | 0 | 0 | 0 | 0.34 | 4028177684430 | 79070000 | EC000882 | 7
6206460 | A | 07 | 63 | / | 1 | EA | 200 | 209 | / | 0 | 71.53 | CP adaptor +/-45° CP60 120x65 mm | Adaptateur CP +/-45° 60 120x65 mm | CP Tilting adaptor +100°/-60°, CP 60/120, for support arm connection 120 x 65 mm | 0 | 0 | 0 | 0.943 | 4028177684454 | 73269098 | EC000882 | 7
6206480 | A | 07 | 63 | / | 1 | EA | 196 | 207 | / | 0 | 102.55 | CP Aansluitconsole VESA 75/100 | CP Console de racc VESA 75/100 | Connection console VESA 75/100 | 0 | 0 | 0 | 2.8 | 4028177693920 | 79070000 | EC002622 | 7
6206490 | A | 07 | 63 | / | 1 | EA | 196 | 207 | / | 0 | 89.39 | CP Aansluitconsole CP-L 120x65 mm | CP Console de racc CP-L 120x65 mm | Connection console for support arm connection 120 x 65 mm | 0 | 0 | 0 | 0.622 | 4028177814059 | 76169990 | EC000882 | 7
6206500 | A | 07 | 63 | / | 1 | EA | 197 | 208 | / | 0 | 31.11 | CP Adaptor vr ProPanel Siemens R7035 | CP Adaptateur CP 60 pr ProPanel Siemens R70 | Adaptor for Siemens Pro-Panel | 0 | 0 | 0 | 0.253 | 4028177684416 | 76169990 | EC000882 | 7
6206550 | A | 07 | 63 | / | 1 | EA | / | 210 | / | 0 | 56.45 | CP Adapter CP60/120x65 mm | CP Adaptateur CP 60 à 120x65 mm | CP Adaptor CP 60 to 120x65 mm | 0 | 0 | 0 | 0.486 | 4028177928633 | 39269097 | EC000882 | 7
6206600 | A | 07 | 63 | / | 1 | EA | 187 | 195 | / | 0 | 106.06 | CP Hoekkoppeling 90° CP60 | Couplage d’angle CP 90° CP60 | Angle piece 90°, CP 60 | 0 | 0 | 0 | 1.47 | 4028177684331 | 76169990 | EC000882 | 7
6206620 | A | 07 | 63 | / | 1 | EA | 187 | 195 | / | 0 | 317.84 | CP Tussenscharnier CP60 | CP Articulation intermédiaire 60 | Intermediate hinge CP 60 | 0 | 0 | 0 | 2.42 | 4028177684348 | 76169990 | EC000882 | 7
6206640 | A | 07 | 63 | / | 1 | EA | 187 | 195 | / | 0 | 78.55 | CP Hoekstuk 90° CP60 naar CP40 | CP Pièce d'angle 90° CP60 à CP40 | CP Angle adaptor 90°, for support arm combination CP 60 to CP 40 | 0 | 0 | 0 | 1.135 | 4028177693913 | 79070000 | EC000882 | 7
6206650 | A | 07 | 63 | / | 1 | EA | 205 | 214 | / | 0 | 69.18 | CP Adaptor CP60 nr CP40 | CP Adaptateur CP60 CP40 | CP Adaptor CP 60 to CP 40 | 0 | 0 | 0 | 1.811 | 4028177709621 | 73269098 | EC000882 | 7
6206700 | A | 07 | 63 | / | 1 | EA | 187 | 195 | / | 0 | 331.19 | CP Opzetscharnier CP60 | CP Articulation pour suspension 60 | CP Top-mounted joint CP 60, outlet horizontal | 146 | 0 | 0 | 2.315 | 4028177684294 | 76169990 | EC000882 | 7
6206740 | A | 07 | 63 | / | 1 | EA | 187 | 195 | / | 0 | 251.66 | CP Wandscharnier CP60 | CP Articulation murale 60 | CP Wall-mounted hinge CP 60, outlet horizontal | 0 | 0 | 0 | 2.9 | 4028177684300 | 76169990 | EC000882 | 7
6206800 | A | 07 | 63 | / | 1 | EA | 187 | 195 | / | 0 | 120.81 | CP Wandvestiging groot CP60 | CP Fixation mur, grand 60 | Wall/base mounting bracket CP 60, large | 0 | 0 | 0 | 1.58 | 4028177684324 | 73182900 | EC000882 | 7
6206820 | A | 07 | 63 | / | 1 | EA | 187 | 195 | / | 0 | 70.5 | CP Wandvestiging klein CP60 | CP Fixation mur, petit 60 | Wall/base mounting bracket CP 60, small | 0 | 0 | 0 | 0.46 | 4028177684317 | 73182900 | EC000882 | 7
6206850 | A | 07 | 63 | / | 1 | EA | 201 | 210 | / | 0 | 243.56 | CP Draaischarnier met arm | CP Fixation rotative | CP Pivot with jib, for wall mounting | 0 | 0 | 0 | 2.66 | 4028177707931 | 76169990 | EC002622 | 7
6206870 | A | 07 | 63 | / | 1 | EA | 201 | 210 | / | 0 | 108.62 | CP Draaischarnier | CP Fixation rotative | CP Pivot without jib, for machine-integrated installation | 0 | 0 | 0 | 1.36 | 4028177707948 | 76169990 | EC002622 | 7
6206900 | A | 07 | 63 | / | 1 | EA | 841 | 1125 | / | 0 | 28.18 | CP Element vr signaalzuil CP60 | Eléments pr colonne signalisation 60 | CP Mounting component, for signal pillar, modular and LED-compact | 0 | 0 | 0 | 0.103 | 4028177684409 | 39269097 | EC002625 | 7
6212025 | A | 07 | 63 | / | 1 | EA | 191 | 199 | / | 0 | 36.77 | CP Draagbuis CP120 L=250 RAL7035 | Profilé porteur CP120 L=250 RAL7035 | CP Support section CP 120, solid, L: 250 mm | 250 | 0 | 0 | 2.15 | 4028177683921 | 72166900 | EC000882 | 7
6212050 | A | 07 | 63 | / | 1 | EA | 191 | 199 | / | 0 | 52.75 | CP Draagbuis CP120 L=500 RAL7035 | Profilé porteur CP120 L=500 RAL7035 | CP Support section CP 120, solid, L: 500 mm | 500 | 0 | 0 | 4.2 | 4028177683938 | 72166900 | EC000882 | 7
6212060 | A | 07 | 63 | / | 1 | EA | / | 206 | / | 0 | 767.94 | CP 120/CP60 draagarm in hoogte verstelb. | CP 120/CP 60, profilé porteur, réglable en hauteur | CP support profile height-adjustable | 0 | 0 | 0 | 11.8 | 4028177924338 | 73269060 | EC000882 | 7
6212065 | A | 07 | 63 | / | 1 | EA | / | 206 | / | 0 | 1023.45 | CP 120/CP60 draagarm in hoogte verstelb. 4-17kg | CP Bras porteur régl.en haut.CP120/CP60 4-17kg | CP support arm CP60/CP120 height-adjustable 4-17kg | 0 | 0 | 0 | / | 4028177960275 | 39269097 | EC000882 | 7
6212100 | A | 07 | 63 | / | 1 | EA | 191 | 199 | / | 0 | 94.33 | CP Draagbuis CP120 L=1000 RAL7035 | Profilé porteur CP120 L=1000 RAL7035 | CP Support section CP 120, solid, L: 1000 mm | 1000 | 0 | 0 | 8.1 | 4028177683945 | 72166900 | EC000882 | 7
6212110 | A | 07 | 63 | / | 1 | EA | 191 | 199 | / | 0 | 103.79 | CP Draagbuis CP120 L=1000 open RAL7035 | Profilé porteur CP120 L=1000 ouvert RAL7 | CP Support section CP 120, open, L: 1000 mm | 1000 | 0 | 0 | 9.55 | 4028177683976 | 72166900 | EC000882 | 7
6212120 | A | 07 | 63 | / | 1 | EA | / | 206 | / | 0 | 1295.47 | CP 120/CP120 draagarm in hoogte verstelb | CP 120/CP 120, profilé porteur, réglable en hauteur | CP12O Support Profile, height-adjustable | 0 | 0 | 0 | 14.2 | 4028177924345 | 73269060 | EC000882 | 7
6212150 | A | 07 | 63 | / | 1 | EA | 191 | 199 | / | 0 | 58.42 | CP Draagarmprofiel 120 L=500mm RAL7035 | Profilé porteur CP120 L=500 mm ouvert RAL70 | CP Support section CP 120, open, L: 500 mm | 500 | 0 | 0 | 4.85 | 4028177683969 | 72166900 | EC000882 | 7
6212200 | A | 07 | 63 | / | 1 | EA | 191 | 199 | / | 0 | 184.93 | CP Draagbuis CP120 L=2000 mm RAL7035 | Profilé porteur CP120 L=2000 mm RAL7035 | CP Support section CP 120, solid, L: 2000 mm | 2000 | 0 | 0 | 16 | 4028177683952 | 72166900 | EC000882 | 7
6212210 | A | 07 | 63 | / | 1 | EA | 191 | 199 | / | 0 | 200.05 | CP Draagbuis CP120 L=2000 mm open RAL7035 | Profilé porteur CP120 L=2000 mm ouvert RAL7 | CP Support section CP 120, open, L: 2000 mm | 2000 | 0 | 0 | 18.85 | 4028177683983 | 72166900 | EC000882 | 7
6212300 | A | 07 | 63 | / | 1 | EA | 191 | 199 | / | 0 | 135.82 | CP Kastkoppeling CP120 draaib. D130 mm | CP Couplage 120 D130 mm | CP Coupling CP 120, for support arm connection Ø 130 mm | 0 | 0 | 0 | 1.982 | 4028177684188 | 79070000 | EC000882 | 7
6212320 | A | 07 | 63 | / | 1 | EA | 191 | 199 | / | 0 | 68.06 | CP Kastkoppeling CP120 vast Diam. 130 | CP Couplage 120 Pivotant 120x65 | CP Attachment CP 120, for support arm connection Ø 130 mm | 0 | 0 | 0 | 0.904 | 4028177684195 | 73182900 | EC002625 | 7
6212380 | A | 07 | 63 | / | 1 | EA | 191 | 199 | / | 0 | 226.44 | CP Hoekkoppeling 90° CP120 Diam130 | CP Couplage 90° 120 Diam130 | CP Angle coupling 90°, CP 120, for support arm connection Ø 130 mm | 0 | 0 | 0 | 2.3 | 4028177684201 | 76169990 | EC000882 | 7
6212500 | A | 07 | 63 | / | 1 | EA | 191 | 199 | / | 0 | 44.45 | CP Adapter D130/120x65 mm | Adaptateur CP P130/120x65 mm | CP Adaptor CP 120/60, from support arm connection Ø 130 mm to 120 x 65 mm | 0 | 40 | 0 | 0.561 | 4028177684218 | 76169990 | EC000882 | 7
6212520 | A | 07 | 63 | / | 1 | EA | 195 | 203 | / | 0 | 52.17 | CP Adapter D180 nr D130 | Adaptateur CP P180 à P160 | CP Adaptor CP 120/60, from support arm connection Ø 180 mm to Ø 130 mm | 0 | 20 | 0 | 0.59 | 4028177684225 | 76169990 | EC000882 | 7
6212540 | A | 07 | 63 | / | 1 | EA | 197 | 208 | / | 0 | 84.68 | CP Aansluitplaat met versteviging | CP Plaques raccordement a tôle renforcem | CP Connection plates, with reinforced plate CP 120/60 | 0 | 0 | 0 | 1.4 | 4028177684232 | 76169990 | EC000882 | 14
6212600 | A | 07 | 63 | / | 1 | EA | 191 | 199 | / | 0 | 118.85 | CP Hoekkoppeling 90° CP120 | Couplage d’angle CP 90° CP120 | Angle piece 90°, CP 120 | 0 | 0 | 0 | 1.32 | 4028177684157 | 76169990 | EC000882 | 7
6212620 | A | 07 | 63 | / | 1 | EA | 191 | 199 | / | 0 | 356.67 | CP Tussenscharnier CP120 | CP Articulation intermédiaire CP120 | Intermediate hinge CP 120 | 0 | 0 | 0 | 5.04 | 4028177684164 | 76169990 | EC000882 | 7
6212640 | A | 07 | 63 | / | 1 | EA | 191 | 199 | / | 0 | 52.86 | CP Adapter CP120 nr CP60 | Adaptateur CP120 à CP60 | CP Adaptor, for support arm combination CP 120/60 | 0 | 0 | 0 | 0.76 | 4028177684171 | 76169990 | EC000882 | 7
6212680 | A | 07 | 63 | / | 1 | EA | 191 | 199 | / | 0 | 364.57 | CP Tussenscharnier CP120 | CP Articulation intermédiair CP120 | CP Intermediate hinge CP 120, without height offset | 0 | 0 | 0 | 7 | 4028177705623 | 76169990 | EC000882 | 7
6212700 | A | 07 | 63 | / | 1 | EA | 191 | 199 | / | 0 | 371.86 | CP Opzetscharnier CP120 Horizontaal | CP Articulation pour suspension 120 Hori | CP Top-mounted joint CP 120, outlet horizontal | 0 | 0 | 0 | 5.24 | 4028177683990 | 76169990 | EC000882 | 7
6212720 | A | 07 | 63 | / | 1 | EA | 191 | 199 | / | 0 | 371.86 | CP Opzetscharnier CP120 Vertikaal | CP Articulation pour suspension 120 Vert | CP Top-mounted joint CP 120, outlet vertical | 0 | 0 | 0 | 4.8 | 4028177684003 | 76169990 | EC000882 | 7
6212740 | A | 07 | 63 | / | 1 | EA | 191 | 199 | / | 0 | 302.02 | CP Wandscharnier CP120 Horizontaal | CP Articulation murale 120 Horizontal | CP Wall-mounted hinge CP 120, outlet horizontal | 0 | 0 | 0 | 6 | 4028177684119 | 76169990 | EC000882 | 7
6212760 | A | 07 | 63 | / | 1 | EA | 191 | 199 | / | 0 | 302.02 | CP Wandscharnier CP120 Vertikaal | CP Articulation murale 120 Vertikal | CP Wall-mounted hinge CP 120, outlet vertical | 0 | 0 | 0 | 5.72 | 4028177684126 | 76169990 | EC000882 | 7
6212780 | A | 07 | 63 | / | 1 | EA | 191 | 199 | / | 0 | 309.06 | CP Wandscharnier CP120 z hoogteverst. | CP Articulation murale 120 | CP Wall-mounted hinge CP 120, outlet horizontal, without height offset | 0 | 0 | 0 | 8 | 4028177705616 | 76169990 | EC000882 | 7
6212800 | A | 07 | 63 | / | 1 | EA | 191 | 199 | / | 0 | 130.16 | CP Wand/vloerbevestiging CP120, groot | CP Ancrage au sol/mur 120, grand | Wall/base mounting bracket CP 120, large | 0 | 0 | 0 | 3 | 4028177684140 | 73182900 | EC000882 | 7
6212820 | A | 07 | 63 | / | 1 | EA | 191 | 199 | / | 0 | 79.28 | CP Wand/vloerbevestiging CP120, klein | CP Ancrage au sol/mur 120, petit | Wall/base mounting bracket CP 120, small | 0 | 0 | 0 | 0.649 | 4028177684133 | 73182900 | EC000882 | 7
6212900 | A | 07 | 63 | / | 1 | EA | 841 | 1125 | / | 0 | 30.23 | CP Element vr signaalzuil CP120/180 | Eléments colonne signalisation 120/180 | CP Mounting component, for signal pillar, modular and LED-compact | 0 | 0 | 0 | 0.108 | 4028177684249 | 39269097 | EC002625 | 7
6218050 | A | 07 | 63 | / | 1 | EA | 195 | 203 | / | 0 | 94.28 | CP Draagbuis CP120 L=500 RAL7035 | Profilé porteur CP180 L=500 RAL7035 | CP Support section CP 180, solid, L: 500 mm | 500 | 0 | 0 | 5.4 | 4028177683716 | 72166900 | EC000882 | 7
6218100 | A | 07 | 63 | / | 1 | EA | 195 | 203 | / | 0 | 171.03 | CP Draagbuis CP180 L=1000 RAL7035 | Profilé porteur CP180 L=1000 RAL7035 | CP Support section CP 180, solid, L: 1000 mm | 1000 | 0 | 0 | 10.6 | 4028177683815 | 72166900 | EC000882 | 7
6218110 | A | 07 | 63 | / | 1 | EA | 195 | 203 | / | 0 | 212.3 | CP Draagbuis CP180 L=1000 open RAL7035 | Profilé porteur CP180 L=1000 ouvert RAL7 | CP Support section CP 180, open, L: 1000 mm | 1000 | 0 | 0 | 10.9 | 4028177683846 | 72166900 | EC000882 | 7
6218150 | A | 07 | 63 | / | 1 | EA | 195 | 203 | / | 0 | 114.13 | CP Draagbuis CP180 L=500 open RAL7035 | Profilé porteur CP180 L=500 ouvert RAL70 | CP Support section CP 180, open, L: 500 mm | 500 | 0 | 0 | 5.8 | 4028177683839 | 72166900 | EC000882 | 14
6218200 | A | 07 | 63 | / | 1 | EA | 195 | 203 | / | 0 | 331.83 | CP Draagbuis CP180 L=2000 RAL7035 | Profilé porteur CP180 L=2000 RAL7035 | CP Support section CP 180, solid, L: 2000 mm | 2000 | 0 | 0 | 21.05 | 4028177683822 | 72166900 | EC000882 | 7
6218210 | A | 07 | 63 | / | 1 | EA | 195 | 203 | / | 0 | 398.71 | CP Draagbuis CP180 L=2000 open RAL7035 | Profilé porteur CP180 L=2000 ouvert RAL7 | CP Support section CP 180, open, L: 2000 mm | 2000 | 0 | 0 | 23 | 4028177683853 | 72166900 | EC000882 | 7
6218300 | A | 07 | 63 | / | 1 | EA | 195 | 203 | / | 0 | 165.3 | CP Kastkoppeling CP180 | CP Couplage CP180 | CP Coupling CP 180, for support arm connection Ø 130 mm | 0 | 0 | 0 | 4.02 | 4028177707115 | 76169990 | EC000882 | 7
6218600 | A | 07 | 63 | / | 1 | EA | 195 | 203 | / | 0 | 211.39 | CP Hoekkoppeling 90° CP180 | Couplage d’angle CP 90° CP180 | Angle piece 90°, CP 180 | 0 | 0 | 0 | 3.36 | 4028177683891 | 79070000 | EC000882 | 7
6218620 | A | 07 | 63 | / | 1 | EA | 195 | 203 | / | 0 | 498.3 | CP Tussenscharnier CP180 | CP Articulation intermédiaire CP180 | Intermediate hinge CP 180 | 0 | 0 | 0 | 11.1 | 4028177683907 | 79070000 | EC000882 | 7
6218640 | A | 07 | 63 | / | 1 | EA | 195 | 203 | / | 0 | 70.45 | CP Adapter CP180 nr CP120 | Adaptateur CP180 à CP120 | CP Adaptor, for support arm combination CP 180/120 | 0 | 0 | 0 | 1.53 | 4028177683914 | 76169990 | EC000882 | 7
6218700 | A | 07 | 63 | / | 1 | EA | 195 | 203 | / | 0 | 671.49 | CP Opzetscharnier CP180 | CP Articulation pour suspension 180 | CP Top-mounted joint CP 180, outlet horizontal | 0 | 0 | 0 | 18.84 | 4028177683860 | 79070000 | EC000882 | 7
6218740 | A | 07 | 63 | / | 1 | EA | 195 | 203 | / | 0 | 425.2 | CP Wandscharnier CP180 Horizontaal | CP Articulation murale 180 Horizontal | CP Wall-mounted hinge CP 180, outlet horizontal | 0 | 0 | 0 | 13.8 | 4028177683877 | 79070000 | EC000882 | 7
6218820 | A | 07 | 63 | / | 1 | EA | 195 | 203 | / | 0 | 169.55 | CP Wand/vloerbevestiging CP180, klein | CP Ancrage au sol/mur 180, petit | Wall/base mounting bracket CP 180, small | 0 | 0 | 0 | 5.5 | 4028177683884 | 79070000 | EC000882 | 7
6315150 | A | 02 | 20 | / | 1 | EA | AX47 | 179 | / | 0 | 213.14 | AX Bedienbehuiz.300x300x210 mm deur vz | AX Coffret de commande : 300x300x210 mm | AX Command panel with handle strips, WHD: 300x300x210 mm, sheet steel | 300 | 300 | 210 | 7 | 4028177923232 | 94032080 | EC002504 | 13
6315250 | A | 02 | 20 | / | 1 | EA | AX47 | 179 | / | 0 | 249.74 | AX Bedienbehuiz.380x300x210 mm deur vz | AX Coffret de commande : 380x300x210 mm | AX Command panel with handle strips, WHD: 380x300x210 mm, sheet steel | 380 | 300 | 210 | 7.5 | 4028177923140 | 94032080 | EC002504 | 13
6315350 | A | 02 | 20 | / | 1 | EA | AX47 | 179 | / | 0 | 266.29 | AX Bedienbehuiz.380x380x210 mm deur vz | AX Coffret de commande : 380x380x210 mm | AX Command panel with handle strips, WHD: 380x380x210 mm, sheet steel | 380 | 380 | 210 | 9.8 | 4028177923157 | 94032080 | EC002504 | 13
6315450 | A | 02 | 20 | / | 1 | EA | AX47 | 179 | / | 0 | 290.47 | AX Bedienbehuiz.500x500x210 mm deur vz | AX Coffret de commande : 500x500x210 mm | AX Command panel with handle strips, WHD: 500x500x210 mm, sheet steel | 500 | 500 | 210 | 16.8 | 4028177923201 | 94032080 | EC002504 | 13
6315650 | A | 02 | 20 | / | 1 | EA | AX47 | 179 | / | 0 | 344 | AX Bedienbehuiz.600x600x210 mm deur vz | AX Coffret de commande : 600x600x210 mm | AX Command panel with handle strips, WHD: 600x600x210 mm, sheet steel | 600 | 600 | 210 | 22.8 | 4028177923188 | 94032080 | EC002504 | 13
6320050 | A | 02 | 20 | / | 1 | EA | AX47 | 179 | / | 0 | 190.24 | AX Bedienbehuiz.300x200x155 mm deur az | AX Coffret de commande : 300x200x155 mm | AX Command panel with handle strips, WHD: 300x200x155 mm, sheet steel | 300 | 200 | 155 | 4.5 | 4028177923218 | 94032080 | EC002504 | 13
6320350 | A | 02 | 20 | / | 1 | EA | AX47 | 179 | / | 0 | 202.93 | AX Bedienbehuiz.380x380x210 mm deur az | AX Coffret de commande : 380x380x210 mm | AX Command panel with handle strips, WHD: 380x380x210 mm, sheet steel | 380 | 380 | 210 | 9.8 | 4028177923164 | 94032080 | EC002504 | 13
6320450 | A | 02 | 20 | / | 1 | EA | AX47 | 179 | / | 0 | 262.26 | AX Bedienbehuiz.500x500x210 mm deur az | AX Coffret de commande : 500x500x210 mm | AX Command panel with handle strips, WHD: 500x500x210 mm, sheet steel | 500 | 500 | 210 | 16.8 | 4028177923171 | 94032080 | EC002504 | 13
6320550 | A | 02 | 20 | / | 1 | EA | AX47 | 179 | / | 0 | 251.88 | AX Bedienbehuiz.600x380x210 mm deur az | AX Coffret de commande : 600x380x210 mm | AX Command panel with handle strips, WHD: 600x380x210 mm, sheet steel | 600 | 380 | 210 | 15.4 | 4028177923195 | 94032080 | EC002504 | 13
6320650 | A | 02 | 20 | / | 1 | EA | AX47 | 179 | / | 0 | 312.32 | AX Bedienbehuiz.600x600x210 mm deur az | AX Coffret de commande : 600x600x210 mm | AX Command panel with handle strips, WHD: 600x600x210 mm, sheet steel | 600 | 600 | 210 | 18.8 | 4028177923225 | 94032080 | EC002504 | 13
6321010 | A | 07 | 62 | / | 1 | EA | 833 | 1115 | / | 0 | 170.45 | CP Toetsenbordtableau 430x40x312,5 mm | SM Porteur Clavier 430x40x312,5mm | SM Keyboard support, for command panels or surfaces | 430 | 0 | 0 | 3.33 | 4028177703896 | 94039010 | EC002620 | 7
6321050 | A | 02 | 20 | / | 1 | EA | AX48 | 180 | / | 0 | 415.1 | AX Bedieningsbehuizing vr TFT's tot 24" | AX Coffret de commande pr Tft 24" max. | AX Command panel, for desktop TFT up to 24", WHD: 650x450x155 mm | 650 | 450 | 155 | 18 | 4028177923249 | 94032080 | EC002504 | 13
6340000 | A | 07 | 62 | / | 1 | EA | 173 | 181 | / | 0 | 249.43 | CP Compact Panal 241x238x87 v CP-S | CP 241x238x87 p bras porteur CP-S | CP Compact Panel, aluminum, for front panel WH 178x200 mm | 241 | 238 | 87 | 2.8 | 4028177382688 | 94039010 | EC002504 | 7
6340100 | A | 07 | 62 | / | 1 | EA | 173 | 181 | / | 0 | 271.45 | CP Compact Panal 241x388x87 v CP-S | CP 241x388x87 p bras porteur CP-S | CP Compact Panel, aluminum, for front panel WH 178x350 mm | 241 | 388 | 87 | 3.8 | 4028177382695 | 94039010 | EC002504 | 7
6340300 | A | 07 | 62 | / | 1 | EA | 173 | 181 | / | 0 | 286.04 | CP Compact Panal 315x238x87 v CP-S | CP 315x238x87 p bras porteur CP-S | CP Compact Panel, aluminum, for front panel WH 252x200 mm | 315 | 238 | 87 | 3.4 | 4028177382718 | 94039010 | EC002504 | 7
6340400 | A | 07 | 62 | / | 1 | EA | 173 | 181 | / | 0 | 300.48 | CP Compact Panal 315x388x87 v CP-S | CP 315x388x87 p bras porteur CP-S | CP Compact Panel, aluminum, for front panel WH 252x350 mm | 315 | 388 | 87 | 4.5 | 4028177382725 | 94039010 | EC002504 | 7
6341000 | A | 10 | 90 | / | 2 | PU | 701 | 969 | / | 0 | 28.97 | CP Wandbevestiging zwenkbaar VE=2 | CP Fixation murale pivotant UE=2 | CP Wall mounting, adjustable | 315 | 388 | 87 | 0.186 | 4028177382787 | 73269098 | EC002622 | 7
6372541 | A | 07 | 62 | / | 1 | EA | 164 | 172 | / | 0 | 393.08 | CP Comfortpanel vr frontpl 520x400 mm D=74 mm | CP Comfortpan p face avant 520x400 mm P=74 mm | CP Compact Panel, for front panel BH 520x400 mm, installation depth 74 mm | 520 | 400 | 74 | 7.8 | 4028177663060 | 94039010 | EC002504 | 14
6372542 | A | 07 | 62 | / | 1 | EA | 164 | 172 | / | 0 | 451.26 | CP Comfortpanel vr frontpl 520x400 mm D=152 mm | CP Comfortpan p face avant 520x400 mm P=152 mm | CP Compact Panel, for front panel BH 520x400 mm, installation depth 152 mm | 520 | 400 | 152 | 11.7 | 4028177663077 | 94039010 | EC002504 | 7
6372543 | A | 07 | 62 | / | 1 | EA | 164 | 172 | / | 0 | 662.3 | CP Comfortpanel vr frontpl 520x400 mm D=191 mm | CP Comfortpan p face avant 520x400 mm P=191 mm | CP Compact Panel, for front panel BH 520x400 mm, installation depth 191 mm | 520 | 400 | 191 | 16.8 | 4028177663084 | 94039010 | EC002504 | 7
6372552 | A | 07 | 62 | / | 1 | EA | 164 | 172 | / | 0 | 500.4 | CP Comfortpanel vr frontpl 520x500 mm D=152 mm | CP Comfortpan p face avant 520x500 mm P=152 mm | CP Compact Panel, for front panel BH 520x500 mm, installation depth 152 mm | 520 | 500 | 152 | 12.3 | 4028177663107 | 94039010 | EC002504 | 7
6372553 | A | 07 | 62 | / | 1 | EA | 164 | 172 | / | 0 | 695.99 | CP Comfortpanel vr frontpl 520x500 mm D=191 mm | CP Comfortpan p face avant 520x500 mm P=191 mm | CP Compact Panel, for front panel BH 520x500 mm, installation depth 191 mm | 520 | 500 | 191 | 18.1 | 4028177663114 | 94039010 | EC002504 | 7
6372562 | A | 07 | 62 | / | 1 | EA | 164 | 172 | / | 0 | 554.85 | CP Comfortpanel vr frontpl 520x600 mm D=152 mm | CP Comfortpan p face avant 520x600 mm P=152 mm | CP Compact Panel, for front panel BH 520x600 mm, installation depth 152 mm | 520 | 600 | 152 | 13.5 | 4028177663138 | 94039010 | EC002504 | 7
6372563 | A | 07 | 62 | / | 1 | EA | 164 | 172 | / | 0 | 729.56 | CP Comfortpanel vr frontpl 520x600 mm D=191 mm | CP Comfortpan p face avant 520x600 mm P=191 mm | CP Compact Panel, for front panel BH 520x600 mm, installation depth 191 mm | 520 | 600 | 191 | 16.7 | 4028177663145 | 94039010 | EC002504 | 7
6375010 | A | 07 | 62 | / | 1 | EA | 821 | 1103 | / | 0 | 46.84 | CP Handgreepprofiel hor CP 19" | CP Jeu de poignées hor CP 19" | CP Handle set, for Comfort-Panel | 0 | 0 | 0 | 0.64 | 4028177483200 | 76169990 | EC002626 | 7
6380000 | A | 07 | 62 | / | 1 | EA | 166 | 174 | / | 0 | 364.08 | CP Optipanel v 19"x7HEx100 mm | CP Optipanel p 19"x7Ux100 mm | CP Optipanel, for front panel BH 482,6x310,3 mm, installation depth 100 mm | 483 | 310 | 110 | 6.2 | 4028177231627 | 94032080 | EC002504 | 7
6380020 | A | 07 | 62 | / | 1 | EA | 166 | 174 | / | 0 | 330.53 | CP Optipanel v TFT 430x343x100 mm | CP Optipanel p TFT 430x343x100 mm | CP Optipanel, for front panel BH 430x343 mm, installation depth 100 mm | 430 | 343 | 100 | 5.28 | 4028177429079 | 94032080 | EC002504 | 7
6380040 | A | 07 | 62 | / | 1 | EA | 166 | 174 | / | 0 | 337.04 | CP Optipanel v TFT 482,6x354,8x100 mm | CP Optipanel p TFT 482,6x354,8x100 mm | CP Optipanel, for front panel BH 482,6x354,8 mm, installation depth 100 mm | 483 | 355 | 100 | 6.6 | 4028177429093 | 94032080 | EC002504 | 7
6380400 | A | 07 | 62 | / | 1 | EA | 166 | 174 | / | 0 | 374.68 | CP Optipanel v Frontplaat 520x400 mm D=100 mm | CP Optipanel p face avant 520x400 mm P=100 mm | CP Optipanel, for front panel BH 520x400 mm, installation depth 100 mm | 520 | 400 | 100 | 7.2 | 4028177663152 | 94039010 | EC002504 | 7
6380410 | A | 07 | 62 | / | 1 | EA | 166 | 174 | / | 0 | 429.62 | CP Optipanel v Frontplaat 520x400 mm D=150 mm | CP Optipanel p face avant 520x400 mm P=150 mm | CP Optipanel, for front panel BH 520x400 mm, installation depth 150 mm | 520 | 400 | 150 | 10 | 4028177663169 | 94039010 | EC002504 | 7
6380510 | A | 07 | 62 | / | 1 | EA | 166 | 174 | / | 0 | 466.93 | CP Optipanel v Frontplaat 520x500 mm D=150 mm | CP Optipanel p face avant 520x500 mm P=150 mm | CP Optipanel, for front panel BH 520x500 mm, installation depth 150 mm | 520 | 500 | 150 | 10 | 4028177663183 | 94039010 | EC002504 | 7
6380610 | A | 07 | 62 | / | 1 | EA | 166 | 174 | / | 0 | 505.31 | CP Optipanel v Frontplaat 520x600 mm D=150 mm | CP Optipanel p face avant 520x600 mm P=150 mm | CP Optipanel, for front panel BH 520x600 mm, installation depth 150 mm | 520 | 600 | 150 | 10 | 4028177663206 | 94039010 | EC002504 | 7
6385010 | A | 07 | 62 | / | 1 | EA | 821 | 1103 | / | 0 | 47.91 | CP Handgreepprofiel hor Optipanel 19" | CP Jeu de poignées hor Optipanel 19" | CP Handle set, for Optipanel | 0 | 0 | 0 | 0.64 | 4028177246485 | 79070000 | EC002626 | 14
6446030 | A | 10 | 87 | / | 1 | EA | 829 | 1111 | / | 0 | 470.09 | SM Toetsenbord 19''/4HE QWERTZ | SM Clavier 19''/4HE QWERTZ | SM Built-in keyboard 19"/4 U, WHD: 482,6x177x30 mm, Installation depth: 23 mm | 482.6 | 0 | 0 | 1.82 | 4028177682115 | 84716060 | EC002620 | 7
6450010 | D | 41 | 10 | / | 1 | EA | 827 | 1109 | 6.50 | 0 | 1893.17 | SM TFT monitor 15i VGA | SM Ecran TFT 15" VGA | SM TFT monitor, 15" | 430 | 343 | 0 | 6.52 | 4028177389991 | 85286910 | EC001428 | 7
6450020 | D | 41 | 10 | / | 1 | EA | 827 | 1109 | 6.50 | 0 | 2332.19 | SM TFT monitor 17i VGA | SM Ecran TFT 17" VGA | SM TFT monitor, 17" | 483 | 354.8 | 0 | 7.26 | 4028177442429 | 85286910 | EC001428 | 7
6450050 | D | 41 | 10 | / | 1 | EA | 827 | 1109 | 5.5.1 | 0 | 99.46 | SM Voeding v TFT 100-240V AC/DC | SM Bloc d'aliment p TFT 100-240V AC/DC | SM Power pack, For TFT-Monitor, Input voltage: 100-240 V, Ausgang: 12 V | 107 | 30 | 59 | 0.38 | 4028177390027 | 85043121 | EC001781 | 7
6450060 | D | 41 | 10 | / | 1 | EA | 827 | 1109 | 5.5.1 | 0 | 8.95 | SM Aansluitkabel v voeding L=1500 | SM Câble de raccord p bloc d'alim L=1500 | SM Connection cable, For power pack, with IEC 60 320, L: 1,5 m | 1500 | 0 | 0 | 0.141 | 4028177398979 | 85444290 | EC001576 | 7
6450070 | D | 41 | 10 | / | 1 | EA | 827 | 1109 | 6.50 | 0 | 2508.82 | SM TFT monitor 15i VGA+DVI touch USB | SM Ecran TFT 15" VGA+DVI tactile USB | SM TFT monitor, 15", VGA, DVI-D | 430 | 343 | 0 | 2.1 | 4028177510333 | 85286910 | EC001428 | 28
6450170 | D | 41 | 10 | / | 1 | EA | 827 | 1109 | 6.50 | 0 | 2962.13 | SM TFT monitor 19" VGA+DVI | SM Ecran TFT 19" VGA+DVI | SM TFT monitor, 482.6 mm (19"), VGA, DVI-D | 483 | 399.3 | 0 | 8 | 4028177511613 | 85286910 | EC001428 | 14
6501000 | A | 07 | 63 | / | 1 | EA | 179 | 187 | / | 0 | 30.61 | CP40 Draagbuis L=500 mm RAL7035 | CP-S Profilé porteur Lo=500 mm RAL7035 | CP Support section CP 40, solid, L: 500 mm, steel | 0 | 0 | 0 | 2.3 | 4028177262867 | 72166110 | EC000882 | 7
6501020 | A | 07 | 63 | / | 1 | EA | 179 | 187 | / | 0 | 58.6 | CP 40 Draagbuis L=1000 mm Ral7035 | CP-S Profilé porteur Lo=1000 mm RAL7035 | CP Support section CP 40, solid, L: 1000 mm, steel | 0 | 0 | 0 | 4.2 | 4028177262881 | 72166110 | EC000882 | 7
6501050 | A | 07 | 63 | / | 1 | EA | 179 | 187 | / | 0 | 91.56 | CP 40 Kastkoppeling G=1,1kg RAL7024 | CP-S Couplage coffret P=1,1kg RAL7024 | CP Coupling CP 40, for support arm connection 90 x 71 mm, steel | 0 | 0 | 0 | 1.38 | 4028177262911 | 79070000 | EC000882 | 7
6501070 | A | 07 | 63 | / | 1 | EA | 179 | 187 | / | 0 | 51.41 | CP 40 Kastbevestiging G=1kg RAL7024 | CP-S Fixation coffret P=1kg RAL7024 | CP Attachment CP 40, for support arm connection 90 x 71 mm, steel | 0 | 0 | 0 | 0.96 | 4028177262935 | 79070000 | EC000882 | 7
6501110 | A | 07 | 63 | / | 1 | EA | 179 | 187 | / | 0 | 58.6 | CP 40 Wand/vloerbevestiging RAL7024 | CP-S Fixation mur/sol RAL7024 | CP Wall/base mounting bracket CP 40 | 0 | 0 | 0 | 0.66 | 4028177263314 | 76169990 | EC000882 | 7
6501120 | A | 07 | 63 | / | 1 | EA | 179 | 187 | / | 0 | 158.78 | CP 40 Hoekadapter 90° G=1,6kg RAL7024 | CP-S Couplage d'angle 90° G=1,6kg R7024 | CP Angle coupling 90°, CP 40, for support arm connection 90 x 71 mm, steel | 0 | 0 | 0 | 1.58 | 4028177436046 | 76169990 | EC000882 | 7
6501130 | A | 07 | 63 | / | 1 | EA | 179 | 187 | / | 0 | 95.82 | CP 40 Kastkoppeling v CP-L recht RAL7024 | CP-S Couplage coffret p CP-L droit R7024 | CP Coupling CP 40, for support arm connection 120 x 65 mm, steel | 120 | 0 | 65 | 1.6 | 4028177436053 | 79070000 | EC000882 | 7
6501140 | A | 07 | 63 | / | 1 | EA | 179 | 187 | / | 0 | 76.37 | CP 40 Hoekstuk 90° G=1,1kg RAL7024 | CP-S Pièce d'angle 90° P=1,1kg RAL7024 | CP Angle piece 90°, CP 40, steel | 0 | 0 | 0 | 1.1 | 4028177436060 | 76169990 | EC000882 | 7
6501150 | A | 07 | 63 | / | 1 | EA | 179 | 187 | / | 0 | 152.55 | CP 40 Wandscharnier G=2,2kg RAL7024 | CP-S Articulation mur P=2,2kg RAL7024 | CP Wall-mounted hinge CP 40, steel | 0 | 0 | 0 | 2.12 | 4028177436077 | 76169990 | EC000882 | 7
6501160 | A | 07 | 63 | / | 1 | EA | 179 | 187 | / | 0 | 152.55 | CP 40 Opzetschanier G=1,8kg RAL7024 | CP-S Articulat suspens P=1,8kg RAL7024 | CP Top-mounted joint CP 40, steel | 0 | 0 | 0 | 1.7 | 4028177436084 | 76169990 | EC000882 | 7
6505100 | A | 07 | 63 | / | 1 | EA | 825 | 1107 | / | 0 | 20 | CP Afdekplaat v draagarm CP-L recht | CP PLrecouvr p bras porteur CP-L droit | CP Cover plate, for support arm connection 120x65 mm | 0 | 0 | 0 | 0.12 | 4028177237704 | 94039010 | EC000456 | 7
6505200 | A | 07 | 63 | / | 1 | EA | 825 | 1107 | / | 0 | 17.93 | CP Afdekplaat v draagarm CP-S | CP PLrecouvr p bras porteur CP-S | CP Cover plate, for support arm connection 90x71 mm | 0 | 0 | 0 | 0.12 | 4028177389823 | 94039010 | EC000456 | 7
6505500 | A | 07 | 62 | / | 1 | EA | 825 | 1107 | / | 0 | 20.31 | CP Afdekplaat v draagarm CP-L diam130 mm | CP PLrecouvr p bras porteur CP-L diam130 mm | CP Cover plate, for support arm connection Ø 130 mm | 0 | 0 | 0 | 0.14 | 4028177205895 | 94039010 | EC000456 | 7
6514200 | A | 07 | 63 | / | 2 | PU | 830 | 1112 | / | 0 | 84.75 | CP Toetsenbordbeugel zwenkbaar VE=2 | CP Support clavier pivotant UE=2 | CP Utility bars, vertically hinged, standard keyboard support | 0 | 0 | 0 | 0.541 | 4028177388260 | 73269098 | EC002620 | 7
6535010 | A | 07 | 62 | x | 1 | EA | 229 | 254 | / | 0 | 401.55 | CP Behuizing 300x300x150 mm RVS 1.4301 zMPL | CP Arm 300x300x150 mm inox 1.4301 | CP Command panel housing with door, Stainless steel 1.4301 | 300 | 300 | 150 | 6.3 | 4028177220362 | 94032080 | EC002504 | 7
6536010 | A | 07 | 62 | x | 1 | EA | 229 | 254 | / | 0 | 427.69 | CP Behuizing 400x300x150 mm RVS 1.4301 zMPL | CP Arm 400x300x150 mm inox 1.4301 | CP Command panel housing with door, Stainless steel 1.4301 | 400 | 300 | 150 | 7.5 | 4028177220379 | 94032080 | EC002504 | 7
6538010 | A | 07 | 62 | x | 1 | EA | 229 | 254 | / | 0 | 481.79 | CP Behuizing 400x400x150 mm RVS 1.4301 zMPL | CP Arm 400x400x150 mm inox 1.4301 | CP Command panel housing with door, Stainless steel 1.4301 | 400 | 400 | 150 | 8.85 | 4028177220386 | 94032080 | EC002504 | 7
6539010 | A | 07 | 62 | x | 1 | EA | 229 | 254 | / | 0 | 516.52 | CP Behuizing 600x400x150 mm RVS 1.4301 zMPL | CP Arm 600x400x150 mm inox 1.4301 | CP Command panel housing with door, Stainless steel 1.4301 | 600 | 400 | 150 | 12.15 | 4028177220393 | 94032080 | EC002504 | 7
6660010 | A | 07 | 63 | x | 1 | EA | 181 | 189 | / | 0 | 109.36 | CP-S Draagbuis recht L=1000 mm RVS | CP-S Profilé porteur droit Lo=1000 mm inox | CP Support section CP 40, solid, L: 1000 mm, stainless steel, 1.4301 | 1000 | 0 | 0 | 3.85 | 4028177254237 | 72166110 | EC000882 | 7
6660050 | A | 07 | 63 | x | 1 | EA | 181 | 189 | / | 0 | 75.06 | CP-S Draagbuis recht L=500 mm RVS | CP-S Profilé porteur droit Lo=500 mm inox | CP Support section CP 40, solid, L: 500 mm, stainless steel, 1.4301 | 500 | 0 | 0 | 3.45 | 4028177254220 | 72166110 | EC000882 | 7
6663000 | A | 07 | 63 | x | 1 | EA | 181 | 189 | / | 0 | 195.24 | CP-S Wand/vloerbevestiging vast RVS | CP-S Fixation mur/sol fixe inox | CP Wall/base mounting bracket, rigid, CP 40, stainless steel, 1.4305 | 110 | 65 | 110 | 1.72 | 4028177122208 | 73269098 | EC000882 | 7
6663400 | A | 07 | 63 | x | 1 | EA | 181 | 189 | / | 0 | 328.47 | CP-S Vloerbevestiging draaib bev V RVS | CP-S Fixation sol orientable fix Av inox | CP Wall/base mounting bracket, swivel, CP 40 | 149 | 111 | 149 | 4.5 | 4028177122222 | 73269098 | EC000882 | 7
6663500 | A | 07 | 63 | x | 1 | EA | 181 | 189 | / | 0 | 294.38 | CP-S Vloerbevestiging draaib bev A RVS | CP-S Fixation sol orientable fix Ar inox | CP Wall/base mounting bracket, swivel, CP 40 | 110 | 111 | 110 | 3.9 | 4028177122246 | 73269098 | EC000882 | 7
6664000 | A | 07 | 63 | x | 1 | EA | 181 | 189 | / | 0 | 170.91 | CP-S Kastkoppeling G=1,1kg RVS | CP-S Couplage coffret P=1,1kg inox | CP Coupling CP 40, stainless steel, 1.4305 | 84 | 53 | 84 | 1.12 | 4028177122260 | 73269098 | EC000882 | 7
6664100 | A | 07 | 63 | x | 1 | EA | 181 | 189 | / | 0 | 115.37 | CP-S Schuine hoekadapt 10° RVS | CP-S Adapt d'inclinais 10° inox | CP Tilting adaptor 10°, CP 40, stainless steel, 1.4305 | 0 | 0 | 0 | 0.72 | 4028177195066 | 73269098 | EC000882 | 7
6664300 | A | 07 | 63 | x | 1 | EA | 181 | 189 | / | 0 | 87.83 | CP Hoekstuk CP-S RVS | CP Hoekstuk CP-S RVS | CP Angle piece 90°, CP 40, stainless steel, 1.4305 | 0 | 0 | 0 | 1.74 | 4028177665927 | 83024900 | EC000882 | 7
6664500 | A | 07 | 63 | x | 1 | EA | 181 | 189 | / | 0 | 87.08 | CP-S Kastbevestiging RVS | CP-S Fixation coffret inox | CP Attachment CP 40, stainless steel, 1.4305 | 0 | 0 | 0 | 1.32 | 4028177305670 | 73269098 | EC000882 | 7
6665000 | A | 07 | 63 | x | 1 | EA | 181 | 189 | / | 0 | 287.88 | CP-S Wandconsole bevestiging Achter RVS | CP-S Console murale fix Av inox | CP Wall console CP 40, rear mounting, stainless steel, 1.4301 | 0 | 0 | 0 | 1.437 | 4028177122284 | 73269098 | EC000882 | 7
6665500 | A | 07 | 63 | x | 1 | EA | 181 | 189 | / | 0 | 309.13 | CP-S Wandconsole bevestiging Achter RVS | CP-S Console murale fix Ar inox | CP Wall console CP 40, front mounting, stainless steel, 1.4301 | 0 | 0 | 0 | 1.765 | 4028177184725 | 73269098 | EC000882 | 7
6681000 | A | 07 | 62 | x | 1 | EA | 228 | 253 | / | 0 | 547.83 | CP Premium-Panel 120D RVS 1.4301 | CP Premium-Panel 120P inox 1.4301 | CP Premium Panel IP 69K, WHD: 530x360x120 mm, Stainless steel 1.4301 | 530 | 360 | 120 | 9.3 | 4028177305656 | 94039010 | EC002504 | 7
6700600 | A | 07 | 64 | / | 1 | EA | / | 157 | / | 0 | 370.06 | TP Lessenaar onderdeel 600x675x400 mm 1MPL | TP Partie infér pupitre 600x675x400 mm | TP console pedestal 600x675x400 1MPL | 600 | 675 | 400 | 33 | 4028177959842 | 39269097 | EC000784 | 7
6701600 | A | 07 | 64 | / | 1 | EA | / | 158 | / | 0 | 407.21 | TP Lessenaar onderdeel 800x675x400 mm 1MPL | TP Partie infér pupitre 800x675x400 mm | TP console pedestal 800x675x400 1MPL | 800 | 675 | 400 | 41.7 | 4028177959859 | 39269097 | EC000784 | 7
6702600 | A | 07 | 64 | / | 1 | EA | / | 159 | / | 0 | 560.52 | TP Lessenaar onderdeel 1200x675x400 mm 1MPL | TP Partie infér pupitre 1200x675x400 mm | TP console pedestal 1200x675x400 1MPL | 1200 | 675 | 400 | 60.5 | 4028177959866 | 39269097 | EC000784 | 7
6703600 | A | 07 | 64 | / | 1 | EA | / | 160 | / | 0 | 645.67 | TP Lessenaar onderdeel 1600x675x400 mm 1MPL | TP Partie infér pupitre 1600x675x400 mm | TP console pedestal 1600x675x400 1MPL | 1600 | 675 | 400 | 80 | 4028177959873 | 39269097 | EC000784 | 7
6704600 | A | 07 | 64 | / | 1 | EA | / | 157 | / | 0 | 438.18 | TP Lessenaar onderd 1dV&A 600x675x500 mm | TP Part inf pupitre 1pAv&Ar 600x675x500 mm | TP console pedestal 1dF&R 600x675x500 | 600 | 675 | 500 | 45 | 4028177959880 | 39269097 | EC000784 | 7
6705600 | A | 07 | 64 | / | 1 | EA | / | 158 | / | 0 | 472.25 | TP Lessenaar onderd 1dV&A 800x675x500 mm | TP Part inf pupitre 1pAv&Ar 800x675x500 mm | TP console pedestal 1dF&R 800x675x500 | 800 | 675 | 500 | 52.5 | 4028177959897 | 39269097 | EC000784 | 7
6706600 | A | 07 | 64 | / | 1 | EA | / | 159 | / | 0 | 644.12 | TP Lessenaar onderd 2dV&A 1200x675x500 mm | TP Part inf pupitre 2pAv&Ar 1200x675x500 mm | TP console pedestal 2dF&R 1200x675x500 | 1200 | 675 | 500 | 75 | 4028177959903 | 39269097 | EC000784 | 7
6707600 | A | 07 | 64 | / | 1 | EA | / | 160 | / | 0 | 747.85 | TP Lessenaar onderd 2dV&A 1600x675x500 mm | TP Part inf pupitre 2pAv&Ar 1600x675x200 mm | TP console pedestal 2dF&R 1600x675x500 | 1600 | 675 | 500 | 90 | 4028177959910 | 39269097 | EC000784 | 7
6710500 | A | 07 | 64 | / | 1 | EA | 149 | 157 | / | 0 | 420.47 | TP Lessenaar middendeel BxD 600x700 mm | TP Partie centr pupitre LxP 600x755 mm | TP TopConsole system, desk section for 2-part configuration, WD: 600x700 mm | 600 | 235 | 700 | 22 | 4028177554184 | 94032080 | EC000784 | 7
6711500 | A | 07 | 64 | / | 1 | EA | 150 | 158 | / | 0 | 454.45 | TP Lessenaar middendeel BxD 800x700 mm | TP Partie centr pupitre LxP 800x755 mm | TP TopConsole system, desk section for 2-part configuration, WD: 800x700 mm | 800 | 235 | 700 | 25 | 4028177554191 | 94032080 | EC000784 | 7
6712500 | A | 07 | 64 | / | 1 | EA | 151 | 159 | / | 0 | 576 | TP Lessenaar middendeel BxD 1200x700 mm | TP Partie centr pupitre LxP 1200x755 mm | TP TopConsole system, desk section for 2-part configuration, WD: 1200x700 mm | 1200 | 235 | 700 | 46 | 4028177554207 | 94032080 | EC000784 | 7
6713500 | A | 07 | 64 | / | 1 | EA | 152 | 160 | / | 0 | 675.88 | TP Lessenaar middendeel BxD 1600x700 mm | TP Partie centr pupitre LxP 1600x755 mm | TP TopConsole system, desk section for 2-part configuration, WD: 1600x700 mm | 1600 | 235 | 700 | 59 | 4028177554214 | 94032080 | EC000784 | 28
6714500 | A | 07 | 64 | / | 1 | EA | 149 | 157 | / | 0 | 352.04 | TP Lessenaar middendeel BxD 600x700 mm | TP Partie centr pupitre LxP 600x755 mm | TP TopConsole system, desk section for 3-part configuration, WD: 600x700 mm | 600 | 235 | 700 | 18.3 | 4028177554221 | 94032080 | EC000784 | 7
6715500 | A | 07 | 64 | / | 1 | EA | 150 | 158 | / | 0 | 376.28 | TP Lessenaar middendeel BxD 800x700 mm | TP Partie centr pupitre LxP 800x755 mm | TP TopConsole system, desk section for 3-part configuration, WD: 800x700 mm | 800 | 235 | 700 | 27 | 4028177554238 | 94032080 | EC000784 | 7
6716500 | A | 07 | 64 | / | 1 | EA | 151 | 159 | / | 0 | 464.49 | TP Lessenaar middendeel BxD 1200x700 mm | TP Partie centr pupitre LxP 1200x755 mm | TP TopConsole system, desk section for 3-part configuration, WD: 1200x700 mm | 1200 | 235 | 700 | 37 | 4028177554245 | 94032080 | EC000784 | 7
6717500 | A | 07 | 64 | / | 1 | EA | 152 | 160 | / | 0 | 541.88 | TP Lessenaar middendeel BxD 1600x700 mm | TP Partie centr pupitre LxP 1600x755 mm | TP TopConsole system, desk section for 3-part configuration, WD: 1600x700 mm | 1600 | 235 | 700 | 48 | 4028177554252 | 94032080 | EC000784 | 7
6720500 | A | 07 | 64 | / | 1 | EA | 149 | 157 | / | 0 | 336.85 | TP Lessenaar bovendeel BxH 600x700 mm | TP Partie supér pupitre LxH 600x750 mm | TP TopConsole system, Pultoberteil for 3-teiligen tobau, WD: 600x700 mm | 600 | 700 | 240 | 11.7 | 4028177554269 | 94032080 | EC000784 | 7
6721500 | A | 07 | 64 | / | 1 | EA | 150 | 158 | / | 0 | 366.63 | TP Lessenaar bovendeel BxH 800x700 mm | TP Partie supér pupitre LxH 800x750 mm | TP TopConsole system, Pultoberteil for 3-teiligen tobau, WD: 800x700 mm | 800 | 700 | 240 | 27 | 4028177554276 | 94032080 | EC000784 | 7
6722500 | A | 07 | 64 | / | 1 | EA | 151 | 159 | / | 0 | 487.48 | TP Lessenaar bovendeel BxH 1200x700 mm | TP Partie supér pupitre LxH 1200x750 mm | TP TopConsole system, Pultoberteil for 3-teiligen tobau, WD: 1200x700 mm | 1200 | 700 | 240 | 38 | 4028177554283 | 94032080 | EC000784 | 7
6723500 | A | 07 | 64 | / | 1 | EA | 152 | 160 | / | 0 | 582.25 | TP Lessenaar bovendeel BxH 1600x700 mm | TP Partie supér pupitre LxH 1600x750 mm | TP TopConsole system, Pultoberteil for 3-teiligen tobau, WD: 1600x700 mm | 1600 | 700 | 240 | 51 | 4028177554290 | 94032080 | EC000784 | 7
6730030 | A | 07 | 64 | / | 1 | EA | 631 | 163 | / | 0 | 119.11 | TP Afdekplaat v onderdeel BxD 1600x400 mm | TP PLrecouvr p partie infér LxP 1600x400 mm | TP Trim panel, for CM, TP, for WD: 1600x400 mm | 1600 | 0 | 400 | 10 | 4028177554375 | 94039010 | EC002620 | 7
6730100 | A | 07 | 64 | / | 1 | EA | 631 | 163 | / | 0 | 73.9 | TP Afdekplaat v onderdeel BxD 600x500 mm | TP PLrecouvr p partie infér LxP 600x500 mm | TP Trim panel, for CM, TP, for WD: 600x500 mm | 600 | 0 | 500 | 5 | 4028177554399 | 94039010 | EC002620 | 14
6730110 | A | 07 | 64 | / | 1 | EA | 631 | 163 | / | 0 | 78.23 | TP Afdekplaat v onderdeel BxD 800x500 mm | TP PLrecouvr p partie infér LxP 800x500 mm | TP Trim panel, for CM, TP, for WD: 800x500 mm | 800 | 0 | 500 | 7 | 4028177554405 | 94039010 | EC002620 | 7
6730120 | A | 07 | 64 | / | 1 | EA | 631 | 163 | / | 0 | 106.95 | TP Afdekplaat v onderdeel BxD 1200x500 mm | TP PLrecouvr p partie infér LxP 1200x500 mm | TP Trim panel, for CM, TP, for WD: 1200x500 mm | 1200 | 0 | 500 | 10 | 4028177554412 | 94039010 | EC002620 | 7
6730130 | A | 07 | 64 | / | 1 | EA | 631 | 163 | / | 0 | 127.55 | TP Afdekplaat v onderdeel BxD 1600x500 mm | TP PLrecouvr p partie infér LxP 1600x500 mm | TP Trim panel, for CM, TP, for WD: 1600x500 mm | 1600 | 0 | 500 | 13 | 4028177554429 | 94039010 | EC002620 | 7
6730310 | A | 07 | 64 | / | 1 | EA | 708 | 982 | / | 0 | 22.84 | TP Deelmontageplaat inhangb BxH 200x435 mm | TP PLmontage part à accroch LxH 200x435 mm | TP Partial mounting plates, locatable, for TS, SE, TP, WD: 200x437 mm | 200 | 437 | 0 | 2.04 | 4028177554474 | 73269098 | EC000784 | 7
6730330 | A | 07 | 64 | / | 1 | EA | 708 | 982 | / | 0 | 34.65 | TP Deelmontageplaat inhangb BxH 500x435 mm | TP PLmontage part à accroch LxH 500x435 mm | TP Partial mounting plates, locatable, for TS, SE, TP, WD: 500x437 mm | 500 | 437 | 0 | 4.8 | 4028177554481 | 73269098 | EC000784 | 7
6730340 | A | 07 | 64 | / | 1 | EA | 708 | 982 | / | 0 | 43.41 | TP Deelmontageplaat inhangb BxH 700x435 mm | TP PLmontage part à accroch LxH 700x435 mm | TP Partial mounting plates, locatable, for TS, SE, TP, WD: 700x437 mm | 700 | 437 | 0 | 6.7 | 4028177559417 | 73269098 | EC000784 | 7
6731120 | A | 07 | 64 | / | 1 | EA | 155 | 163 | / | 0 | 29.43 | TP Aluminiumprofiel, L=1750 mm | TP Rail en aluminium, L=1750 mm | TP TP aluminium strip, TP aluminum strip, L: 1750 mm | 1750 | 0 | 0 | 0.8 | 4028177662513 | 76169990 | EC002620 | 7
6740600 | A | 07 | 64 | / | 1 | EA | / | 161 | / | 0 | 599.22 | TP Lessenaar 1000x960x400/520 2D RAL7035 | TP Pupitre 1000x960x400/520 2P RAL7035 | TP one-piece console 1000x960x400/520 2D RAL7035 | 1000 | 960 | 0 | 85 | 4028177959941 | 39269097 | EC000784 | 7
6742600 | A | 07 | 64 | / | 1 | EA | / | 161 | / | 0 | 687.46 | TP Lessenaar 1000x960x400/520 2D RAL7035 | TP Pupitre 1200x960x400/520 2P RAL7035 | TP one-piece console 1000x960x400/520 2D RAL7035 | 1200 | 960 | 0 | 95 | 4028177959958 | 39269097 | EC000784 | 7
6746600 | A | 07 | 64 | / | 1 | EA | / | 161 | / | 0 | 455.21 | TP Lessenaar 1000x960x400/520 2D RAL7035 | TP Pupitre 600x960x400/520 1P RAL7035 | TP one-piece console 1000x960x400/520 2D RAL7035 | 600 | 960 | 0 | 51.6 | 4028177959927 | 39269097 | EC000784 | 7
6748600 | A | 07 | 64 | / | 1 | EA | / | 161 | / | 0 | 534.18 | TP Lessenaar 1000x960x400/520 2D RAL7035 | TP Pupitre 800x960x400/520 1P RAL7035 | TP one-piece console 1000x960x400/520 2D RAL7035 | 800 | 960 | 0 | 63.7 | 4028177959934 | 39269097 | EC000784 | 7
6900000 | A | 07 | 61 | / | 1 | EA | 160 | 167 | / | 0 | 904.31 | IW Behuiz 600x900x600 mm Designd/Achterwand | IW Coffr 600x900x600 mm aPpleine/pann Ar | IW Industrial workstation, housing, WHD: 600x900x600 mm | 600 | 900 | 600 | 54.9 | 4028177290037 | 94032080 | EC002502 | 7
6900100 | A | 07 | 61 | / | 1 | EA | 160 | 167 | / | 0 | 944.03 | IW Behuiz 600x900x600 mm Designd/1 Deur Achter | IW Coffr 600x900x600 mm aPpleine/1pAr | IW Industrial workstation, housing, WHD: 600x900x600 mm | 600 | 900 | 600 | 59.9 | 4028177290044 | 94032080 | EC002502 | 7
6900400 | A | 07 | 61 | / | 1 | EA | 160 | 167 | / | 0 | 1457.86 | IW Behuiz 600x900x600 mm Designd/schuiflade | IW Coffr 600x900x600 mm aPpleine/tiroir | IW Industrial workstation, housing, WHD: 600x900x600 mm | 600 | 900 | 600 | 73 | 4028177290068 | 94032080 | EC002502 | 7
6900410 | A | 07 | 61 | / | 1 | EA | 160 | 167 | / | 0 | 1524.89 | IW Behuiz 600x900x600 mm Designd/toetsenbord | IW Coffr 600x900x600 mm aPpleine/clavier | IW Industrial workstation, housing, WHD: 600x900x600 mm | 600 | 900 | 600 | 73 | 4028177423046 | 94032080 | EC002502 | 21
6901100 | A | 07 | 61 | / | 1 | EA | 160 | 167 | / | 0 | 1664.6 | IW Behuiz 600x1000x645 mm Werkbl/toetsenb | IW Coffr 600x1000x645 mm aPlan trav/clavier | IW Industrial workstation, housing, WHD: 600x1000x600 mm | 600 | 1000 | 600 | 91.2 | 4028177305649 | 94032080 | EC002502 | 7
6902100 | A | 07 | 61 | / | 1 | EA | 160 | 167 | / | 0 | 248.03 | IW Werkblad 1000x895 mm zHandgr gesl | IW Plan travail 1000x895 mm sPoignée fermé | IW Industrial workstation, worktops, WD: 1000x895 mm | 1000 | 38 | 895 | 24 | 4028177289772 | 94039010 | EC002502 | 7
6902300 | A | 07 | 61 | / | 1 | EA | 160 | 167 | / | 0 | 121.95 | IW Werkblad 610x645 mm zHandgr gesl | IW Plan travail 610x645 mm sPoignée fermé | IW Industrial workstation, worktops, WD: 610x645 mm | 610 | 38 | 645 | 11.54 | 4028177289819 | 94039010 | EC002502 | 7
6902310 | A | 07 | 61 | / | 1 | EA | 203 | 212 | / | 0 | 198.62 | IW Werkblad 950x600 mm zHandgr v standvoet | IW Plan travail 950x600 mm sPoignée p pied | IW Industrial workstation, worktops for pedestal, complete, WD: 950x600 mm | 960 | 38 | 600 | 16 | 4028177289826 | 94039010 | EC002502 | 7
6902700 | A | 07 | 61 | / | 1 | EA | 740 | 1007 | / | 0 | 183.48 | IW Schuiflade uittrekb mTelescooprail | IW Bac-tiroir extract aRail téléscopique | IW Drawer tray, pull-out, for enclosure types IW and PC | 600 | 83 | 0 | 8.6 | 4028177289857 | 94039010 | EC002620 | 7
6902770 | A | 07 | 61 | / | 1 | EA | 778 | 1046 | / | 0 | 19.33 | IW Kabeldoorvoer v werkblad | IW Passage câbles plan de travail | IW Industrial workstation, gland plate for IW worktops | 0 | 0 | 0 | 0.04 | 4028177399303 | 39269097 | EC002502 | 7
6902950 | A | 07 | 61 | / | 1 | EA | 834 | 1116 | / | 0 | 73.17 | IW Bodem v deurprofiel RAL7015 | IW Console p châssis tubul porte RAL7015 | IW Industrial workstation, base for tubular door frame | 495 | 159 | 230 | 4.3 | 4028177438729 | 94039010 | EC002620 | 7
6902960 | A | 07 | 61 | / | 1 | EA | 740 | 1007 | / | 0 | 136.55 | IW Legbord uittrekbaar v D=600 | IW Tablette d'app extractible p P=600 | IW Component shelf, pull-out, for TS, SE, PC, IW, for enclosure depth 600 mm | 600 | 0 | 600 | 7.8 | 4028177289864 | 94039010 | EC002620 | 7
6902980 | A | 07 | 61 | / | 1 | EA | 740 | 1007 | / | 0 | 159.43 | IW Legbord uittrekbaar v D=800 | IW Tablette d'app extractible p P=800 | IW Component shelf, pull-out, for TS, PC, IW, for enclosure depth 800 mm | 600 | 0 | 800 | 9.1 | 4028177289871 | 94039010 | EC002620 | 7
6903200 | A | 07 | 61 | / | 1 | EA | 834 | 1116 | / | 0 | 169.84 | IW Papieruitnamedeksel DIN A4 RAL 7015 | IW Volet sortie papier p 6900.110 | IW Industrial workstation, paper removal flap, for installation in surfaces | 0 | 0 | 0 | 2.2 | 4028177524729 | 94039010 | EC002617 | 7
7000620 | D | 50 | 87 | / | 1 | EA | 742 | 1008 | / | 0 | 38.19 | TE Legbord vaste inbouw 19" 500D | TE Tablette pr monfixe P=500 | TE Component shelf, WHD: 511x22x413 mm, 30 kg, static | 511 | 22 | 413 | 3.45 | 4028177436411 | 94039010 | EC002620 | 7
7000625 | D | 50 | 87 | / | 1 | EA | 743 | 1009 | / | 0 | 125.98 | TE Legbord compl set uittrekb 500D R7035 | TE Tablette extractible 19" P=500 | DK Component shelf, WxD: 482,6x500 mm, 50 kg, distance between levels: 495 mm | 482.6 | 0 | 500 | 4.777 | 4028177553149 | 94039010 | EC002620 | 7
7000630 | D | 43 | 23 | / | 1 | EA | 509 | 1041 | 5.5.1 | 0 | 40.71 | TE Wandcontactdoosstrook 8steker | TE Bandeau de prises 8prise | DK-TS Socket strip, CEE 7/3 (type F), 8-way, 230 V, 16 A, LHD: | 0 | 0 | 0 | 1.02 | 4028177438569 | 85369085 | EC000330 | 7
7000672 | D | 50 | 81 | / | 4 | PU | 629 | 895 | / | 0 | 78.45 | TE Transportwielen VE=4 | TE Roulettes de transport | TE Transport castors, For TE, M10x20, max. 300 kg | 0 | 0 | 0 | 0.267 | 4028177437340 | 83024900 | EC000721 | 7
7000675 | D | 50 | 85 | / | 1 | EA | 764 | 1036 | / | 0 | 28.36 | TE Aardingsset compleet VE=1set | TE Kit mise à la masse complet UE=1jeu | TE Complete earthing kit, For TE, Ø 4 mm², Imax. 40 A | 0 | 0 | 0 | 0.46 | 4028177437357 | 73269098 | EC001503 | 7
7000684 | D | 50 | 87 | / | 1 | EA | 494 | 751 | / | 0 | 15.55 | PSM Bevest.set vaste inbouw v TE VE=2 | TE Kit de fixation pour PSM | DK Mounting kit PSM, static installation, without cable routing, For TE | 0 | 0 | 0 | 0.197 | 4028177488250 | 73269098 | EC002625 | 21
7000685 | D | 50 | 90 | / | 1 | EA | 790 | 1066 | / | 0 | 68.91 | DK Kabelbaan 100x1700 mm BxH | DK Cemin de câbles pr TE LxH 100x1700 | DK Cable route on the mounting frame, WxH: 100x1700 mm | 100 | 1700 | 0 | 3.631 | 4028177492141 | 94039010 | EC000322 | 7
7000990 | D | 50 | 90 | / | 50 | PU | 816 | 1099 | / | 0 | 42.43 | DK Veermoeren met schroeven M6x10 VE=50 | DK Ecrous à ressort avec vis M6x10 UE=50 | DK Spring nuts with screws, L:10 mm, M6, T-slot mounting angles | 0 | 0 | 0 | 0.008 | 4028177122581 | 73181900 | EC002358 | 7
7016140 | D | 50 | 85 | / | 1 | EA | 787 | / | / | 0 | 42.8 | DK C-rail variabel 450x800 mm | DK Rail prof en C variable 450x800 mm | DK Cable clamp, variable, C rail, variable attachment from 450 to 800 mm | 0 | 0 | 0 | 0.91 | 4028177550384 | 73269098 | EC002620 | 7
7016150 | D | 50 | 85 | / | 1 | EA | 787 | / | / | 0 | 36.82 | DK Hamerkoprail variable 450x800 mm | DK Etrier découp en T variable 450x800 mm | DK Cable clamp, variable, T-head rail, variable attachment from 450 to 800 mm | 0 | 0 | 0 | 0.65 | 4028177551565 | 73269098 | EC002620 | 7
7030000 | D | 41 | 05 | / | 1 | EA | 548 | 805 | 6.51 | 0 | 721.53 | CMC III Processing Unit | CMCIII Processing Unit III | DK CMC III Processing Unit, Central unit of the CMC III monitoring system | 138 | 40 | 132 | 0.6 | 4028177659322 | 85311095 | EC002627 | 7
7030010 | D | 41 | 05 | / | 1 | EA | 548 | 805 | 6.51 | 0 | 387.39 | CMC III Proc. Unit Compact | CMCIII CMC Compact | DK CMC III Processing Unit Compact | 138 | 40 | 132 | 0.6 | 4028177659339 | 85311095 | EC002627 | 7
7030040 | D | 41 | 05 | / | 1 | EA | 549 | 806 | 6.51 | 0 | 311.09 | CMC III I/O Unit | CMCIII I/O Unit III | DK CMC III I/O Unit, For signal receiving and passing on control commands | 138 | 40 | 132 | 0.555 | 4028177659360 | 85311095 | EC002627 | 7
7030050 | D | 41 | 05 | / | 1 | EA | 549 | 806 | 6.51 | 0 | 327.53 | CMC III Power Unit | CMCIII Power Unit III | DK CMC III Power Unit, For power supply and controlling IT equipment via CMC III | 138 | 40 | 132 | 0.56 | 4028177659377 | 85311095 | EC002627 | 21
7030051 | D | 41 | 05 | / | 1 | EA | 559 | 820 | 6.51 | 0 | 15.72 | CMC III ontstoringselement voor vent. | CMC III suppresseur pour ventilateurs | DK CMC III interference suppressor for fans, RAL 9005 | 0 | 0 | 0 | 0.011 | 4028177701311 | 85311095 | EC002627 | 7
7030060 | D | 41 | 05 | / | 1 | EA | 557 | 818 | 6.51 | 0 | 111.06 | CMC III Voeding 230VAC | CMCIII Power Supply III 230VAC | DK CMC III Power pack, For power supply of the CMC III Processing Units | 138 | 40 | 132 | 1.7 | 4028177659384 | 85043121 | EC002627 | 14
7030071 | D | 41 | 05 | / | 1 | EA | 559 | 820 | / | 0 | 51.35 | CMC III Rackframe Montagemoduul | CMCIII Unité de montage sur l’ossature | DK CMC III mounting units, WHD: 170x1 Ux160 mm | 170 | 0 | 160 | 0.408 | 4028177662711 | 90268020 | EC002627 | 7
7030080 | D | 41 | 05 | / | 1 | EA | 557 | 818 | / | 0 | 32.67 | CMC III Programmeerkabel USB | CMCIII Câble de programmation USB | DK CMC III programming cable USB, For commissioning the CMC III Processing Units | 0 | 0 | 0 | 0.1 | 4028177659407 | 85444290 | EC000313 | 7
7030087 | D | 41 | 05 | / | 1 | EA | 558 | 819 | / | 0 | 40.04 | CMC III Kabelopvangbeugel | CMC III Étrier de retenue de câbles | CMC III cable clamp straps | 0 | 0 | 0 | 0.4 | 4028177701229 | 85444290 | EC000322 | 7
7030088 | D | 41 | 05 | / | 1 | EA | 558 | 819 | / | 0 | 55.68 | CMC III Montage-eenheid voor 19" 1HE | CMC III Unité de montage 19" 1U | DK CMC III mounting units, 1 U, 482.6 mm (19") | 482.6 | 0 | 141 | 0.423 | 4028177709423 | 85369010 | EC002627 | 7
7030090 | D | 41 | 05 | / | 1 | EA | 557 | 818 | / | 0 | 9.24 | CMC III CAN-Bus kabel RJ45 0,5m | CMCIII CAN-Bus câble RJ45 0,5m | DK CMC III CAN bus connection cable, L: 0,5 m, type: RJ45 | 0 | 0 | 0 | 0.028 | 4028177659414 | 85444290 | EC000313 | 7
7030091 | D | 41 | 05 | / | 1 | EA | 557 | 818 | / | 0 | 10.42 | CMC III CAN-Bus kabel RJ45 1 m | CMCIII CAN-Bus câble RJ45 1 m | DK CMC III CAN bus connection cable, L: 1 m, type: RJ45 | 0 | 0 | 0 | 0.047 | 4028177659421 | 85444290 | EC000313 | 7
7030092 | D | 41 | 05 | / | 1 | EA | 557 | 818 | / | 0 | 12.14 | CMC III CAN-Bus kabel RJ45 1,5m | CMCIII CAN-Bus câble RJ45 1,5m | DK CMC III CAN bus connection cable, L: 1,5 m, type: RJ45 | 0 | 0 | 0 | 0.065 | 4028177659438 | 85444290 | EC000313 | 7
7030093 | D | 41 | 05 | / | 1 | EA | 557 | 818 | / | 0 | 13.9 | CMC III CAN-Bus kabel RJ45 2m | CMCIII CAN-Bus câble RJ45 2m | DK CMC III CAN bus connection cable, L: 2 m, type: RJ45 | 0 | 0 | 0 | 0.087 | 4028177659445 | 85444290 | EC000313 | 7
7030094 | D | 41 | 05 | / | 1 | EA | 557 | 818 | / | 0 | 15.6 | CMC III CAN-Bus kabel RJ45 5m | CMCIII CAN-Bus câble RJ45 5m | DK CMC III CAN bus connection cable, L: 5 m, type: RJ45 | 0 | 0 | 0 | 0.201 | 4028177659452 | 85444290 | EC000313 | 7
7030095 | D | 41 | 05 | / | 1 | EA | 557 | 818 | / | 0 | 25.96 | CMC III CAN-Bus kabel RJ45 10m | CMCIII CAN-Bus câble RJ45 10m | DK CMC III CAN bus connection cable, L: 10 m, type: RJ45 | 0 | 0 | 0 | 0.427 | 4028177659469 | 85444290 | EC000313 | 7
7030100 | D | 41 | 05 | / | 1 | EA | 551 | 808 | / | 0 | 90.67 | CMCIII CAN-Bus Unit voor sensor | CMCIII CAN-Bus Unit pour détecteurs | DK CMC III CAN bus sensor, For connecting CMC-TC sensors, WHD: 110x30x40 mm | 110 | 30 | 40 | 0.18 | 4028177659476 | 85311095 | EC002627 | 7
7030110 | D | 41 | 05 | / | 1 | EA | 550 | 807 | / | 0 | 97.12 | CMCIII Temperatuur Sensor | CMCIII Sonde de température | DK CMC III Temperature sensor, WHD: 80x28x40 mm | 80 | 28 | 40 | 0.2 | 4028177659483 | 85319085 | EC002627 | 7
7030111 | D | 41 | 05 | / | 1 | EA | 550 | 807 | / | 0 | 174.67 | CMCIII Temp. vochtigheidsensor | CMCIII Sonde temp./détecteur d’humidité | DK CMC III Temperature/humidity sensor, WHD: 80x28x40 mm | 80 | 28 | 40 | 0.16 | 4028177659490 | 85319085 | EC002627 | 7
7030120 | D | 41 | 05 | / | 1 | EA | 550 | 807 | / | 0 | 104.61 | CMCIII toegang sensor | CMCIII Détecteur d’accès | DK CMC III Infrared access sensor, WHD: 80x28x40 mm | 80 | 28 | 40 | 0.169 | 4028177659506 | 85319085 | EC002627 | 7
7030128 | D | 41 | 05 | / | 1 | EA | / | 808 | / | 0 | 56.45 | CMCIII Toegangssensor VX | CMCIII Détecteur d'accès VX | CMC III access sensor VX | 0 | 0 | 0 | 0.09 | 4028177925830 | 39269097 | EC002627 | 7
7030130 | D | 41 | 05 | / | 1 | EA | 550 | 807 | / | 0 | 104.61 | CMCIII Vandalisme Sensor | CMCIII Détecteur de vandalisme | DK CMC III Vandalism sensor, WHD: 80x28x40 mm | 80 | 28 | 40 | 0.168 | 4028177659513 | 85319085 | EC002627 | 7
7030140 | D | 41 | 05 | / | 1 | EA | 550 | 807 | / | 0 | 340.09 | CMC III Analoge luchtstr.sensor | CMCIII Détecteur débit d’air analogique | DK CMC III Analog airflow sensor, WHD: 110x30x40 mm | 110 | 30 | 40 | 0.42 | 4028177659520 | 85319085 | EC002627 | 7
7030150 | D | 41 | 05 | / | 1 | EA | 550 | 807 | / | 0 | 274.05 | CMCIII Analoge verschildruk sensor | CMCIII Détecteur pression différ.analog. | DK CMC III Analog differential pressure sensor, WHD: 110x30x40 mm | 110 | 30 | 40 | 0.427 | 4028177659537 | 85319085 | EC002627 | 14
7030190 | D | 41 | 05 | / | 1 | EA | 550 | 807 | / | 0 | 122.1 | CMCIII Universal Sensor | CMCIII Détecteur universel | DK CMC III Universal sensor, WHD: 110x30x40 mm | 110 | 30 | 40 | 0.186 | 4028177659544 | 85319085 | EC002627 | 14
7030202 | D | 41 | 05 | / | 1 | EA | / | 812 | / | 0 | 112.9 | CMCIII Access Control | CMCIII Contole d'accès | CMCIII Accesscontrol | 0 | 0 | 0 | 0.183 | 4028177925847 | 39269097 | EC002627 | 7
7030223 | D | 41 | 05 | / | 1 | EA | / | 813 | / | 0 | 217.73 | CMCIII Codeslot RAL 9005 | CMCIII sécurité codées RAL 9005 | CMC III Coded lock VX RAL 9005 | 0 | 0 | 0 | 0.271 | 4028177936539 | 39269097 | EC002627 | 7
7030233 | D | 41 | 05 | / | 1 | EA | / | 813 | / | 0 | 306.47 | CMCIII Transponderlezer RAL 9005 | CMCIII Lecteur de transpondeur RAL 9005 | CMCIII Transponder RAL9005 | 50 | 190 | 25 | 0.28 | 4028177936546 | 39269097 | EC002627 | 7
7030262 | D | 41 | 05 | / | 1 | EA | / | 817 | / | 0 | *** | VX IT Zichtdeur 600x2000 mm | VX IT Porte Vitrée 600x2000 mm | VX IT Glazed door 600x2000 mm | 600 | 2000 | 0 | / | 4028177925861 | 39269097 | EC000261 | 7
7030263 | D | 41 | 05 | / | 1 | EA | / | 817 | / | 0 | *** | VX IT Zichtdeur 800x2000 mm | VX IT Porte Vitrée 800x2000 mm | VX IT Glazed door 800x2000 mm | 800 | 2000 | 0 | / | 4028177925878 | 39269097 | EC000261 | 7
7030272 | D | 41 | 05 | / | 1 | EA | / | 817 | / | 0 | *** | VX IT Plaatstalen deur 600x2000 mm | VX IT Porte Pleine 600x2000 mm | VX IT Door Sheet Steel 600x2000 mm | 600 | 2000 | 0 | / | 4028177925908 | 39269097 | EC000261 | 7
7030273 | D | 41 | 05 | / | 1 | EA | / | 817 | / | 0 | *** | VX IT Plaatstalen deur 800x2000 mm | VX IT Porte Pleine 800x2000 mm | VX IT Door Sheet Steel 800x2000 mm | 800 | 2000 | 0 | / | 4028177925915 | 39269097 | EC000261 | 7
7030282 | D | 41 | 05 | / | 1 | EA | / | 817 | / | 0 | *** | VX IT Deurset plaatstaal 600x2000 mm | VX IT Kit Porte tôle 600x2000 mm | VX IT Doorkit sheet steel 600x2000 mm | 600 | 2000 | 0 | / | 4028177925946 | 39269097 | EC000261 | 7
7030283 | D | 41 | 05 | / | 1 | EA | / | 817 | / | 0 | *** | VX IT Deurset plaatstaal 800x2000 mm | VX IT Kit Porte tôle 800x2000 mm | VX IT Doorkit sheet steel 800x2000 mm | 800 | 2000 | 0 | / | 4028177925953 | 39269097 | EC000261 | 7
7030400 | D | 41 | 05 | / | 1 | EA | 550 | 807 | / | 0 | 325.2 | CMC III Rookmelder | CMC III Détecteur de fumée | DK CMC III Smoke alarm, H: 50 mm, Ø 100 mm, IP 30 | 0 | 0 | 0 | 0.58 | 4028177695818 | 85311095 | EC002627 | 7
7030430 | D | 41 | 05 | / | 1 | EA | 550 | 807 | / | 0 | 269.79 | CMC III Lekkage sensor - punt | CMC III Capteur de fuite | DK CMC III Leakage sensor, WHD: 110x30x40 mm | 110 | 0 | 0 | 0.283 | 4028177695825 | 85319085 | EC002627 | 7
7030440 | D | 41 | 05 | / | 1 | EA | 550 | 807 | / | 0 | 1221.6 | CMC III Lekkagesensor 15m | CMC III Capteur de fuite, câble 15m | DK CMC III Leakage sensor, 15 m, WHD: 110x30x40 mm | 110 | 0 | 0 | 0.902 | 4028177695917 | 85176200 | EC002627 | 7
7030480 | D | 41 | 05 | / | 1 | EA | 557 | 818 | 5.5.1 | 0 | 15.22 | CMC III CAN-Bus verb.kabel 3m | CAN Bus câble 3 m | DK CMC III CAN bus connection cable, L: 3 m, type: RJ45 | 0 | 0 | 0 | 0.117 | 4028177695924 | 85444290 | EC000313 | 7
7030490 | D | 41 | 05 | / | 1 | EA | 557 | 818 | 5.5.1 | 0 | 15.76 | CMC III CAN-Bus verb.kabel 4m | CAN Bus câble 4 m | DK CMC III CAN bus connection cable, L: 4 m, type: RJ45 | 0 | 0 | 0 | 0.2 | 4028177695931 | 85444290 | EC000313 | 14
7030501 | D | 41 | 05 | / | 1 | EA | / | 817 | / | 0 | 298.4 | CMC III Door Control Modul DCM | CMC III Door Control Modul DCM | CMC III Door Control Modul DCM | 0 | 0 | 0 | 0.66 | 4028177951570 | 39269097 | EC001770 | 7
7030571 | D | 41 | 05 | / | 1 | EA | / | 820 | / | 0 | 959.67 | CMC III LTE Unit | CMC III LTE Unit | CMC III LTE Unité | 138 | 0 | 0 | 0.672 | 4028177926011 | 85176200 | EC002627 | 7
7030601 | D | 41 | 05 | / | 1 | EA | / | 946 | / | 0 | 101.59 | VX IT Comforthandle met codeslot RAL9005 | VX IT Poignée Confort serrure codée RAL9005 | Comfort handle VX with numerical code, for VX, VX IT | 0 | 0 | 0 | 1.04 | 4028177926035 | 39269097 | EC002627 | 7
7030611 | D | 41 | 05 | / | 1 | EA | / | 946 | / | 0 | 272.57 | CMC III VX Bedraad Comforthandle RAL9005 | CMC III VX Poignée Confort Câblée RAL9005 | CMC III online comfort handle VX with master key function for VX, VX IT | 41 | 386 | 41 | 1.04 | 4028177926059 | 39269097 | EC002627 | 7
7030621 | D | 41 | 05 | / | 1 | EA | / | 815 | / | 0 | 437.09 | CMCIII VX W Comforthandle 868MHz RAL9005 | CMCIII VX W Poignée Confort 868MHz RAL9005 | CMCIII VX W Comfort handle 868MHz RAL9005 | 41 | 379 | 31 | / | 4028177926073 | 39269097 | EC002627 | 7
7030624 | D | 41 | 05 | / | 1 | EA | / | 948 | / | 0 | 127.41 | CMC III Adapter W/B Comforthandle | CMC III Adaptateur W/B Poignée Confort | CMCIII Adaptor W/B comfort handle | 34 | 33 | 21 | / | 4028177926103 | 39269097 | EC002627 | 7
7030628 | D | 41 | 05 | / | 2 | PU | / | 814 | / | 0 | 25.81 | CMCIII Transp. kaart Mifare Classic 1k | CMCIII Transp.carte Mifare Classic 1k | CMCIII Transponder card Mifare Classic 1k | 0 | 0 | 0 | 0.014 | 4028177926134 | 39269097 | EC002627 | 7
7030690 | D | 41 | 05 | / | 1 | EA | / | 815 | / | 0 | 580.64 | CMC III Wireless Unit 868MHz | CMC III Wireless Unit 868MHz | CMCIII Wireless Unit 868MHz | 0 | 0 | 0 | / | 4028177926141 | 39269097 | EC002627 | 7
7030692 | D | 41 | 05 | / | 1 | EA | / | 948 | / | 0 | 30.64 | VX Handgreep adapter Voor TS8 RAL9005 | VX adaptateur poignée pour TS8 RAL9005 | VX Handle adaptor for TS8 RAL9005 | 0 | 0 | 0 | / | 4028177936553 | 39269097 | EC002627 | 7
7030695 | D | 41 | 05 | / | 1 | EA | / | 948 | / | 0 | 33.86 | VX Kabelgeleiding set doors 2000 mm | VX guide de câblage pour portes 2000 mm | VX Cable routing set doors 2000 mm | 0 | 0 | 0 | 0.222 | 4028177939264 | 39269097 | EC000261 | 7
7030950 | D | 41 | 05 | / | 1 | EA | / | 821 | / | 0 | 140.32 | CMC III RGB LED Alu-Lichtstrook | CMCIII RGB LED ALU | CMC III RGB LED Alu | 0 | 0 | 0 | 1.28 | 4028177951563 | 39269097 | EC000321 | 7
7044010 | D | 50 | 87 | / | 1 | EA | / | 1070 | / | 0 | 224.18 | NCO Montageframe 1HE | NCO Element de montage 1UE | Network Cable Organizer Mounting frame | 450 | 44 | 600 | 3.56 | 4028177917286 | 73269098 | EC000322 | 7
7044020 | D | 50 | 87 | / | 10 | PU | / | 1071 | / | 0 | 19.36 | NCO Blindpanelen | NCO Cache | Network Cable Organizer Blanking cover | 0 | 0 | 0 | 0.06 | 4028177917293 | 73269098 | EC000322 | 7
7044110 | D | 50 | 87 | / | 1 | EA | / | 1069 | / | 0 | 708.05 | NCO CAT6 compleet zwart 1HE 19" | NCO CAT6 comple noir 1UE 19" | Network Cable Organizer Complete CAT 6 system | 450 | 44 | 600 | 11.5 | 4028177917217 | 73269098 | EC000322 | 7
7044113 | D | 50 | 87 | / | 3 | PU | / | 1070 | / | 0 | 79.03 | NCO CAT6/STP zwart 1HE 19" (1PU=3EA) | NCO CAT6 complet bleu | Network Cable Organizer CAT 6 cassettes | 0 | 0 | 0 | 0.25 | 4028177917309 | 39263000 | EC000322 | 7
7044123 | D | 50 | 87 | / | 3 | PU | / | 1070 | / | 0 | 79.03 | NCO CAT6/STP cassette blauw (1PU=3EA) | NCO CAT6/STP cassette bleu | Network Cable Organizer CAT 6 cassettes | 0 | 0 | 0 | 0.25 | 4028177917316 | 39263000 | EC000322 | 7
7044133 | D | 50 | 87 | / | 3 | PU | / | 1070 | / | 0 | 79.03 | NCO CAT6/STP cassette rood (1PU=3EA) | NCO CAT6/STP cassette rouge | Network Cable Organizer CAT 6 cassettes | 0 | 0 | 0 | 0.25 | 4028177917323 | 39263000 | EC000322 | 7
7044143 | D | 50 | 87 | / | 3 | PU | / | 1070 | / | 0 | 79.03 | NCO CAT6/STP cassette geel (1PU=3EA) | NCO CAT6/STP cassette jaune | Network Cable Organizer CAT 6 cassettes | 0 | 0 | 0 | 0.25 | 4028177917330 | 39263000 | EC000322 | 7
7044153 | D | 50 | 87 | / | 3 | PU | / | 1070 | / | 0 | 79.03 | NCO CAT6/STP cassette groen (1PU=3EA) | NCO CAT6/STP cassette vert | Network Cable Organizer CAT 6 cassettes | 0 | 0 | 0 | 0.25 | 4028177917347 | 39263000 | EC000322 | 7
7044163 | D | 50 | 87 | / | 3 | PU | / | 1070 | / | 0 | 79.03 | NCO CAT6/STP cassette violet (1PU=3EA) | NCO CAT6/STP cassette violet | Network Cable Organizer CAT 6 cassettes | 0 | 0 | 0 | 0.25 | 4028177917354 | 39263000 | EC000322 | 7
7044173 | D | 50 | 87 | / | 3 | PU | / | 1070 | / | 0 | 79.03 | NCO CAT6/STP cassette wit (1PU=3EA) | NCO CAT6/STP cassette blanc | Network Cable Organizer CAT 6 cassettes | 0 | 0 | 0 | 0.25 | 4028177917361 | 39263000 | EC000322 | 7
7044178 | D | 50 | 87 | / | 96 | PU | / | 1071 | / | 0 | 19.36 | NCO Etiketten voor cassette | NCO OS2 cassette LC-LC | Network Cable Organizer Identification labels | 0 | 0 | 0 | / | 4028177917194 | 48211010 | EC000322 | 7
7044210 | D | 50 | 87 | / | 3 | PU | / | 1071 | / | 0 | 100 | NCO OS2 cassette LC-LC (1PU=3EA) | NCO OS2 cassette LC-LC | Network Cable Organizer Fibre-optic cassettes | 0 | 0 | 0 | 0.25 | 4028177917378 | 39263000 | EC000322 | 7
7044211 | D | 50 | 87 | / | 3 | PU | / | 1071 | / | 0 | 100 | NCO OS2 cassette LC-SC(1PU=3EA) | NCO OS2 cassette LC-SC | Network Cable Organizer Fibre-optic cassettes | 0 | 0 | 0 | 0.25 | 4028177917385 | 39263000 | EC000322 | 7
7044230 | D | 50 | 87 | / | 3 | PU | / | 1071 | / | 0 | 100 | NCO OM3 cassette LC-LC (1PU=3EA) | NCO OM3 cassette LC-LC | Network Cable Organizer Fibre-optic cassettes | 0 | 0 | 0 | 0.25 | 4028177917392 | 39263000 | EC000322 | 7
7044231 | D | 50 | 87 | / | 3 | PU | / | 1071 | / | 0 | 100 | NCO OM3 cassette LC-SC (1PU=3EA) | NCO OM3 cassette LC-SC | Network Cable Organizer Fibre-optic cassettes | 0 | 0 | 0 | 0.25 | 4028177917408 | 39263000 | EC000322 | 7
7044240 | D | 50 | 87 | / | 3 | PU | / | 1071 | / | 0 | 100 | NCO OM4 cassette LC-LC (1PU=3EA) | NCO OM4 cassette LC-LC | Network Cable Organizer Fibre-optic cassettes | 0 | 0 | 0 | 0.25 | 4028177917415 | 39263000 | EC000322 | 7
7044241 | D | 50 | 87 | / | 3 | PU | / | 1071 | / | 0 | 100 | NCO OM4 cassette LC-SC (1PU=3EA) | NCO OM4 cassette LC-SC | Network Cable Organizer Fibre-optic cassettes | 0 | 0 | 0 | 0.25 | 4028177917200 | 73269098 | EC000322 | 7
7050035 | D | 50 | 90 | / | 2 | PU | 820 | 1102 | / | 0 | 60.76 | DK Opnamesysteem LSA inbouwset 2HE VE=2 | DK Châssis p jeu de montage LSA 2U UE=2 | DK Accommodation system for LSA installation kit, 2 U | 483 | 89 | 98.5 | 0.702 | 4028177166233 | 83024900 | EC002620 | 7
7050100 | D | 50 | 87 | / | 1 | EA | 820 | 1102 | / | 0 | 56.7 | DK Houder v LSA-plus 3HE max150DA | DK Châssis p LSA-plus 3U max150DA | DK Support unit for LSA strips, 3 U | 0 | 0 | 0 | 0.802 | 4028177147591 | 94039010 | EC002620 | 7
7061000 | D | 50 | 87 | / | 2 | PU | 746 | 1011 | / | 0 | 67.51 | DK Telescooprail 50kg legbord 400 mm | DK Rail téléscopique 50kg tabl 400P UE=2 | DK Telescopic slides for component shelf, 50 kg, For D: 400 mm | 0 | 35 | 400 | 0.874 | 4028177123731 | 73269098 | EC002620 | 7
7063200 | D | 50 | 87 | / | 1 | EA | 792 | 1072 | / | 0 | 255.82 | DK Schuiflade 19" v overlengte kabels | DK Tiroir 19" p surlongueurs de câbles | DK Drawer 482.6 mm (19"), To accommodate surplus cables, 1 U | 483 | 0 | 0 | 6.4 | 4028177551176 | 94039010 | EC002620 | 7
7063740 | D | 50 | 87 | / | 2 | PU | 806 | 1087 | / | 0 | 71.15 | DK Glijrail 19" belastb 100kg 740mm VE=2 | DK Glissières pour charges lourdes | Slide rails, heavy-duty for TS IT, TE | 0 | 0 | 0 | 1.455 | 4028177516878 | 73269098 | EC002620 | 7
7063750 | D | 50 | 87 | / | 2 | PU | 807 | 1089 | / | 0 | 84.25 | DK Glijrail 1HE L=390-600 mm VE=2 | DK Gliss 1U L=390-600 mm UE=2 | DK Slide rail, Support surface Width: 30 mm, 1 U, depth-variable, 20 kg, static | 0 | 0 | 0 | 0.925 | 4028177625440 | 73269098 | EC002625 | 7
7063752 | D | 50 | 87 | / | 2 | PU | 807 | 1089 | / | 0 | 101.83 | DK Glijrail 1HE L=540-750 mm VE=2 | DK Gliss 1U L=540-750 mm UE=2 | DK Slide rail, Support surface Width: 30 mm, 1 U, depth-variable, 20 kg, static | 0 | 0 | 0 | 1.52 | 4028177625457 | 73269098 | EC002625 | 7
7063850 | D | 50 | 87 | / | 2 | PU | 745 | / | / | 0 | 53.7 | DK Inbouwset 19" L=550-850 mm VE=2 | DK Jeu de mont 19" L=550-850 mm UE=2 | DK Installation kit, depth-variable, For 482.6 mm (19") component shelves | 0 | 0 | 0 | 1 | 4028177147614 | 73269098 | EC002620 | 7
7064000 | D | 50 | 87 | / | 2 | PU | 746 | 1011 | / | 0 | 88.11 | DK Telescooprail 100kg legbord 400 mm | DK Rail téléscop 100kg tabl 400P UE=2 | DK Telescopic slides for component shelf, 100 kg, For D: 400 mm | 0 | 35 | 400 | 1.25 | 4028177123854 | 73269098 | EC002620 | 7
7065000 | D | 50 | 87 | / | 2 | PU | 746 | 1011 | / | 0 | 99.56 | DK Telescooprail 100kg legbord 500 mm | DK Rail téléscop 100kg tabl 500P UE=2 | DK Telescopic slides for component shelf, 100 kg, For D: 500 mm | 0 | 35 | 500 | 1.55 | 4028177123878 | 73269098 | EC002620 | 7
7066000 | D | 50 | 87 | / | 2 | PU | 746 | 1011 | / | 0 | 111.94 | DK Telescooprail 100kg legbord 600 mm | DK Rail téléscop 100kg tabl 600P UE=2 | DK Telescopic slides for component shelf, 100 kg, For D: 600 mm | 0 | 35 | 600 | 1.85 | 4028177123892 | 73269098 | EC002620 | 7
7066700 | D | 50 | 87 | / | 2 | PU | 746 | 1011 | / | 0 | 129.16 | DK Telescooprail 100kg legbord 700 mm | DK Rail téléscop 100kg tabl 700P UE=2 | DK Telescopic slides for component shelf, 100 kg, For D: 700 mm | 700 | 0 | 700 | 2.165 | 4028177221468 | 73269098 | EC002620 | 7
7072100 | D | 50 | 90 | / | 1 | EA | 778 | 1047 | / | 0 | 25.36 | DK Randbeveiliging zwart L=10m | DK Joint de protection noir L=10m | DK Edge protector, L: 10 m, May be cut individually to required length | 6 | 0 | 0 | 0.52 | 4028177246614 | 39269097 | EC002624 | 7
7072200 | D | 50 | 90 | / | 1 | EA | 775 | 1055 | / | 0 | 48.97 | DK Borstelstrip L=2m | DK Garniture brosse L=2m | DK Brush strip, Bristle length: 30 mm | 0 | 0 | 0 | 0.48 | 4028177221642 | 39269097 | EC000211 | 7
7072220 | D | 50 | 90 | / | 10 | PU | 785 | 1061 | / | 0 | 10.36 | DK Klittenbandsluiting 20x130 mm VE=10 | DK Ruban autoaggr 20x130 mm UE=10 | DK Nylon loop, WxL: 20x130 mm, For Ø: 30 mm | 130 | 0 | 0 | 0.003 | 4028177147898 | 39191019 | EC002625 | 7
7072230 | D | 50 | 90 | / | 10 | PU | 785 | 1061 | / | 0 | 11.11 | DK Klittenbandsluiting 20x200 mm VE=10 | DK Ruban autoaggr 20x200 mm UE=10 | DK Nylon loop, WxL: 20x200 mm, For Ø: 50 mm | 200 | 0 | 0 | 0.004 | 4028177147904 | 39191019 | EC002625 | 7
7072240 | D | 50 | 90 | / | 10 | PU | 785 | 1061 | / | 0 | 11.74 | DK Klittenbandsluiting 20x300 mm VE=10 | DK Ruban autoaggr 20x300 mm UE=10 | DK Nylon loop, WxL: 20x300 mm, For Ø: 90 mm | 300 | 0 | 0 | 0.004 | 4028177147911 | 39191019 | EC002625 | 7
7077000 | D | 50 | 90 | / | 25 | PU | 784 | 1060 | / | 0 | 44.26 | DK Kabelklem 6-14 mm VE=25 | DK Bride de câble 6-14 mm UE=25 | DK Cable clamps, For Ø: 6 - 14 mm | 0 | 0 | 0 | 0.03 | 4028177124097 | 73269098 | EC000454 | 7
7078000 | D | 50 | 90 | / | 25 | PU | 784 | 1060 | / | 0 | 46.91 | DK Kabelklem 12-18 mm VE=25 | DK Bride de câble 12-18 mm UE=25 | DK Cable clamps, For Ø: 12 - 18 mm | 0 | 0 | 0 | 0.034 | 4028177124110 | 73269098 | EC000454 | 7
7081000 | D | 50 | 87 | / | 2 | PU | 746 | 1011 | / | 0 | 70.66 | DK Telescooprail 50kg legbord 500 mm | DK Rail téléscopique 50kg tabl 500P UE=2 | DK Telescopic slides for component shelf, 50 kg, For D: 500 mm | 500 | 35 | 0 | 1.079 | 4028177124202 | 73269098 | EC002620 | 7
7091100 | D | 50 | 85 | / | 8 | PU | 732 | / | / | 0 | 27.34 | TS Houderbeugel C-profiel | Equerre-support, profilé en C | Angle bracket, C-section for attachment to the horizontal section | 0 | 0 | 0 | 0.04 | 4028177802032 | 94039010 | EC002625 | 28
7094100 | D | 50 | 87 | / | 50 | PU | 816 | 1098 | / | 0 | 3.71 | DK Kruiskopschroef M6x16 VE=50 | DK Vis à tête cruciforme M6x16 UE=50 | DK Assembly screws, Phillips-head screw M6x16 mm | 0 | 0 | 0 | 0.006 | 4028177663015 | 73181900 | EC000887 | 7
7094110 | D | 50 | 90 | / | 50 | PU | 816 | 1098 | / | 0 | 3.71 | DK Zaagsnedeschroef M6x16 VE=50 | DK Vis à tête fendue M6x16 UE=50 | DK Assembly screws, Cheese-head screw M6x16 mm | 0 | 0 | 0 | 0.006 | 4028177663022 | 73181900 | EC000887 | 7
7094120 | D | 50 | 87 | / | 50 | PU | 816 | 1098 | / | 0 | 5.65 | EL Kruiskopschroeven M5x16 VE=50 | DK Vis M5x16 cruciforme UE=50 | DK Assembly screws, Phillips-head screw M6x16 mm | 0 | 0 | 0 | 0.004 | 4028177663039 | 73181900 | EC000887 | 7
7094130 | D | 50 | 87 | / | 50 | PU | 816 | 1098 | / | 0 | 3.68 | DK Torx-schroef M5x16 VE=50 | DK Vis Torx25 M5x16 UE=50 | DK Multi-tooth screws, M5 x 16 mm, T25 | 0 | 0 | 0 | 0.004 | 4028177663046 | 73181900 | EC000887 | 7
7094140 | D | 50 | 87 | / | 50 | PU | 816 | 1098 | / | 0 | 3.58 | DK Torx-schroef M6x16 VE=50 | DK Vis Torx30 M5x16 UE=50 | DK Multi-tooth screws, M6 x 16 mm, T 30 | 0 | 0 | 0 | 0.006 | 4028177663053 | 73181900 | EC000887 | 7
7097000 | D | 50 | 90 | / | 25 | PU | 784 | 1060 | / | 0 | 50.78 | DK Kabelklem 18-22 mm VE=25 | DK Bride de câble 18-22 mm UE=25 | DK Cable clamps, For Ø: 18 - 22 mm | 0 | 0 | 0 | 0.041 | 4028177124523 | 73269098 | EC000454 | 7
7097220 | D | 50 | 90 | / | 25 | PU | 784 | 1060 | / | 0 | 48.22 | DK Kabelklem 22-26 mm VE=25 | DK Bride de câble 22-26 mm UE=25 | DK Cable clamps, For Ø: 22 - 26 mm | 0 | 0 | 0 | 0.044 | 4028177193178 | 73269098 | EC000454 | 7
7097260 | D | 50 | 90 | / | 25 | PU | 784 | 1060 | / | 0 | 53.67 | DK Kabelklem 26-30 mm VE=25 | DK Bride de câble 26-30 mm UE=25 | DK Cable clamps, For Ø: 26 - 30 mm | 0 | 0 | 0 | 0.051 | 4028177193185 | 73269098 | EC000454 | 7
7097300 | D | 50 | 90 | / | 25 | PU | 784 | 1060 | / | 0 | 55.48 | DK Kabelklem 30-34 mm VE=25 | DK Bride de câble 30-34 mm UE=25 | DK Cable clamps, For Ø: 30 - 34 mm | 0 | 0 | 0 | 0.055 | 4028177193192 | 73269098 | EC000454 | 7
7097340 | D | 50 | 90 | / | 25 | PU | 784 | 1060 | / | 0 | 61.32 | DK Kabelklem 34-38 mm VE=25 | DK Bride de câble 34-38 mm UE=25 | DK Cable clamps, For Ø: 34 - 38 mm | 0 | 0 | 0 | 0.075 | 4028177193208 | 73269098 | EC000454 | 7
7098000 | D | 50 | 90 | / | 25 | PU | 784 | 1060 | / | 0 | 81.93 | DK Kabelklem 38-42 mm VE=25 | DK Bride de câble 38-42 mm UE=25 | DK Cable clamps, For Ø: 38 - 42 mm | 0 | 0 | 0 | 0.084 | 4028177124547 | 73269098 | EC000454 | 7
7098100 | D | 50 | 90 | / | 25 | PU | 784 | 1060 | / | 0 | 101.14 | DK Kabelklem 42-56 mm VE=25 | DK Bride de câble 42-56 mm UE=25 | DK Cable clamps, For Ø: 42 - 56 mm | 0 | 0 | 0 | 0.125 | 4028177432673 | 73269098 | EC000454 | 7
7099000 | D | 50 | 90 | / | 25 | PU | 784 | 1060 | / | 0 | 119.26 | DK Kabelklem 56-64 mm VE=25 | DK Bride de câble 56-64 mm UE=25 | DK Cable clamps, For Ø: 56 - 64 mm | 0 | 0 | 0 | 0.13 | 4028177124561 | 73269098 | EC000454 | 7
7100200 | D | 05 | 50 | / | 1 | EA | / | 870 | / | 0 | 2006.41 | OCP V2 Rack, zonder Busbar | OCP V2 Rack, sans busbar | OCP V2 Rack, with busbar | 600 | 2246 | 1068 | / | 4028177931770 | 39269097 | EC002499 | 7
7100221 | D | 05 | 50 | / | 1 | EA | / | 870 | / | 0 | 2651.58 | OCP V2 Rack inc. 12V Busbar, 2 P-Zones | OCP V2 Rack avec 12V Busbar, 2 P-Zones | OCP V2 Rack with 12V Busbar, 2 P-Zones | 600 | 2246 | 1068 | / | 4028177931763 | 39269097 | EC002499 | 7
7109035 | D | 50 | 87 | / | 1 | EA | / | 546 | / | 0 | 146.15 | DK Patchpanel 1HE mDigit 2trapsthermostaat | DK Patch-panel 1U aThermo | DK Patchpanel 1U avec Thermostat | 0 | 0 | 0 | 0.82 | 4028177165649 | 73269098 | EC002014 | 7
7111000 | D | 50 | 90 | / | 10 | PU | 788 | 1064 | / | 0 | 59.77 | DK Kabelgeleidingsb. 120x60 VE=10 | DK Anneau de guidage câbles 120x60 UE=10 | DK Cable shunting ring, DxH: 125x65 mm, zinc-plated | 125 | 65 | 125 | 0.13 | 4028177124905 | 73269098 | EC000322 | 7
7111212 | D | 50 | 87 | / | 10 | PU | 791 | 1067 | / | 0 | 59.04 | DK Rangeerogen allround bev 1HE VE=10 | DK Chaînons fixation univers 1U UE=10 | DK Cable routing bars for universal use, 1 U, RAL 9005 | 0 | 0 | 0 | 0.084 | 4028177519541 | 73269098 | EC000322 | 7
7111214 | D | 50 | 87 | / | 10 | PU | 791 | 1067 | / | 0 | 62.61 | DK Rangeerogen 19" bev 1HE VE=10 | Dk Chaînons fix sur montant 19" 1U UE=10 | DK Cable routing bars, 482.6 mm (19") attachment, 1 U | 0 | 0 | 0 | 0.067 | 4028177550360 | 73269098 | EC000322 | 7
7111222 | D | 50 | 87 | / | 4 | PU | 791 | 1067 | / | 0 | 48.42 | DK Rangeerogen allround bev 4HE VE=4 | DK Chaînons fixation univers 4U UE=4 | DK Cable routing bars for universal use, 4 U, RAL 9005 | 0 | 0 | 0 | 0.228 | 4028177519565 | 73269098 | EC000322 | 7
7111224 | D | 50 | 87 | / | 4 | PU | 791 | 1067 | / | 0 | 56.17 | DK Rangeerogen 19" bev 4HE VE=4 | DK Chaînons fix sur montant 19" 4U UE=4 | DK Cable routing bars, 482.6 mm (19") attachment, 4 U | 0 | 0 | 0 | 0.16 | 4028177550377 | 73269098 | EC000322 | 7
7111300 | D | 50 | 85 | / | 10 | PU | 786 | 1062 | / | 0 | 19.25 | DK Snap-in kabelgeleid v vergrend VE=10 | DK Guide-câbles Snap-in p encliq UE=10 | DK Snap-in cable routing, For locking, For Ø: 14-19 mm | 0 | 0 | 0 | 0.004 | 4028177551619 | 39269097 | EC002625 | 7
7111310 | D | 50 | 85 | / | 10 | PU | 786 | 1062 | / | 0 | 15.15 | DK Snap-in kabelgeleid v twisten VE=10 | DK Guide-câbles Snap-in p vriller UE=10 | DK Snap-in cable routing, For twisting, For Ø: 10,2-12,7 mm | 0 | 0 | 0 | 0.001 | 4028177551602 | 39269097 | EC002625 | 7
7111350 | D | 50 | 90 | / | 10 | PU | 786 | 1062 | / | 0 | 24.38 | DK Kabelhouder mKlittenb 70x16 mm VE=10 | DK Fix de câble autoagripp 70x16 mm UE=10 | DK Nylon loop cable holder, self-adhesive, BL: 16x70 mm | 16 | 0 | 0 | 0.002 | 4028177551626 | 39269097 | EC002625 | 7
7111900 | D | 50 | 87 | / | 10 | PU | 788 | 1064 | / | 0 | 71.65 | DK Kabelgeleidingsb. 120x80 VE=10 | DK Anneau de guidage câbles 120x80 UE=10 | DK Cable shunting ring, TxH: 125x85 mm | 125 | 85 | 125 | 0.14 | 4028177147928 | 73269098 | EC000322 | 7
7112000 | D | 50 | 90 | / | 10 | PU | 788 | 1064 | / | 0 | 58.03 | DK Kabelgeleidingsb. 80x40 VE=10 | DK Anneau de guidage câbles 80x40 UE=10 | DK Cable shunting ring, DxH: 85x43 mm, zinc-plated | 85 | 43 | 85 | 0.09 | 4028177124929 | 73269098 | EC000322 | 7
7113000 | D | 50 | 85 | / | 1 | EA | 764 | 1036 | / | 0 | 33.97 | DK PE-rail hor v potentiaalvereff 450L | DK Rail mise à la masse hor p équip 450L | DK Earth rail, horizontal, L: 450 mm, For W: 600/800 mm | 450 | 0 | 0 | 0.438 | 4028177124943 | 74199990 | EC000329 | 7
7115000 | D | 50 | 90 | / | 4 | PU | 747 | 1011 | / | 0 | 19.48 | DK Fixeerbout v legbord gesleufd VE=4 | DK Boulon de fix p tabl perforée UE=4 | DK Fastening bolts, For component shelves, Slotted | 0 | 0 | 0 | 0.05 | 4028177124981 | 83024900 | EC002620 | 7
7116500 | D | 50 | 87 | / | 2 | PU | 789 | 1065 | / | 0 | 30 | DK Glasvezelgeleidingsbeugels VE=2 | DK Etriers guidage p câbl optique UE=2 | DK Fibre-optic shunting rings, L: 120 mm, For Kabel-Ø bis 4,5 mm | 0 | 0 | 0 | 0.244 | 4028177125025 | 73269098 | EC000322 | 7
7119140 | D | 50 | 87 | / | 1 | EA | 744 | 1009 | / | 0 | 26.66 | DK Legb 19" 1HE vaste inbouw D=140 | DK Tabl 19" 1U montage fixe P=140 | DK Component shelf, WHD: 482,6x1 Ux140 mm, 10 kg, static | 140 | 0 | 140 | 0.95 | 4028177221444 | 94039010 | EC002620 | 7
7119250 | D | 50 | 87 | / | 1 | EA | 744 | 1010 | / | 0 | 38.53 | DK Legb 19" 2HE vaste inbouw D=250 | DK Tabl 19" 2U montage fixe P=250 | DK Component shelf, WHD: 482,6x2 Ux250 mm, 25 kg, static | 250 | 0 | 250 | 2.475 | 4028177187207 | 94039010 | EC002620 | 7
7119400 | D | 50 | 87 | / | 1 | EA | 744 | 1010 | / | 0 | 54.51 | DK Legb 19" 2HE vaste inbouw D=400 | DK Tabl 19" 2U montage fixe P=400 | DK Component shelf, WHD: 482,6x2 Ux400 mm, 25 kg, static | 400 | 0 | 400 | 3.76 | 4028177187214 | 94039010 | EC002620 | 7
7151005 | D | 50 | 87 | / | 2 | PU | 817 | 1093 | / | 0 | 34 | DK Blindpaneel 19" 1HE RAL9005 VE=2 | DK Favant pleine 19" 1U RAL9005 UE=2 | DK Blanking panel, 482.6 mm (19"), 1 U, Installation height: 44 mm, RAL 9005 | 482.6 | 44 | 0 | 0.33 | 4028177492103 | 94039010 | EC000456 | 7
7151035 | D | 50 | 87 | / | 2 | PU | 817 | 1093 | / | 0 | 36.2 | DK Blindpaneel 19" 1HE RAL7035 VE=2 | DK Favant pleine 19" 1U RAL7035 UE=2 | DK Blanking panel, 482.6 mm (19"), 1 U, Installation height: 44 mm, RAL 7035 | 482.6 | 44 | 0 | 0.334 | 4028177165748 | 94039010 | EC000456 | 7
7151300 | D | 50 | 87 | / | 1 | EA | 814 | 1097 | / | 0 | 24.78 | DK Montagepaneel 19" 2HE | DK Panneau de montage 19" 2U | DK Mounting panel 482.6 mm (19"), 2 U, Width: 450 mm | 450 | 0 | 0 | 0.62 | 4028177625471 | 73269098 | EC002620 | 7
7151305 | D | 50 | 87 | / | 3 | PU | 817 | / | / | 0 | 52.38 | DK Toolless blindpaneel (1VE = 3x(3x1U) | DK Favant pleine 19" 3U RAL9005 UE=3 | DK Blanking panel, 482.6 mm (19"), 3 U, Toolless fixing, RAL 9005 | 482.6 | 0 | 0 | 0.333 | 4028177709263 | 73269098 | EC000456 | 7
7152005 | D | 50 | 87 | / | 2 | PU | 817 | 1093 | / | 0 | 35.79 | DK Blindpaneel 19" 2HE RAL9005 VE=2 | DK Favant pleine 19" 2U RAL9005 UE=2 | DK Blanking panel, 482.6 mm (19"), 2 U, Installation height: 88 mm, RAL 9005 | 482.6 | 88 | 0 | 0.65 | 4028177492110 | 94039010 | EC000456 | 7
7152035 | D | 50 | 87 | / | 2 | PU | 817 | 1093 | / | 0 | 38.24 | DK Blindpaneel 19" 2HE RAL7035 VE=2 | DK Favant pleine 19" 2U RAL7035 UE=2 | DK Blanking panel, 482.6 mm (19"), 2 U, Installation height: 88 mm, RAL 7035 | 482.6 | 88 | 0 | 0.649 | 4028177165755 | 94039010 | EC000456 | 7
7153005 | D | 50 | 87 | / | 2 | PU | 817 | 1093 | / | 0 | 39.69 | DK Blindpaneel 19" 3HE RAL9005 VE=2 | DK Favant pleine 19" 3U RAL9005 UE=2 | DK Blanking panel, 482.6 mm (19"), 3 U, Installation height: 132,5 mm, RAL 9005 | 482.6 | 132.5 | 0 | 0.9 | 4028177492127 | 94039010 | EC000456 | 7
7153035 | D | 50 | 87 | / | 2 | PU | 817 | 1093 | / | 0 | 42.34 | DK Blindpaneel 19" 3HE RAL7035 VE=2 | DK Favant pleine 19" 3U RAL7035 UE=2 | DK Blanking panel, 482.6 mm (19"), 3 U, Installation height: 132,5 mm, RAL 7035 | 482.6 | 132.5 | 0 | 0.9 | 4028177165762 | 94039010 | EC000456 | 7
7156005 | D | 50 | 87 | / | 2 | PU | 817 | 1093 | / | 0 | 60.28 | DK Blindpaneel 19" 6HE RAL9005 VE=2 | DK Favant pleine 19" 6U RAL9005 UE=2 | DK Blanking panel, 482.6 mm (19"), 6 U, Installation height: 266 mm, RAL 9005 | 482.6 | 266 | 0 | 1.55 | 4028177492134 | 94039010 | EC000456 | 7
7156035 | D | 50 | 87 | / | 2 | PU | 817 | 1093 | / | 0 | 64.08 | DK Blindpaneel 19" 6HE RAL7035 VE=2 | DK Favant pleine 19" 6U RAL7035 UE=2 | DK Blanking panel, 482.6 mm (19"), 6 U, Installation height: 266 mm, RAL 7035 | 482.6 | 266 | 0 | 1.55 | 4028177165779 | 94039010 | EC000456 | 7
7157035 | D | 50 | 87 | / | 2 | PU | 817 | 1093 | / | 0 | 34.16 | DK Blindpaneel 19" 1,5HE RAL7035 VE=2 | DK Favant pleine 19" 1,5U RAL7035 UE=2 | DK Blanking panel, 482.6 mm (19"), 1,5 U, Installation height: 66 mm, RAL 7035 | 482.6 | 66 | 0 | 0.488 | 4028177165786 | 94039010 | EC000456 | 7
7159017 | D | 50 | 87 | / | 1 | EA | / | 1072 | / | 0 | 24.48 | DK Rangeerpaneel 19" 1HE RAL9005 | DK Panneau guide-câbles 19" 1U RAL9005 | DK Cable management panel, 1U, RAL9005 | 0 | 0 | 0 | 0.48 | 4028177164161 | 39269097 | EC000322 | 7
7159035 | D | 50 | 87 | / | 1 | EA | 792 | / | / | 0 | 28.52 | DK Rangeerpaneel 19" 1HE 70x44 RAL7035 | DK Pann guide-câbles 19" 1U 70x44 R7035 | DK Cable management panel, 1 U, with plastic rings | 482.6 | 44 | 70 | 0.476 | 4028177166691 | 94039010 | EC000322 | 7
7161000 | D | 50 | 87 | / | 2 | PU | 746 | 1011 | / | 0 | 78.09 | DK Telescooprail 50kg legbord 600 mm | DK Rail téléscopique 50kg tabl 600P UE=2 | DK Telescopic slides for component shelf, 50 kg, For D: 600 mm | 0 | 35 | 600 | 1.284 | 4028177126039 | 73269098 | EC002620 | 7
7161700 | D | 50 | 87 | / | 2 | PU | 746 | 1011 | / | 0 | 91.23 | DK Telescooprail 50kg legbord 700 mm | DK Rail téléscopique 50kg tabl 700P UE=2 | DK Telescopic slides for component shelf, 50 kg, For D: 700 mm | 700 | 0 | 700 | 1.375 | 4028177221451 | 73269098 | EC002620 | 7
7163560 | D | 50 | 87 | / | 1 | EA | 747 | 1011 | / | 0 | 87.72 | DK Kabelhouder scharn mKnikbev D<600 mm | DK Guide-câble aCharn anticoude P<600 mm | DK Cable support, kink-free, For D: > 600 mm | 0 | 0 | 0 | 0.64 | 4028177433557 | 73269098 | EC000322 | 7
7163565 | D | 50 | 87 | / | 1 | EA | 747 | 1011 | / | 0 | 110.86 | DK Kabelhouder scharn mKnikbev D>600 mm | DK Guide-câble aCharn anticoude P>600 mm | DK Cable support, kink-free, For D: > 600 mm | 0 | 0 | 0 | 0.72 | 4028177438576 | 73269098 | EC000322 | 7
7164035 | D | 50 | 87 | / | 1 | EA | 739 | 1006 | / | 0 | 49.21 | DK Legbord gesleufd 50kg 471x400 mm RAL7035 | DK Tabl perforée 50kg 471x400 mm RAL7035 | DK Component shelf, WHD: 471x29x400 mm, 50 kg, Slotted, For W: 600 mm, RAL 7035 | 471 | 29 | 400 | 2.895 | 4028177165793 | 94039010 | EC002620 | 7
7165035 | D | 50 | 87 | / | 1 | EA | 739 | 1006 | / | 0 | 53.27 | DK Legbord gesleufd 50kg 471x500 mm RAL7035 | DK Tabl perforée 50kg 471x500 mm RAL7035 | DK Component shelf, WHD: 471x29x500 mm, 50 kg, Slotted, For W: 600 mm, RAL 7035 | 471 | 29 | 500 | 3.665 | 4028177165809 | 94039010 | EC002620 | 7
7166035 | D | 50 | 87 | / | 1 | EA | 739 | 1006 | / | 0 | 57.89 | DK Legbord gesleufd 50kg 471x600 mm RAL7035 | DK Tabl perforée 50kg 471x600 mm RAL7035 | DK Component shelf, WHD: 471x29x600 mm, 50 kg, Slotted, For W: 600 mm, RAL 7035 | 471 | 29 | 600 | 4.285 | 4028177165816 | 94039010 | EC002620 | 7
7166735 | D | 50 | 87 | / | 1 | EA | 739 | 1006 | / | 0 | 68.96 | DK Legbord gesleufd 50kg 471x700 mm RAL7035 | DK Tabl perforée 50kg 471x700 mm RAL7035 | DK Component shelf, WHD: 471x29x700 mm, 50 kg, Slotted, For W: 600 mm, RAL 7035 | 600 | 29 | 700 | 4.8 | 4028177221383 | 94039010 | EC002620 | 7
7169535 | D | 50 | 87 | / | 1 | EA | 819 | 1101 | / | 0 | 23.77 | DK Patchpanel v SC-duplex 12conn 1HE | DK Patch-panel p SC-duplex 12port 1U | Patch panel | 0 | 0 | 0 | 0.302 | 4028177166752 | 94039010 | EC001130 | 7
7170535 | D | 50 | 87 | / | 1 | EA | 819 | 1100 | / | 0 | 166.82 | DK Splitt.box glasvezel 19" afsluitb 1HE | DK Tiroir p cass d'épissure 19" 1U | DK Fibre-optic splicing box, 1 U, For D: 363 mm, with telescopic pull-out | 0 | 0 | 0 | 6 | 4028177166769 | 94032080 | EC001130 | 7
7178535 | D | 50 | 87 | / | 1 | EA | 819 | 1101 | / | 0 | 22.46 | DK Patch-panel v SC/E2000 20conn/1HE | DK Patch-panel p SC/E2000 20port 1U | Patch panel | 0 | 0 | 0 | 0.3 | 4028177166851 | 94039010 | EC001130 | 7
7184035 | D | 50 | 87 | / | 1 | EA | 739 | 1006 | / | 0 | 55.49 | DK Legbord gesleufd 50kg 671x400 mm RAL7035 | DK Tabl perforée 50kg 671x400 mm RAL7035 | DK Component shelf, WHD: 671x29x400 mm, 50 kg, Slotted, For W: 800 mm, RAL 7035 | 671 | 29 | 400 | 4.104 | 4028177165847 | 94039010 | EC002620 | 7
7185035 | D | 50 | 87 | / | 1 | EA | 739 | 1006 | / | 0 | 59.68 | DK Legbord gesleufd 50kg 671x500 mm RAL7035 | DK Tabl perforée 50kg 671x500 mm RAL7035 | DK Component shelf, WHD: 671x29x500 mm, 50 kg, Slotted, For W: 800 mm, RAL 7035 | 671 | 29 | 500 | 4.974 | 4028177165854 | 94039010 | EC002620 | 7
7186035 | D | 50 | 87 | / | 1 | EA | 739 | 1006 | / | 0 | 64.31 | DK Legbord gesleufd 50kg 671x600 mm RAL7035 | DK Tabl perforée 50kg 671x600 mm RAL7035 | DK Component shelf, WHD: 671x29x600 mm, 50 kg, Slotted, For W: 800 mm, RAL 7035 | 671 | 29 | 600 | 5.764 | 4028177165861 | 94039010 | EC002620 | 7
7186735 | D | 50 | 87 | / | 1 | EA | 739 | 1006 | / | 0 | 78.05 | DK Legbord gesleufd 50kg 671x700 mm RAL7035 | DK Tabl perforée 50kg 671x700 mm RAL7035 | DK Component shelf, WHD: 671x29x700 mm, 50 kg, Slotted, For W: 800 mm, RAL 7035 | 671 | 29 | 700 | 6.5 | 4028177221390 | 94039010 | EC002620 | 7
7200210 | D | 41 | 05 | / | 1 | EA | 558 | 819 | / | 0 | 14.89 | CMC Aansluitkabel 230V D/NL/F/B | CMC Cordon d'alimentation 230V D/F/B | DK Connection cable, L: 1,8 m, 230 V | 0 | 0 | 0 | 0.26 | 4028177164314 | 85444290 | EC001576 | 7
7200215 | D | 41 | 05 | / | 1 | EA | 558 | 819 | / | 0 | 9.08 | CMC Verlengkabel 230/115V IEC | CMC Cordon rallonge 230/115V IEC | DK Extension cable, L: 1,8 m, 230 V, 110 V (DC), C13/C14, For CMC III | 0 | 0 | 0 | 0.22 | 4028177305519 | 85444290 | EC001576 | 7
7200216 | D | 43 | 30 | / | 1 | EA | 558 | 819 | / | 0 | 32.05 | PSM/PDU Aansluitkabel | CMC Cordon d'alimentation D/C19 | DK Connection cable, L: 1,8 m, 100 - 240 V AC, 16 A | 0 | 0 | 0 | 0.3 | 4028177519237 | 85444290 | EC001576 | 7
7200217 | D | 43 | 30 | / | 1 | EA | 558 | 819 | / | 0 | 49.22 | PSM/PDU Verlengkabel C19/C20 | CMC Cordon rallonge C19/C20 | DK Connection cable, L: 1,8 m, 110 - 230 V, 16 A, C20/C19 | 0 | 0 | 0 | 0.3 | 4028177519244 | 85444290 | EC001576 | 14
7200810 | D | 41 | 05 | / | 1 | EA | 678 | 949 | / | 0 | 100.44 | DK Handgr Ergoform-S mCodeslot v TE | TE Poignée de sécurité codée | Security handle with code | 0 | 0 | 0 | 0.671 | 4028177260016 | 83024110 | EC000327 | 7
7220500 | D | 50 | 85 | / | 1 | EA | 790 | 1066 | / | 0 | 35.29 | DK Overlengteopslag 280x151x75 mm RAL7035 | DK Réserve de surlongueur 280x151x75 mm RAL7035 | DK Surplus cable holder, WHD: 280x151x75 mm, For 25 mm pitch pattern | 280 | 151 | 75 | 0.754 | 4028177221659 | 73269098 | EC000322 | 7
7220600 | D | 50 | 87 | / | 4 | PU | 788 | 1064 | / | 0 | 49.8 | DK Rangeerbeugel 330x90/70 VE=4 | DK Etrier guidage 330x90/70 UE=4 | Shunting ring | 300 | 90 | 330 | 0.225 | 4028177305489 | 73269098 | EC000322 | 7
7240110 | D | 43 | 23 | / | 1 | EA | 508 | 1040 | 5.5.1 | 0 | 49.55 | DK Wandcontactdoosstrook zSchakel 3WCD | DK Bandeau de prises sInterr 3prise | DK Socket strip, CEE 7/3 (type F), 3-way, 250 V, 16 A, LHD: 262,6x44x44 mm | 262 | 44 | 44 | 0.6 | 4028177255272 | 85369085 | EC000330 | 7
7240120 | D | 43 | 23 | / | 1 | EA | 508 | 1040 | 5.5.1 | 0 | 51.22 | DK Wandcontactdoosstrook mSchakel 3WCD | DK Bandeau de prises aInterr 3prise | DK Socket strip, CEE 7/3 (type F), 3-way, 250 V, 16 A, LHD: 306,6x44x44 mm | 0 | 44 | 44 | 0.65 | 4028177221154 | 85369085 | EC000330 | 7
7240200 | D | 43 | 23 | / | 1 | EA | 508 | 1040 | 5.5.1 | 0 | 110.99 | DK Wandcontactdoosstrook IEC-10A 12WCD | DK Bandeau de prises IEC-10A 12prise | DK Socket strip, 10 A IEC 320 connector C13, 12-way, 250 V, 16 A | 0 | 44 | 44 | 0.9 | 4028177237537 | 85369085 | EC000330 | 7
7240201 | D | 43 | 23 | / | 1 | EA | 508 | 1040 | 5.5.1 | 0 | 103.38 | DK Wandcontactdoosstrook IEC-10A 9WCD | DK Bandeau de prises IEC-10A 9prise | DK Socket strip, IEC 320 socket C13, 9-way, 250 V, 10 A, LHD: 482,6x44x44 mm | 0 | 44 | 44 | 0.64 | 4028177237544 | 85369085 | EC000330 | 7
7240210 | D | 43 | 23 | / | 1 | EA | 508 | 1040 | 5.5.1 | 0 | 56.94 | DK Wandcontactdoosstrook zSchakel 7WCD | DK Bandeau de prises sInterr 7prise | DK Socket strip, CEE 7/3 (type F), 7-way, 250 V, 16 A, LHD: 482,6x44x44 mm | 0 | 44 | 44 | 0.88 | 4028177221161 | 85369085 | EC000330 | 7
7240220 | D | 43 | 23 | / | 1 | EA | 508 | 1040 | 5.5.1 | 0 | 62.78 | DK Wandcontactdoosstrook mSchakel 7WCD | DK Bandeau de prises aInterr 7prise | DK Socket strip, CEE 7/3 (type F), 7-way, 250 V, 16 A, LHD: 482,6x44x44 mm | 0 | 44 | 44 | 0.9 | 4028177221178 | 85369085 | EC000330 | 7
7240230 | D | 43 | 23 | / | 1 | EA | 508 | 1040 | 5.5.1 | 0 | 157.25 | DK Wandcontactdoosstrook 5WCD | DK Bandeau de prises 5prise | DK Socket strip, CEE 7/3 (type F), 5-way, 250 V, 16 A, LHD: 482,6x44x44 mm | 0 | 44 | 44 | 0.95 | 4028177221185 | 85369085 | EC000330 | 7
7240240 | D | 43 | 23 | / | 1 | EA | 508 | 1040 | 5.5.1 | 0 | 129.55 | DK Wandcontactdoosstrook 5WCD | DK Bandeau de prises 5prise | DK Socket strip, CEE 7/3 (type F), 5-way, 250 V, 16 A, LHD: 482,6x44x44 mm | 0 | 44 | 44 | 1.1 | 4028177221192 | 85369085 | EC000330 | 7
7240260 | D | 43 | 23 | / | 1 | EA | 508 | 1040 | 5.5.1 | 0 | 72.01 | DK Wandcontactdoosstrook 7WCD | DK Bandeau de prises 7prise | DK Socket strip, CEE 7/3 (type F), 7-way, 250 V, 10 A, LHD: 482,6x44x44 mm | 0 | 44 | 44 | 0.84 | 4028177221215 | 85369085 | EC000330 | 7
7240280 | D | 43 | 23 | / | 1 | EA | 508 | 1040 | 5.5.1 | 0 | 255.14 | DK Wandcontactdoosstrook 5WCD | DK Bandeau de prises 5prise | DK Socket strip, CEE 7/3 (type F), 5-way, 250 V, 16 A, LHD: 482,6x44x44 mm | 0 | 44 | 44 | 1.1 | 4028177221222 | 85369085 | EC000330 | 7
7240301 | D | 43 | 23 | / | 1 | EA | 509 | 1041 | 5.5.1 | 0 | 257.06 | DK pdu 7x Shuko + lokale ampéremeting | DK Bandeau de prise, 7x Shuko + ampere | DK Socket strip, CEE 7/3 (type F), 7-way, 230 V (AC), 16 A, LHD: 482,6x45x50 mm | 0 | 45 | 50 | 0.88 | 4028177709416 | 85444290 | EC000330 | 7
7240310 | D | 43 | 23 | / | 1 | EA | 508 | 1040 | 5.5.1 | 0 | 90.33 | DK Wandcontactdoosstrook zSchakel 12WCD | DK Bandeau de prises sInterr 12prise | DK Socket strip, CEE 7/3 (type F), 12-way, 250 V, 16 A, LHD: 658,6x44x44 mm | 0 | 44 | 44 | 1.2 | 4028177221239 | 85369085 | EC000330 | 7
7240330 | D | 43 | 23 | / | 1 | EA | 508 | 1040 | 5.5.1 | 0 | 222.63 | DK Wandcontactdoosstrook 9WCD | DK Bandeau de prises 9prise | DK Socket strip, CEE 7/3 (type F), 9-way, 250 V, 16 A, LHD: 658,6x44x44 mm | 0 | 44 | 44 | 1.2 | 4028177221246 | 85369085 | EC000330 | 7
7240510 | D | 43 | 23 | / | 1 | EA | 508 | 1040 | 5.5.1 | 0 | 73.44 | DK Wandcontactdoosstrook B/F 7WCD | DK Bandeau de prises B/F 7prise | DK Socket strip, CEE 7/5 (type E), 7-way, 250 V, 16 A, LHD: 482,6x44x44 mm | 0 | 44 | 44 | 0.87 | 4028177237575 | 85369085 | EC000330 | 7
7241005 | D | 50 | 87 | / | 1 | EA | 818 | 1099 | / | 0 | 110.17 | DK Splitterbox D-verstelb 1HE 2cass | DK Boîtier d'épissure régl en P 1U 2cass | DK Fibre-optic splicing box, 1 U, For D: 302 mm, without pull-out | 0 | 0 | 0 | 3.45 | 4028177167049 | 94032080 | EC001130 | 7
7241024 | D | 50 | 87 | / | 1 | EA | 818 | 1100 | / | 0 | 20.19 | DK Patchpanel v E2000 24conn 1HE | DK Patch-panel p E2000 24port 1U | Patch panel | 0 | 0 | 0 | 0.26 | 4028177435605 | 94039010 | EC001130 | 7
7241045 | D | 50 | 87 | / | 1 | EA | 818 | 1100 | / | 0 | 17.62 | DK Patchpanel v SC-duplex 12conn 1HE | DK Patch-panel p SC-duplex 12port 1U | Patch panel | 0 | 0 | 0 | 0.26 | 4028177167087 | 94039010 | EC001130 | 7
7246010 | D | 50 | 87 | / | 2 | PU | 810 | 1091 | / | 0 | 13.45 | DK Adapter metrisch/inch 2SU 1HE VE=2 | DK Adaptateur métrique/pouce 2SU 1U UE=2 | DK Adaptor, metric to imperial 21"/19", 1 U, 2 SU | 0 | 2 | 0 | 0.038 | 4028177401884 | 76169990 | EC002625 | 7
7246030 | D | 50 | 87 | / | 2 | PU | 810 | 1091 | / | 0 | 15.11 | DK Adapter metrisch/inch 6SU 3HE VE=2 | DK Adaptateur métrique/pouce 6SU 3U UE=2 | DK Adaptor, metric to imperial 21"/19", 3 U, 6 SU | 0 | 6 | 0 | 0.072 | 4028177187184 | 76169990 | EC002625 | 7
7246060 | D | 50 | 87 | / | 2 | PU | 810 | 1091 | / | 0 | 19.02 | DK Adapter metrisch/inch 11SU 6HE VE=2 | DK Adapt métrique/pouce 11SU 6U UE=2 | DK Adaptor, metric to imperial 21"/19", 6 U, 11 SU | 0 | 11 | 0 | 0.114 | 4028177187191 | 76169990 | EC002625 | 7
7246100 | D | 50 | 87 | / | 2 | PU | 809 | 1090 | / | 0 | 28.47 | DK Adapterset 3HE symm v TS B=800 | DK Adaptateur 3U symm p TS L=800 | DK Adaptor kit, 3 U, For W: 800 mm | 800 | 0 | 0 | 0.67 | 4028177186798 | 73269098 | EC002625 | 7
7246400 | D | 50 | 87 | / | 2 | PU | 809 | 1090 | / | 0 | 29.73 | DK Adapter 19" 3HE D-verschil=100 mm VE=2 | DK Adapt 19" 3U Différ P=100 mm UE=2 | DK Adaptor 482,6 mm (19"), 3 U, Depth offset 100 mm | 0 | 0 | 0 | 0.186 | 4028177389830 | 73269098 | EC002625 | 7
7246420 | D | 50 | 87 | / | 2 | PU | 805 | 1084 | / | 0 | 21.51 | DK Bevestigingsset 2HE v 19" VE=1set | DK Kit de fixation 2U p 19" UE=1jeu | DK Mounting kit, 2 U, For 482.6 mm (19") equipment | 0 | 0 | 0 | 0.18 | 4028177435735 | 73269098 | EC002625 | 7
7246500 | D | 50 | 87 | / | 1 | EA | 815 | 1097 | / | 0 | 29.61 | DK Tableau v compacte app 350x150x97 mm | DK Tablette p petit app 350x150x97 mm | DK Support for small appliances, WHD: 350x150x97 mm | 350 | 150 | 97 | 1.36 | 4028177625464 | 73269098 | EC002620 | 7
7257005 | D | 50 | 87 | / | 1 | EA | 792 | 1072 | / | 0 | 44.25 | DK Rangeerpaneel 19" 1HE 105x43 mm RAL9005 | DK Pann guide-câbles 19" 1U 105x43 mm R9005 | DK Cable management panel, 1 U, with steel rings | 482.6 | 37 | 100 | 0.96 | 4028177492080 | 94039010 | EC000322 | 7
7257035 | D | 50 | 87 | / | 1 | EA | 792 | 1072 | / | 0 | 44.25 | DK Rangeerpaneel 19" 1HE 105x43 mm RAL7035 | DK Pann guide-câbles 19" 1U 105x43 mm R7035 | DK Cable management panel, 1 U, with steel rings | 482.6 | 37 | 100 | 0.92 | 4028177187245 | 94039010 | EC000322 | 7
7257100 | D | 50 | 87 | / | 1 | EA | 792 | 1072 | / | 0 | 62.35 | DK Rangeerpaneel 19" 2HE 125x85 mm RAL7035 | DK Pann guide-câbles 19" 2U 125x85 mm R7035 | DK Cable management panel, 2 U, with cable routing bars | 482.6 | 80 | 120 | 1.44 | 4028177453715 | 94039010 | EC000322 | 7
7257105 | D | 50 | 87 | / | 1 | EA | 792 | 1072 | / | 0 | 62.35 | DK Rangeerpaneel 19" 2HE 125x85 mm RAL9005 | DK Pann guide-câbles 19" 2U 125x85 mm R9005 | DK Cable management panel, 2 U, with steel rings | 482.6 | 80 | 120 | 0.8 | 4028177492097 | 94039010 | EC000322 | 7
7257200 | D | 50 | 87 | / | 1 | EA | 792 | 1072 | / | 0 | 33.99 | DK Rangeerpaneel 19" 1HE 40x50 mm RAL7035 | DK Pann guide-câbles 19" 1U 40x50 mm R7035 | DK Cable management panel, 1 U, with steel rings | 482.6 | 40 | 50 | 0.78 | 4028177581012 | 94039010 | EC000322 | 7
7269135 | D | 50 | 87 | / | 1 | EA | 794 | / | / | 0 | 35.29 | DK Paneel v kabelgeleiding 2HE RAL7035 | DK Panneau guide-câbles 2U RAL7035 | DK Cable management panel, 2 U | 0 | 0 | 0 | 1.791 | 4028177221628 | 94039010 | EC000322 | 14
7269235 | D | 50 | 87 | / | 1 | EA | 794 | / | / | 0 | 28.52 | DK Kabelgoot 2HE RAL7035 | DK Goulotte câbles 2U RAL7035 | DK Cable management panel, 2 U, with cable tray | 0 | 0 | 85 | 1.457 | 4028177221666 | 94039010 | EC000322 | 14
7280035 | D | 43 | 23 | / | 1 | EA | 510 | 1042 | / | 0 | 32.06 | DK Kabelaftakdoos mBevest.beugel | DK Boîte de dérivation aEquerre | DK Junction box, with multi-functional bracket, connection cable L: 6 m | 0 | 0 | 0 | 0.9 | 4028177167223 | 73269098 | EC002600 | 7
7280100 | D | 43 | 23 | / | 1 | EA | 510 | 1042 | / | 0 | 40.07 | DK Servicecontactdoos VE=1 | DK Prise de service femelle UE=1 | DK Service socket, CEE 7/3 (type F), 1-way, 16 A, For enclosure frame attachment | 0 | 0 | 0 | 0.46 | 4028177552388 | 73269098 | EC000330 | 7
7281035 | D | 50 | 87 | / | 1 | EA | 833 | 1115 | / | 0 | 194.2 | DK Toetsenbordschuiflade 19" 2HE R7035 | DK Tiroir clavier 19" 2U | DK Keyboard drawer, 2 U, For a 482.6 mm (19") attachment level | 482.6 | 0 | 0 | 7.7 | 4028177165946 | 94039010 | EC002620 | 7
7281200 | D | 50 | 87 | / | 1 | EA | 832 | 1114 | / | 0 | 256.84 | DK Toetsenbordschuiflade 19" 1HE | DK Tiroir clavier 19" 1U | DK Keyboard drawer, 1 U, For two 482.6 mm (19") attachment levels | 0 | 0 | 0 | 4.9 | 4028177390102 | 94039010 | EC002620 | 7
7282035 | D | 50 | 87 | / | 1 | EA | 810 | 1091 | / | 0 | 179.79 | DK Schuiflade 19" 2HE D=419 RAL7035 | DK Tiroir 19" 2U P=419 RAL7035 | DK Drawer, 2 U, For a 482.6 mm (19") attachment level | 482.6 | 0 | 419 | 7.5 | 4028177165953 | 94039010 | EC002620 | 7
7282135 | D | 50 | 87 | / | 1 | EA | 810 | 1091 | / | 0 | 156.97 | DK Schuiflade 19" 2HE D=244 RAL7035 | DK Tiroir 19" 2U P=244 RAL7035 | DK Drawer, 2 U, For a 482.6 mm (19") attachment level | 0 | 0 | 0 | 4.74 | 4028177391406 | 94039010 | EC002620 | 7
7283035 | D | 50 | 87 | / | 1 | EA | 810 | 1091 | / | 0 | 191.88 | DK Schuiflade 19" 3HE D=419 RAL7035 | DK Tiroir 19" 3U P=419 RAL7035 | DK Drawer, 3 U, For a 482.6 mm (19") attachment level | 482.6 | 0 | 419 | 8.7 | 4028177165960 | 94039010 | EC002620 | 7
7296000 | D | 50 | 87 | / | 1 | EA | 800 | 1079 | / | 0 | 177.72 | DK Tweede bevest.niveau 31HE v Data Rack | DK Deuxième jeu montants 31U p Data Rack | DK Second pair of mounting angles, 31 U, 482.6 mm (19"), For Data Rack | 500 | 1378 | 794 | 11.8 | 4028177128798 | 94039010 | EC002620 | 7
7297000 | D | 50 | 87 | / | 1 | EA | 800 | 1079 | / | 0 | 198.27 | DK Tweede bevest.niveau 36HE v Data Rack | DK Deuxième jeu montants 36U p Data Rack | DK Second pair of mounting angles, 36 U, 482.6 mm (19"), For Data Rack | 500 | 1600 | 794 | 13 | 4028177128811 | 94039010 | EC002620 | 7
7298000 | D | 50 | 87 | / | 1 | EA | 800 | 1079 | / | 0 | 215.2 | DK Tweede bevest.niveau 40HE v Data Rack | DK Deuxième jeu montants 40U p Data Rack | DK Second pair of mounting angles, 40 U, 482.6 mm (19"), For Data Rack | 500 | 1778 | 794 | 13.8 | 4028177128835 | 94039010 | EC002620 | 7
7299000 | D | 50 | 87 | / | 1 | EA | 800 | 1079 | / | 0 | 255.11 | DK Tweede bevest.niveau 45HE v Data Rack | DK Deuxième jeu montants 45U p Data Rack | DK Second pair of mounting angles, 45 U, 482.6 mm (19"), For Data Rack | 500 | 2000 | 794 | 15 | 4028177128859 | 94039010 | EC002620 | 7
7320570 | D | 41 | 05 | / | 1 | EA | 551 | 808 | / | 0 | 211.72 | CMC-TC Bewegingsmelder kabel=2m | CMC-TC Détecteur de mouvement câble=2m | CMC-TC Motion sensor | 59 | 102 | 32 | 0.3 | 4028177367432 | 85311095 | EC002627 | 14
7320700 | D | 41 | 05 | / | 1 | EA | 553 | 812 | / | 0 | 209.85 | CMC III Ergoform-S handgreep tbv TE | TE Poignée électromagnétique pr CMCIII | Handles, electromagnetic for CMC III | 0 | 0 | 0 | 0.828 | 4028177367470 | 83024110 | EC000327 | 35
7320814 | D | 41 | 05 | / | 2 | PU | 558 | 819 | / | 0 | 27.12 | CMC Verlengkabel RJ12 1m VE=2 | CMC Rallonge RJ12 1m UE=2 | DK Extension cable, For CMC III and FCS-fans, Connector/Jack (type: RJ12 | 0 | 0 | 0 | 0.05 | 4028177420786 | 85444290 | EC002627 | 35
7338121 | D | 41 | 06 | / | 1 | EA | 573 | 823 | 6.51 | 0 | 6147.72 | DET-AC III Master | DET-AC III Master | DK DET-AC III master, WHD: 482,6x1 Ux660 mm, 100-240 V, 1~, 50/60 Hz | 482.6 | 0 | 0 | 21.5 | 4028177699311 | 85176200 | EC002685 | 7
7338130 | D | 41 | 06 | / | 1 | EA | 576 | 826 | / | 0 | 180.24 | Leidingset voor DET-AC Plus en EFD Plus | Kit pour DET-AC Plus et EFD Plus | DK Pipe kit, For active air intake, For DET-AC and EFD | 0 | 0 | 0 | 0.81 | 4028177652545 | 73269098 | EC002685 | 7
7338135 | D | 41 | 06 | / | 1 | EA | 576 | 826 | / | 0 | 28.53 | Afdichtingskit voor TS IT en LCP | DK Kit d'étanchéité pr TS IT et LCP | Sealing kit for TS IT and LCP In conjunction with DET-AC III master/slave | 0 | 0 | 0 | 0.44 | 4028177813502 | 39269097 | EC002685 | 7
7338221 | D | 41 | 06 | / | 1 | EA | 574 | 824 | 6.51 | 0 | 3674.16 | EFD III Branddetectie | EFD III | DK EFD III, WHD: 482,6x1 Ux490 mm, 100-240 V, 1~, 50/60 Hz | 482.6 | 0 | 0 | 15 | 4028177699328 | 85176200 | EC002685 | 21
7338321 | D | 41 | 06 | / | 1 | EA | 575 | 825 | 6.51 | 0 | 4203.74 | DET-AC III Slave | DET-AC III Slave | DK DET-AC III slave, WHD: 482,6x1 Ux660 mm, 24 V DC | 482.6 | 0 | 0 | 19.5 | 4028177699335 | 85176200 | EC002685 | 7
7391000 | D | 50 | 87 | / | 1 | EA | 133 | 709 | / | 0 | 330.81 | DK Data Rack 31HE BxD 550x750 mm | DK Data Rack 31U LxP 550x750 mm | DK Data Rack distributor rack, WHD: 550x1499,5x750 mm, 31 U, RAL 7035 | 550 | 1499.5 | 750 | 17.6 | 4028177129795 | 94032080 | EC002507 | 7
7396000 | D | 50 | 87 | / | 1 | EA | 133 | 709 | / | 0 | 354.14 | DK Data Rack 36HE BxD 550x750 mm | DK Data Rack 36U LxP 550x750 mm | DK Data Rack distributor rack, WHD: 550x1721,8x750 mm, 36 U, RAL 7035 | 550 | 1721.8 | 750 | 18.8 | 4028177129894 | 94032080 | EC002507 | 7
7400000 | D | 50 | 87 | / | 1 | EA | 133 | 709 | / | 0 | 373.22 | DK Data Rack 40HE BxD 550x750 mm | DK Data Rack 40U LxP 550x750 mm | DK Data Rack distributor rack, WHD: 550x1899,5x750 mm, 40 U, RAL 7035 | 550 | 1899.5 | 750 | 19.8 | 4028177129979 | 94032080 | EC002507 | 7
7401000 | D | 50 | 87 | / | 2 | PU | 800 | 1079 | / | 0 | 40.03 | DK Diepteprofiel Data Rack VE=2 | DK Traverse latéral Data Rack UE=2 | Support strips | 0 | 0 | 0 | 0.447 | 4028177129993 | 73269098 | EC002620 | 7
7402000 | D | 50 | 87 | / | 2 | PU | 800 | 1079 | / | 0 | 34.68 | DK Glijrail 19" Data Rack VE=2 | DK Glissière 19" Data Rack UE=2 | DK Slide rail, continuous, For two 482.6 mm (19")-mounting angles (front+rear) | 0 | 0 | 0 | 0.532 | 4028177187177 | 73269098 | EC000386 | 7
7445000 | D | 50 | 87 | / | 1 | EA | 133 | 709 | / | 0 | 423.23 | DK Data Rack 45HE BxD 550x2122x750 mm | DK Data Rack 45U LxP 550x750 mm | DK Data Rack distributor rack, WHD: 550x2121,8x750 mm, 45 U, RAL 7035 | 550 | 2121.8 | 750 | 21 | 4028177130524 | 94032080 | EC002507 | 7
7451000 | D | 47 | 64 | / | 1 | EA | 142 | 720 | / | 0 | 146.35 | DK Glasvezel-miniverdeler 254x180x90 mm | DK Boît répartiteur optique 254x180x90 mm | DK Small fibre-optic distributor, WHD: 180x254x90 mm, max. 24 fibres | 180 | 254 | 90 | 1.72 | 4028177130562 | 73269098 | EC002500 | 7
7462000 | D | 50 | 87 | / | 2 | PU | 819 | 1101 | / | 0 | 24.1 | DK Patchpanel v ST 12conn VE=2 | DK Patch-panel p ST 12port UE=2 | DK Patch panel, For small fibre-optic distributors, 12 x type: ST | 0 | 0 | 0 | 0.081 | 4028177130746 | 94039010 | EC001130 | 7
7463100 | D | 50 | 87 | / | 2 | PU | 819 | 1101 | / | 0 | 24.41 | DK Patchpanel v SC/E2000 12conn VE=2 | DK Patch-panel p SC/E2000 12port UE=2 | DK Patch panel, For small fibre-optic distributors | 0 | 0 | 0 | 0.09 | 4028177187153 | 94039010 | EC001130 | 14
7463200 | D | 50 | 87 | / | 2 | PU | 819 | 1101 | / | 0 | 24.41 | DK Patchpanel v SC-duplex 6conn VE=2 | DK Patch-panel p SC-duplex 6port UE=2 | DK Patch panel, For small fibre-optic distributors, 6 x type: SC-Duplex | 0 | 0 | 0 | 0.07 | 4028177187160 | 94039010 | EC001130 | 7
7464035 | D | 50 | 87 | / | 1 | EA | 739 | 1006 | / | 0 | 72.3 | DK Legbord gesleufd 100kg D=400 RAL7035 | DK Tabl perforée 100kg P=400 RAL7035 | DK Component shelf, WHD: 471x45x400 mm, 100 kg, For frame attachment | 471 | 45 | 400 | 4 | 4028177165977 | 94039010 | EC002620 | 7
7465035 | D | 50 | 87 | / | 1 | EA | 739 | 1006 | / | 0 | 78.92 | DK Legbord gesleufd 100kg D=500 RAL7035 | DK Tabl perforée 100kg P=500 RAL7035 | DK Component shelf, WHD: 471x45x500 mm, 100 kg, For frame attachment | 471 | 45 | 500 | 5 | 4028177165984 | 94039010 | EC002620 | 7
7466035 | D | 50 | 87 | / | 1 | EA | 739 | 1006 | / | 0 | 93.81 | DK Legbord gesleufd 100kg D=600 RAL7035 | DK Tabl perforée 100kg P=600 RAL7035 | DK Component shelf, WHD: 471x45x600 mm, 100 kg, For frame attachment | 471 | 45 | 600 | 6 | 4028177165991 | 94039010 | EC002620 | 14
7466735 | D | 50 | 87 | / | 1 | EA | 739 | 1006 | / | 0 | 112.23 | DK Legbord gesleufd 100kg D=700 RAL7035 | DK Tabl perforée 100kg P=700 RAL7035 | DK Component shelf, WHD: 471x45x700 mm, 100 kg, For frame attachment | 471 | 45 | 700 | 9.8 | 4028177233270 | 94039010 | EC002620 | 7
7470535 | D | 50 | 87 | / | 1 | EA | 819 | 1100 | / | 0 | 231.91 | DK Splitt.box glasvezel 19" afsluitb 2HE | DK Tiroir p cass d'épissure 19" 2U | Fibre-optic splicing box | 0 | 0 | 0 | 6.95 | 4028177167902 | 94039010 | EC001130 | 7
7474535 | D | 50 | 87 | / | 1 | EA | 819 | 1101 | / | 0 | 30.73 | DK Patchpanel v ST 24conn/2HE | DK Patch-panel p ST 24port 2U | Patch panel | 0 | 0 | 0 | 0.559 | 4028177167940 | 94039010 | EC001130 | 7
7478535 | D | 50 | 87 | / | 1 | EA | 819 | 1101 | / | 0 | 35.34 | DK Patchpanel v SC/E2000 20conn 2HE | DK Patch-panel p SC/E2000 24port 2U | Patch panel | 0 | 0 | 0 | 0.55 | 4028177167988 | 94039010 | EC001130 | 7
7480035 | D | 43 | 23 | / | 1 | EA | 511 | 1043 | / | 0 | 270.42 | DK Energy-Box 19" 3HE 22TE RAL7035 | DK Energy box 19" 3U 22TE RAL7035 | DK Energy-Box, WHD: 482,6 (19")x132,5x155 mm, max. 22 pitch units | 483 | 133 | 0 | 2.56 | 4028177166004 | 94032080 | EC002620 | 7
7480300 | D | 50 | 87 | / | 1 | EA | 511 | 1043 | / | 0 | 437.12 | DK Energy-Box 19" 3HE uittrekbaar | DK Energy box 19" 3U extractible | DK Energy-Box, 482.6 mm (19"), Pull-out | 482.6 | 0 | 220 | 6 | 4028177247529 | 94032080 | EC002006 | 7
7484035 | D | 50 | 87 | / | 1 | EA | 739 | 1006 | / | 0 | 93.81 | DK Legbord gesleufd 100kg D=400 RAL7035 | DK Tabl d'app ajouré 100kg P=400 RAL7035 | DK Component shelf, WHD: 671x45x400 mm, 100 kg, For frame attachment | 671 | 45 | 400 | 7 | 4028177166011 | 94039010 | EC002620 | 7
7485035 | D | 50 | 87 | / | 1 | EA | 739 | 1006 | / | 0 | 98.94 | DK Legbord gesleufd 100kg D=500 RAL7035 | DK Tabl d'app ajouré 100kg P=500 RAL7035 | DK Component shelf, WHD: 671x45x500 mm, 100 kg, For frame attachment | 671 | 45 | 500 | 9 | 4028177166028 | 94039010 | EC002620 | 7
7486035 | D | 50 | 87 | / | 1 | EA | 739 | 1006 | / | 0 | 113.96 | DK Legbord gesleufd 100kg D=600 RAL7035 | DK Tabl d'app ajouré 100kg P=600 RAL7035 | DK Component shelf, WHD: 671x45x600 mm, 100 kg, For frame attachment | 671 | 45 | 600 | 11.2 | 4028177166035 | 94039010 | EC002620 | 14
7486735 | D | 50 | 87 | / | 1 | EA | 739 | 1006 | / | 0 | 130.87 | DK Legbord gesleufd 100kg D=800 RAL7035 | DK Tabl d'app ajouré 100kg P=800 RAL7035 | DK Component shelf, WHD: 671x45x700 mm, 100 kg, For frame attachment | 671 | 45 | 700 | 12.74 | 4028177221406 | 94039010 | EC002620 | 7
7493100 | D | 50 | 81 | / | 4 | PU | 628 | / | / | 0 | 36.32 | DK Stelvoeten H= 18-63 M12 v TS VE=4 | DK Pieds nivellem H=18-63 M12 p TS UE=4 | DK Levelling feet, M12, with hex socket | 0 | 0 | 0 | 0.07 | 4028177552630 | 73181900 | EC000721 | 7
7494000 | D | 50 | 82 | / | 3 | PU | 800 | 1079 | / | 0 | 43.75 | DK Koppeling v Data Rack VE=3 | DK Attache de juxtapos p Data Rack UE=3 | DK Baying clamp, L: 53 mm | 0 | 0 | 0 | 0.16 | 4028177131187 | 76169990 | EC002622 | 7
7495000 | D | 50 | 81 | / | 4 | PU | 628 | 893 | / | 0 | 171.77 | DK Zwenkwiel dubbel 120kg 2m/2zRem VE=4 | DK Roul double or 120kg 2xs/2xaBloc UE=4 | DK Twin castors, M12, each 2 with/without Lock | 0 | 0 | 0 | 0.5 | 4028177131200 | 83024900 | EC002621 | 7
7501000 | D | 47 | 64 | / | 1 | EA | 134 | 712 | / | 0 | 286.08 | VerticalBox 5HE 300x550x600 mm | DK Vertical Box 5U 300x550x600 mm | DK VerticalBox, WHD: 300x550x600 mm, 5 U | 300 | 540 | 600 | 17.3 | 4028177625426 | 94032080 | EC002500 | 7
7507000 | D | 47 | 63 | / | 1 | EA | 135 | 713 | / | 0 | 306.49 | FlatBox 600x6HEx400 mm | DK FlatBox 600x6Ux400 mm | DK FlatBox, WHD: 600x358x400 mm, 6 U, with 482.6 mm (19") mounting angles | 600 | 358 | 400 | 17.6 | 4028177551398 | 94032080 | EC002500 | 7
7507010 | D | 47 | 63 | / | 1 | EA | 135 | 713 | / | 0 | 325.68 | FlatBox 600x9HEx400 mm | DK FlatBox 600x9Ux400 mm | DK FlatBox, WHD: 600x492x400 mm, 9 U, with 482.6 mm (19") mounting angles | 600 | 492 | 400 | 20.7 | 4028177551404 | 94032080 | EC002500 | 7
7507020 | D | 47 | 63 | / | 1 | EA | 136 | 714 | / | 0 | 373.4 | FlatBox 600x12HEx400 mm | DK FlatBox 600x12Ux400 mm | DK FlatBox, WHD: 600x625x400 mm, 12 U, with 482.6 mm (19") mounting frame | 600 | 625 | 400 | 26.05 | 4028177551411 | 94032080 | EC002500 | 7
7507030 | D | 47 | 63 | / | 1 | EA | 136 | 714 | / | 0 | 423.78 | FlatBox 600x15HEx400 mm | DK FlatBox 600x15Ux400 mm | DK FlatBox, WHD: 600x758x400 mm, 15 U, with 482.6 mm (19") mounting frame | 600 | 758 | 400 | 30.1 | 4028177551428 | 94032080 | EC002500 | 7
7507100 | D | 47 | 63 | / | 1 | EA | 135 | 713 | / | 0 | 319.24 | FlatBox 600x6HEx600 mm | DK FlatBox 600x6Ux600 mm | DK FlatBox, WHD: 600x358x600 mm, 6 U, with 482.6 mm (19") mounting angles | 600 | 358 | 600 | 23.25 | 4028177551435 | 94032080 | EC002500 | 7
7507110 | D | 47 | 63 | / | 1 | EA | 135 | 713 | / | 0 | 350.6 | FlatBox 600x9HEx600 mm | DK FlatBox 600x9Ux600 mm | DK FlatBox, WHD: 600x492x600 mm, 9 U, with 482.6 mm (19") mounting angles | 600 | 492 | 600 | 26.2 | 4028177551442 | 94032080 | EC002500 | 7
7507120 | D | 47 | 63 | / | 1 | EA | 136 | 714 | / | 0 | 402.47 | FlatBox 600x12HEx600 mm | DK FlatBox 600x12Ux600 mm | DK FlatBox, WHD: 600x625x600 mm, 12 U, with 482.6 mm (19") mounting frame | 600 | 625 | 600 | 31.4 | 4028177551459 | 94032080 | EC002500 | 7
7507200 | D | 47 | 63 | / | 1 | EA | 136 | 714 | / | 0 | 491.22 | FlatBox 700x15HEx700 mm | DK FlatBox 700x15Ux700 mm | DK FlatBox, WHD: 700x758x700 mm, 15 U, with 482.6 mm (19") mounting frame | 700 | 758 | 700 | 40 | 4028177551466 | 94032080 | EC002500 | 7
7507210 | D | 47 | 63 | / | 1 | EA | 136 | 714 | / | 0 | 550.61 | FlatBox 700x18HEx700 mm | DK FlatBox 700x18Ux700 mm | DK FlatBox, WHD: 700x892x700 mm, 18 U, with 482.6 mm (19") mounting frame | 700 | 892 | 700 | 47.3 | 4028177551473 | 94032080 | EC002500 | 7
7507220 | D | 47 | 63 | / | 1 | EA | 136 | 714 | / | 0 | 587.74 | FlatBox 700x21HEx700 mm | DK FlatBox 700x21Ux700 mm | DK FlatBox, WHD: 700x1025x700 mm, 21 U, with 482.6 mm (19") mounting frame | 700 | 1025 | 700 | 52.5 | 4028177551480 | 94032080 | EC002500 | 7
7507706 | D | 50 | 87 | / | 2 | PU | 805 | 1085 | / | 0 | 16.77 | Profiel 19" v FlatBox 6HE VE=2 | DK Montant 19" p FlatBox 6U UE=2 | DK Mounting angles, 482.6 mm (19"), 6 U, For FlatBox | 0 | 0 | 0 | 0.33 | 4028177551497 | 73269098 | EC002620 | 7
7507709 | D | 50 | 87 | / | 2 | PU | 805 | 1085 | / | 0 | 20.53 | Profiel 19" v FlatBox 9HE VE=2 | DK Montant 19" p FlatBox 9U UE=2 | DK Mounting angles, 482.6 mm (19"), 9 U, For FlatBox | 0 | 0 | 0 | 0.9 | 4028177551503 | 73269098 | EC002620 | 7
7507712 | D | 50 | 87 | / | 2 | PU | 805 | 1085 | / | 0 | 26.13 | Profiel 19" v FlatBox 12HE VE=2 | DK Montant 19" p FlatBox 12U UE=2 | DK Mounting angles, 482.6 mm (19"), 12 U, For FlatBox | 0 | 0 | 0 | 0.6 | 4028177551510 | 73269098 | EC002620 | 7
7507715 | D | 50 | 87 | / | 2 | PU | 805 | 1085 | / | 0 | 28.24 | Profiel 19" v FlatBox 15HE VE=2 | DK Montant 19" p FlatBox 15U UE=2 | DK Mounting angles, 482.6 mm (19"), 15 U, For FlatBox | 0 | 0 | 0 | 0.73 | 4028177551527 | 73269098 | EC002620 | 7
7507718 | D | 50 | 87 | / | 2 | PU | 805 | 1085 | / | 0 | 31.92 | Profiel 19" v FlatBox 18HE VE=2 | DK Montant 19" p FlatBox 18U UE=2 | DK Mounting angles, 482.6 mm (19"), 18 U, For FlatBox | 0 | 0 | 0 | 0.8 | 4028177551534 | 73269098 | EC002620 | 7
7507721 | D | 50 | 87 | / | 2 | PU | 805 | 1085 | / | 0 | 35.58 | Profiel 19" v FlatBox 21HE VE=2 | DK Montant 19" p FlatBox 21U UE=2 | DK Mounting angles, 482.6 mm (19"), 21 U, For FlatBox | 0 | 0 | 0 | 0.95 | 4028177551541 | 73269098 | EC002620 | 7
7507740 | D | 50 | 81 | / | 4 | PU | 628 | 892 | / | 0 | 9.42 | Stelvoeten v FlatBox M10x20 mm VE=4 | DK Pieds nivellem FlatBox M10x20 mm UE=4 | DK Levelling feet, M10x20 mm, For Flatbox, | 0 | 0 | 0 | 0.033 | 4028177552678 | 73181900 | EC002620 | 7
7507750 | D | 50 | 81 | / | 1 | EA | 627 | 891 | / | 0 | 64.42 | DK Sokkel v FlatBox 600x600 mm | DK Socle pr Flatbox 600x600 mm | Base/plinth for FlatBox | 600 | 50 | 600 | 4.2 | 4028177583467 | 94039010 | EC000721 | 7
7507755 | D | 50 | 81 | / | 1 | EA | 627 | 891 | / | 0 | 75.07 | DK Sokkel v FlatBox 700x700 mm | DK Socle pr Flatbox 700x700 mm | Base/plinth for FlatBox | 700 | 50 | 700 | 5.4 | 4028177583481 | 94039010 | EC000721 | 7
7507760 | D | 44 | 40 | / | 6 | PU | 535 | 791 | / | 0 | 24.03 | DK Afdekplaat v ventilatorveld VE=6 | DK PLrecouvr p ouïe de vent UE=6 | SK Cover plates for fan panels, For Flatbox | 0 | 0 | 0 | 0.125 | 4028177550841 | 73269098 | EC000331 | 7
7526750 | D | 50 | 81 | / | 1 | EA | 641 | 899 | / | 0 | 17.05 | TE Moduleplaat opvulstrook 450x50 mm BxD | TE Plaque modulaire plaque de compensation 450x50 | TE Module plate, WxD: 450x50 mm, Compensating panel, For W: 600 mm | 450 | 0 | 50 | 0.363 | 4028177196537 | 94039010 | EC002620 | 7
7526755 | D | 50 | 81 | / | 1 | EA | 641 | 899 | / | 0 | 24.18 | TE Moduleplaat opvulstrook 450x150 mm BxD | TE Plaque modulaire plaque de compensation 450x150 | TE Module plate, WxD: 450x150 mm, Compensating panel, For W: 600 mm | 450 | 0 | 150 | 0.884 | 4028177551183 | 94039010 | EC002620 | 7
7526760 | D | 50 | 81 | / | 1 | EA | 641 | 899 | / | 0 | 20.18 | TE Moduleplaat gesloten 450x200 mm BxD | TE Plaque modulaire plein 450x200 mm | TE Module plate, WxD: 450x200 mm, Solid, For W: 600 mm | 450 | 0 | 200 | 1.186 | 4028177196544 | 94039010 | EC002620 | 7
7526770 | D | 50 | 81 | / | 1 | EA | 641 | 899 | / | 0 | 27.02 | TE Moduleplaat gesloten 450x550 mm BxD | TE Plaque modulaire plein 450x550 mm | TE Module plate, WxD: 450x550 mm, Solid, For W: 600 mm | 450 | 0 | 550 | 2.599 | 4028177196551 | 94039010 | EC002620 | 14
7526780 | D | 50 | 81 | / | 1 | EA | 641 | 899 | / | 0 | 34.72 | TE Moduleplaat gesloten 450x750 mm BxD | TE Plaque modulaire plein 450x750 mm | TE Module plate, WxD: 450x750 mm, Solid, For W: 600 mm | 450 | 0 | 750 | 3.65 | 4028177196568 | 94039010 | EC002620 | 7
7526785 | D | 50 | 81 | / | 1 | EA | / | 899 | / | 0 | 45.82 | TE Moduleplaat gesloten 650x550 mm BxD | TE Plaques modularie plein pour TE | TE Module plate, WxD: 650x550 mm, Solid, For W: 800 mm | 650 | 0 | 550 | 4.3 | 4028177557826 | 94039010 | EC002620 | 14
7526790 | D | 50 | 81 | / | 1 | EA | 641 | 899 | / | 0 | 17.21 | TE Moduleplaat opvulstrook 650x50 mm BxD | TE Plaques modulaire plaque de compensation 650x50 mm | TE Module plate, WxD: 650x50 mm, Compensating panel, For W: 800 mm | 650 | 0 | 50 | 0.512 | 4028177196575 | 94039010 | EC002620 | 14
7526795 | D | 50 | 81 | / | 1 | EA | 641 | 899 | / | 0 | 27.02 | TE Moduleplaat opvulstrook 650x150 mm BxD | TE Plaques modulaire plaque de compensation 6500x150 mm | TE Module plate, WxD: 650x150 mm, Compensating panel, For W: 800 mm | 650 | 0 | 150 | 1.22 | 4028177551190 | 94039010 | EC002620 | 21
7526800 | D | 50 | 81 | / | 1 | EA | 641 | 899 | / | 0 | 22.04 | TE Moduleplaat gesloten 650x200 mm BxD | TE Plaque modulaire plein 650x200 mm | TE Module plate, WxD: 650x200 mm, Solid, For W: 800 mm | 650 | 0 | 200 | 1.723 | 4028177196582 | 94039010 | EC002620 | 7
7526820 | D | 50 | 81 | / | 1 | EA | 641 | 899 | / | 0 | 52.02 | TE Moduleplaat gesloten 650x750 mm BxD | TE Plaque modulaire plein 650x750 mm | Module plates for TE | 650 | 0 | 750 | 5.1 | 4028177196605 | 94039010 | EC002620 | 14
7526829 | D | 50 | 81 | / | 1 | EA | 641 | 899 | / | 0 | 30.01 | TE Moduleplaat geventileerd 200x450 mm BxD | TE Plaque modulaire avec fentes d'aération 450x200 mm | TE Module plate, WxD: 450x200 mm, Vented, For W: 600 mm | 450 | 0 | 200 | 0.712 | 4028177304017 | 94039010 | EC002620 | 7
7526834 | D | 50 | 81 | / | 1 | EA | 641 | 899 | / | 0 | 38.39 | TE Moduleplaat geventileerd 200x650 mm BxD | TE Plaque modulaire avec fentes d'aération 650x200 mm | TE Module plate, WxD: 650x200 mm, Vented, For W: 800 mm | 650 | 0 | 200 | 1.02 | 4028177304000 | 94039010 | EC002620 | 14
7526850 | D | 50 | 81 | / | 1 | EA | 641 | 899 | / | 0 | 24.01 | TE Moduleplaat mBorstelstrip 450x200 mm BxD | TE Plaque modulaire avec brosse passe-câbles 450x200 mm | TE Module plate, WxD: 450x200 mm, With brush strip, For W: 600 mm | 450 | 0 | 200 | 0.939 | 4028177196636 | 94039010 | EC002620 | 7
7526860 | D | 50 | 81 | / | 1 | EA | 641 | 899 | / | 0 | 25.69 | TE Moduleplaat borstelstrip 650x200 mm BxD | TE Plaque modulaire avec brosse passe-câbles 650x200 mm | TE Module plate, WxD: 650x200 mm, With brush strip, For W: 800 mm | 650 | 0 | 200 | 1.687 | 4028177196643 | 94039010 | EC002620 | 14
7526964 | D | 50 | 85 | / | 1 | EA | 728 | 999 | / | 0 | 13.26 | DK Bevestigingsadapter toerentalregeling | DK Adaptateur de fix p variat vit rotat | TS8 Mounting plate, With integral top-hat rail, For TS, TS IT, SE | 0 | 0 | 0 | 0.42 | 4028177246799 | 73269098 | EC002625 | 7
7541000 | D | 50 | 85 | / | 1 | EA | 765 | 1036 | / | 0 | 88.02 | DK PE-rail verticaal L=545 VE=1set | DK Rail mise masse vert L=600 UE=1jeu | DK Earth rail, vertical, L: 545 mm, For H: 800 mm, For TS | 800 | 0 | 0 | 1.3 | 4028177131798 | 74199990 | EC000329 | 7
7542000 | D | 50 | 85 | / | 1 | EA | 765 | 1036 | / | 0 | 94.94 | DK PE-rail verticaal L=745 VE=1set | DK Rail mise masse vert L=800 UE=1jeu | DK Earth rail, vertical, L: 745 mm, For H: 1000 mm, For TS | 1000 | 0 | 0 | 1.46 | 4028177131811 | 74199990 | EC000329 | 7
7543000 | D | 50 | 85 | / | 1 | EA | 765 | 1036 | / | 0 | 101.52 | DK PE-rail verticaal L=945 VE=1set | DK Rail mise masse vert L=1000 UE=1jeu | DK Earth rail, vertical, L: 945 mm, For H: 1200 mm, For TS | 1200 | 0 | 0 | 1.6 | 4028177131835 | 74199990 | EC000329 | 7
7544000 | D | 50 | 85 | / | 1 | EA | 765 | 1036 | / | 0 | 113.13 | DK PE-rail verticaal L=1145 VE=1set | DK Rail mise masse vert L=1200 UE=1jeu | DK Earth rail, vertical, L: 1145 mm, For H: 1400 mm, For TS | 1400 | 0 | 0 | 1.78 | 4028177131859 | 74199990 | EC000329 | 7
7545000 | D | 50 | 85 | / | 1 | EA | 765 | 1036 | / | 0 | 119.55 | DK PE-rail verticaal L=1345 VE=1set | DK Rail mise masse vert L=1400 UE=1jeu | DK Earth rail, vertical, L: 1345 mm, For H: 1600 mm, For TS | 1600 | 0 | 0 | 1.94 | 4028177131873 | 74199990 | EC000329 | 7
7546000 | D | 50 | 85 | / | 1 | EA | 765 | 1036 | / | 0 | 127.59 | DK PE-rail verticaal L=1545 VE=1set | DK Rail mise masse vert L=1600 UE=1jeu | DK Earth rail, vertical, L: 1545 mm, For H: 1800 mm, For TS | 1800 | 0 | 0 | 2.1 | 4028177131897 | 74199990 | EC000329 | 7
7547000 | D | 50 | 85 | / | 1 | EA | 765 | 1036 | / | 0 | 133.97 | DK PE-rail verticaal L=1745 VE=1set | DK Rail mise masse vert L=1800 UE=1jeu | DK Earth rail, vertical, L: 1745 mm, For H: 2000 mm, For TS | 2000 | 0 | 0 | 2.8 | 4028177131910 | 74199990 | EC000329 | 7
7548000 | D | 50 | 85 | / | 1 | EA | 765 | 1036 | / | 0 | 141.79 | DK PE-rail verticaal L=1945 VE=1set | DK Rail mise masse vert L=2000 UE=1jeu | DK Earth rail, vertical, L: 1945 mm, For H: 2200 mm, For TS | 2200 | 0 | 0 | 2.44 | 4028177131934 | 74199990 | EC000329 | 7
7548210 | D | 50 | 85 | / | 10 | PU | 763 | 1034 | / | 0 | 18.86 | DK Sterpunt potentiaalvereffening VE=10 | DK Mise à la masse en étoile UE=10 | DK Potential equalisation star, For earthing bolt, 8 mm | 0 | 0 | 0 | 0.012 | 4028177520264 | 73269098 | EC000329 | 7
7549000 | D | 50 | 90 | / | 10 | PU | 765 | 1037 | / | 0 | 34.51 | DK Uitbreidingsset v PE-rail VE=10 | DK Kit d'extension rail mise masse UE=10 | Extension kit for earth rail, vertical | 500 | 0 | 0 | 0.068 | 4028177187320 | 73269098 | EC001503 | 7
7641350 | D | 47 | 64 | / | 1 | EA | / | 719 | / | 0 | 215.65 | AX IT met 19"-profielen, 600x380x350, 7HE | AX IT avec montants 19", 600x380x350, 7HE | AX IT with 482.6 mm (19") mounting angles, 600x380x350, 7HE | 600 | 380 | 350 | 17.64 | 4028177942394 | 94032080 | EC002500 | 7
7643350 | D | 47 | 64 | / | 1 | EA | / | 719 | / | 0 | 242.1 | AX IT met 19"-profielen, 600x600x350, 12HE | AX IT avec montants 19", 600x600x350, 12HE | AX IT with 482.6 mm (19") mounting angles, 600x600x350, 12HE | 600 | 600 | 350 | 23.42 | 4028177942400 | 94032080 | EC002500 | 7
7645350 | D | 47 | 64 | / | 1 | EA | / | 719 | / | 0 | 277.42 | AX IT met 19"-profielen, 600x760x350, 15HE | AX IT avec montants 19", 600x760x350, 15HE | AX IT with 482.6 mm (19") mounting angles, 600x760x350, 15HE | 600 | 760 | 350 | 29.64 | 4028177942417 | 94032080 | EC002500 | 7
7646400 | D | 47 | 64 | / | 1 | EA | / | 719 | / | 0 | 304.82 | AX IT met 19"-profielen, 600x800x400, 15HE | AX IT avec montants 19", 600x800x400, 15HE | AX IT with 482.6 mm (19") mounting angles, 600x800x400, 15HE | 600 | 800 | 400 | 32.5 | 4028177942424 | 94032080 | EC002500 | 7
7688000 | D | 50 | 87 | / | 2 | PU | 802 | 268 | / | 0 | 63.64 | DK Profiel 19" 24HE H=1200 chroom VE=2 | DK Montants 19" 24U - | DK7688 19" MTG AN | 0 | 0 | 0 | 2.694 | 4028177133341 | 73269098 | EC002620 | 7
7696000 | D | 50 | 87 | / | 2 | PU | 803 | 268 | / | 0 | 30.58 | DK Hoeksteun symm B=600/1200 VE=2 | DK Équerres 19" médians - 2 P | DK7696 ALOCHROM FIXING | 0 | 0 | 0 | 1.636 | 4028177133501 | 7696000 | EC002622 | 7
7698000 | D | 50 | 87 | / | 2 | PU | 803 | 268 | / | 0 | 40.58 | DK Hoeksteun symm B=800 VE=2 | DK Équerres 19" médians - 2 P | DK7698 ALOCHROM FIXING | 0 | 0 | 0 | 2.374 | 4028177133549 | 7696000 | EC002622 | 7
7705035 | D | 50 | 87 | / | 1 | EA | 775 | 1055 | / | 0 | 44.15 | DK Wartelplaat mBorstelstrip RAL7035 | DK Plaque passe-câbles aBrosse p-c R7035 | DK Gland plate with brush strip, WxD: 599x133,5 mm, For EL | 599 | 135 | 19 | 1.7 | 4028177166073 | 94039010 | EC000211 | 7
7705110 | D | 50 | 83 | / | 1 | EA | 677 | 949 | / | 0 | 42.08 | DK-EL Mini-Comforthandgr v binnenw | DK-EL Mini-poign Confort p disp verr | DK Mini-comfort handle, For locking inserts, For EL, 3-piece, 15 U | 0 | 0 | 0 | 0.5 | 4028177324503 | 83014090 | EC000327 | 7
7705120 | D | 50 | 83 | / | 1 | EA | 677 | 949 | / | 0 | 42.08 | DK-EL Mini-Comforthandgr v prof.halfcil | DK-EL Mini-poign Confort p demi-cylindre | DK Mini-comfort handle, For semi-cylinders, For EL, 3-piece, 15 U | 0 | 0 | 0 | 0.56 | 4028177324510 | 83014090 | EC000327 | 7
7705235 | A | 10 | 81 | / | 1 | EA | 774 | 1054 | / | 0 | 31.35 | DK-EL Wartelplaat v metr wartels RAL7035 | DK-EL Plaque passe-câbl p pr-étoup métr RAL7035 | EL Gland plate for metric cable glands, WxD: 599x133,5 mm, For EL | 599 | 0 | 0 | 1.64 | 4028177389854 | 73269098 | EC000211 | 7
7706135 | A | 02 | 16 | / | 1 | EA | 138 | 716 | / | 0 | 605.59 | DK Wandpkast 3-delig 6HE 600x473 mm | DK-EL Arm en 3 parties 6U 600x473 mm | DK Wall-mounted enclosures, 3-part, WHD: 600x345x473 mm, 6 U, With punched rails | 600 | 345 | 473 | 28 | 4028177324176 | 94032080 | EC000261 | 7
7709135 | A | 02 | 16 | / | 1 | EA | 138 | 716 | / | 0 | 648.2 | DK Wandpkast 3-delig 9HE 600x473 mm | DK-EL Arm en 3 parties 9U 600x473 mm | DK Wall-mounted enclosures, 3-part, WHD: 600x478x473 mm, 9 U, With punched rails | 600 | 478 | 473 | 33.9 | 4028177324183 | 94032080 | EC000261 | 7
7709535 | A | 02 | 16 | / | 1 | EA | 137 | 715 | / | 0 | 867.02 | DK Wandpkast 3-delig 9HE 600x673 mm | DK-EL Arm en 3 parties 9U 600x673 mm | DK Wall-mounted enclosures, 3-part, WHD: 600x478x673 mm, 9 U, Pre-configured | 600 | 478 | 673 | 39.4 | 4028177551015 | 94032080 | EC000261 | 7
7709735 | A | 02 | 16 | / | 1 | EA | 137 | 715 | / | 0 | 793.04 | DK Wandpkast 3-delig 9HE 600x573 mm | DK-EL Arm en 3 part 9U 600x473 mm Pvitrée | DK Wall-mounted enclosures, 3-part, WHD: 600x478x573 mm, 9 U, Pre-configured | 600 | 478 | 573 | 38.2 | 4028177324237 | 94032080 | EC000261 | 7
7712135 | A | 02 | 16 | / | 1 | EA | 138 | 716 | / | 0 | 692.55 | DK Wandpkast 3-delig 12HE 600x473 mm | DK-EL Arm en 3 parties 12U 600x473 mm | DK Wall-mounted enclosures, 3-part, WHD: 600x612x473 mm, 12 U | 600 | 612 | 473 | 38.6 | 4028177324190 | 94032080 | EC000261 | 7
7715135 | A | 02 | 16 | / | 1 | EA | 138 | 716 | / | 0 | 731.48 | DK Wandpkast 3-delig 15HE 600x473 mm | DK-EL Arm en 3 parties 15U 600x473 mm | DK Wall-mounted enclosures, 3-part, WHD: 600x746x473 mm, 15 U | 600 | 746 | 473 | 46.5 | 4028177324206 | 94032080 | EC000261 | 7
7715535 | A | 02 | 16 | / | 1 | EA | 137 | 715 | / | 0 | 971.11 | DK Wandpkast 3-delig 15HE 600x673 mm | DK-EL Arm en 3 parties 15U 600x673 mm | DK Wall-mounted enclosures, 3-part, WHD: 600x746x673 mm, 15 U, Pre-configured | 600 | 746 | 673 | 50.4 | 4028177551022 | 94032080 | EC000261 | 7
7715735 | A | 02 | 16 | / | 1 | EA | 137 | 715 | / | 0 | 855.93 | DK Wandpkast 3-delig 15HE 600x573 mm | DK-EL Arm en 3 part 15U 600x573 mm Pvitrée | DK Wall-mounted enclosures, 3-part, WHD: 600x746x573 mm, 15 U, Pre-configured | 600 | 746 | 573 | 48.3 | 4028177324244 | 94032080 | EC000261 | 7
7721135 | A | 02 | 16 | / | 1 | EA | 138 | 716 | / | 0 | 815.27 | DK Wandpkast 3-delig 21HE 600x473 mm | DK-EL Arm en 3 parties 21U 600x473 mm | DK Wall-mounted enclosures, 3-part, WHD: 600x1012x473 mm, 21 U | 600 | 1012 | 473 | 52.3 | 4028177324220 | 94032080 | EC000261 | 7
7721535 | A | 02 | 16 | / | 1 | EA | 137 | 715 | / | 0 | 1168.75 | DK Wandpkast 3-delig 21HE 600x673 mm | DK-EL Arm en 3 parties 21U 600x673 mm | DK Wall-mounted enclosures, 3-part, WHD: 600x1021x673 mm, 21 U, Pre-configured | 600 | 1012 | 673 | 61.3 | 4028177551039 | 94032080 | EC000261 | 7
7721735 | A | 02 | 16 | / | 1 | EA | 137 | 715 | / | 0 | 957.3 | DK Wandpkast 3-delig 21HE 600x573 mm | DK-EL Arm en 3 part 21U 600x473 mm Pvitrée | DK Wall-mounted enclosures, 3-part, WHD: 600x1021x573 mm, 21 U, Pre-configured | 600 | 1012 | 573 | 59.2 | 4028177324251 | 94032080 | EC000261 | 7
7752950 | D | 50 | 87 | / | 1 | EA | 765 | 1037 | / | 0 | 23.21 | DK ESD-aansluitpunt | DK Point de raccordement ESD | ESD connection point | 0 | 0 | 0 | 0.04 | 4028177325227 | 73269098 | EC002625 | 7
7824540 | D | 50 | 82 | / | 4 | PU | 658 | 913 | / | 0 | 45.96 | DK-TS Buitenkoppeling VE=4 | DK-TS Attache juxtapos ext UE=1jeu | DK Baying clamp, For TS, TS IT, For side panel containment | 0 | 0 | 0 | 0.92 | 4028177345461 | 73269098 | EC002622 | 7
7825375 | D | 50 | 90 | / | 1 | EA | 775 | 1055 | / | 0 | 78.66 | DK Borstelstrip zeer dicht L=2x1m | DK Garniture brosse haute étanch L=2x1m | DK Brush strip, super-airtight, Bristle length: 58 mm | 0 | 0 | 0 | 1.04 | 4028177552784 | 39269097 | EC002620 | 7
7826605 | D | 50 | 84 | / | 1 | EA | 695 | 963 | / | 0 | 138.55 | DK-TS Dakplaat kabelinv 2-delig 600x1000 mm | DK-TS Toit passe-câbl 2part 600x1000 mm | DK-TS8 Roof plate, WxD: 600x1000 mm, 2-part, For cable entry | 600 | 0 | 1000 | 7.4 | 4028177345355 | 94039010 | EC000744 | 7
7826665 | D | 50 | 84 | / | 1 | EA | 695 | 963 | / | 0 | 104.63 | DK-TS Dakplaat kabelinv 2-delig 600x600 mm | DK-TS Toit passe-câbl 2part 600x600 mm | DK-TS8 Roof plate, WxD: 600x600 mm, 2-part, For cable entry | 600 | 0 | 600 | 4.85 | 4028177390225 | 94039010 | EC000744 | 7
7826685 | D | 50 | 84 | / | 1 | EA | 695 | 963 | / | 0 | 120.22 | DK-TS Dakplaat kabelinv 2-delig 600x800 mm | DK-TS Toit passe-câbl 2part 600x800 mm | DK-TS8 Roof plate, WxD: 600x800 mm, 2-part, For cable entry | 600 | 0 | 800 | 5.7 | 4028177345331 | 94039010 | EC000744 | 7
7826750 | D | 44 | 40 | / | 1 | EA | 535 | 791 | / | 0 | 119.31 | DK Ontluchtingskap 450x144x300 mm | DK Chapeau évacuation d'air 450x144x300 mm | Vent cover | 450 | 144 | 300 | 0.96 | 4028177572300 | 39269097 | EC000331 | 7
7826805 | D | 50 | 84 | / | 1 | EA | 695 | 963 | / | 0 | 141.15 | DK-TS Dakplaat kabelinv 2-delig 800x1000 mm | DK-TS Toit passe-câbl 2part 800x1000 mm | DK-TS8 Roof plate, WxD: 800x1000 mm, 2-part, For cable entry | 800 | 0 | 1000 | 10.7 | 4028177345386 | 94039010 | EC000744 | 7
7826825 | D | 50 | 84 | / | 1 | EA | 695 | 963 | / | 0 | 160.17 | DK-TS Dakplaat kabelinv 2-delig 800x1200 mm | DK-TS Toit passe-câbl 2part 800x1200 mm | TS Roof plate, WxD:: 800x1200 mm, 2-part, For cable entry | 800 | 0 | 1200 | 14.1 | 4028177517813 | 94039010 | EC000744 | 7
7826865 | D | 50 | 84 | / | 1 | EA | 695 | 963 | / | 0 | 122.82 | DK-TS Dakplaat kabelinv 2-delig 800x600 mm | DK-TS Toit passe-câbl 2part 800x600 mm | DK-TS8 Roof plate, WxD: 800x600 mm, 2-part, For cable entry | 800 | 0 | 600 | 6.35 | 4028177390256 | 94039010 | EC000744 | 7
7826885 | D | 50 | 84 | / | 1 | EA | 695 | 963 | / | 0 | 127.69 | DK-TS Dakplaat kabelinv 2-delig 800x800 mm | DK-TS Toit passe-câbl 2part 800x800 mm | DK-TS8 Roof plate, WxD: 800x800 mm, 2-part, For cable entry | 800 | 0 | 800 | 9.4 | 4028177345362 | 94039010 | EC000744 | 7
7827544 | D | 50 | 87 | / | 4 | PU | 814 | 1096 | / | 0 | 111.07 | DK Borstelstrip verticaal v TS/TE 2000H | DK Garniture brosse vert p TS/TE 2000H | DK Brush strip, vertical, For H: 2000 mm, For TS IT | 0 | 2000 | 0 | 0.525 | 4028177552845 | 39269097 | EC002625 | 7
7829150 | D | 50 | 90 | / | 1 | EA | 763 | 1035 | / | 0 | 31.67 | DK-TS Aardingsset compleet | DK-TS Kit mise masse complet | DK Earthing extension kit for TS IT, 8 earth straps, UL Style 1015 AWG 12 | 0 | 0 | 0 | 0.25 | 4028177302570 | 73269098 | EC001503 | 7
7829200 | D | 50 | 85 | / | 1 | EA | 763 | 1034 | / | 0 | 9.45 | DK-TS Centraal aardingspunt | DK-TS Point central de mise à la terre | Central earthing point | 0 | 0 | 0 | 0.04 | 4028177231979 | 73269098 | EC001503 | 7
7831472 | D | 50 | 84 | / | 2 | PU | 789 | 1065 | / | 0 | 71.51 | DK Draagsyst v kabelbaan 800-1200D VE=2 | DK Supp p chemin de câble 800-1200P UE=2 | TS System supports for cable routes, Support height 102 mm | 0 | 0 | 0 | 4.65 | 4028177517301 | 73269098 | EC000322 | 7
7856005 | D | 43 | 22 | / | 1 | EA | 489 | 745 | 4.5.1 | 0 | 279.5 | PSM Stroomrail mVaste voeding 3x16A | PSM Rail distribut aAlim fixe 3x16A | DK PSM busbar, 7-way, 3~, 16 A, Infeed: 1, For H: 2000 mm | 0 | 0 | 0 | 4.9 | 4028177579200 | 85369001 | EC000215 | 7
7856006 | D | 43 | 22 | / | 1 | EA | 489 | 745 | 4.5.1 | 0 | 302.41 | PSM Stroomrail mVaste voeding 2x (3x16A) | PSM Rail distribut aAlim fixe 2x (3x16A) | DK PSM busbar, 7-way, 3~, 16 A, Infeed: 2, For H: 2000 mm | 0 | 0 | 0 | 5.8 | 4028177616189 | 85369001 | EC000215 | 7
7856008 | D | 43 | 22 | / | 1 | EA | 489 | 745 | 4.5.1 | 0 | 272.49 | PSM Stroomrail H=2200 mm 2x (3x16A) | PSM Rail distribut H=2200 mm 2x (3x16A) | DK PSM busbar, 8-way, 3~, 16 A, Infeed: 2, For H: 2200 mm | 0 | 0 | 0 | 3.75 | 4028177616196 | 85369001 | EC000215 | 7
7856010 | D | 43 | 22 | / | 1 | EA | 489 | 745 | 4.5.1 | 0 | 207.2 | PSM Stroomrail H=1200 mm 3x16A EU-uitv | PSM Rail distribut H=1200 mm 3x16A EU-mod | DK PSM busbar, 4-way, 3~, 16 A, Infeed: 2, For H: 1200 mm | 0 | 1200 | 0 | 2.55 | 4028177402461 | 85369001 | EC000215 | 7
7856013 | D | 43 | 30 | / | 20 | PU | 495 | 752 | / | 0 | 32.19 | PSM Kabelvergrendeling VE=20 | PSM Blocage de câbles UE=20 | DK Cable lock PSM, For PSM EN 60 320 C13 connector configurations | 0 | 0 | 0 | 0.003 | 4028177519121 | 85444290 | EC002620 | 7
7856014 | D | 43 | 30 | / | 2 | PU | 494 | 751 | / | 0 | 16.59 | PSM Verbindingskabel C13/C14 VE=2 | PSM Câble de connexion C13/C14 UE=2 | DK Connection cable, L: 0,5 m, 10 A, C13/C14, For PSM | 0 | 0 | 0 | 0.09 | 4028177519138 | 85444290 | EC001576 | 7
7856020 | D | 43 | 22 | / | 1 | EA | 489 | 745 | / | 0 | 262.9 | PSM Stroomrail H=2000 3x16A EU-uitv | PSM Rail distribut H=2000 3x16A EU-mod | DK PSM busbar, 7-way, 3~, 16 A, Infeed: 2, For H: 2000 mm | 0 | 2000 | 0 | 3.85 | 4028177402485 | 85369001 | EC000215 | 7
7856025 | D | 43 | 30 | / | 1 | EA | 494 | 751 | / | 0 | 46.75 | PSM Aansluitkabel 3-fase EU-uitv 3m | PSM Câble d'aliment triphasé EU-mod 3m | DK Connection cable, L: 3 m, 16 A, 3-phase, Wago X-Com, CEE, For PSM | 0 | 0 | 0 | 1.04 | 4028177415805 | 85444290 | EC001576 | 7
7856026 | D | 43 | 30 | / | 1 | EA | 494 | 751 | / | 0 | 42.84 | PSM Aansluitkabel 1-fase EU-uitv 3m | PSM Câble d'aliment monophasé EU-mod 3m | DK Connection cable, L: 3 m, 16 A, 1-phase, Wago X-Com, CEE, For PSM | 0 | 0 | 0 | 0.62 | 4028177438811 | 85444290 | EC001576 | 7
7856027 | D | 43 | 30 | / | 1 | EA | 494 | 751 | / | 0 | 45 | PSM Aansluitkabel UPS 1-fase C14 3m | PSM Câble d'aliment onduleur 1-phasé C14 | DK Connection cable, L: 3 m, 10 A, 1-phase, Wago X-Com, C14, For PSM | 0 | 0 | 0 | 0.54 | 4028177438828 | 85444290 | EC001576 | 7
7856030 | D | 43 | 30 | / | 1 | EA | 494 | 751 | / | 0 | 59.85 | PSM Aansluitkabel UPS 1-fase C20 | PSM Câble d'aliment onduleur 1-phasé C20 | DK Connection cable, L: 3 m, 16 A, 1-phase, Wago X-Com, C20, For UPS | 0 | 0 | 0 | 0.38 | 4028177402508 | 85444290 | EC001576 | 7
7856070 | D | 43 | 22 | / | 1 | EA | 491 | 748 | / | 0 | 98.1 | PSM Insteekmod 6xC13 mZekering | PSM Mod enfich 6xC13 aFusible | DK PSM Plus socket module, C13, 6-way, black | 0 | 0 | 0 | 0.36 | 4028177402522 | 85369001 | EC000330 | 7
7856080 | D | 43 | 22 | / | 1 | EA | 491 | 748 | / | 0 | 80.33 | PSM Insteekmod 6xC13 zZekering | PSM Mod enfich 6xC13 sFusible | DK PSM Plus socket module, C13, 6-way, black, non-switchable | 0 | 0 | 0 | 0.34 | 4028177402539 | 85369001 | EC000330 | 7
7856082 | D | 43 | 22 | / | 1 | EA | 491 | 748 | / | 0 | 83.03 | PSM Insteekmod 6xC13 rood zZekering | PSM Mod enfich 6xC13 rouge sFusible | DK PSM Plus socket module, C13, 6-way, red, non-switchable | 0 | 0 | 0 | 0.36 | 4028177520318 | 85369001 | EC000330 | 7
7856090 | D | 43 | 22 | / | 1 | EA | 491 | 748 | / | 0 | 60.69 | PSM Insteekmod 4xSchuko mZekering | PSM Mod enfich 4xSchuko aFusible | DK PSM Plus socket module, CEE 7/3 (type F), 4-way, black | 0 | 0 | 0 | 0.34 | 4028177402546 | 85369001 | EC000330 | 7
7856100 | D | 43 | 22 | / | 1 | EA | 491 | 748 | / | 0 | 56.83 | PSM Insteekmod 4xSchuko zZekering | PSM Mod enfich 4xSchuko sFusible | DK PSM Plus socket module, CEE 7/3 (type F), 4-way, black, non-switchable | 0 | 0 | 0 | 0.34 | 4028177402553 | 85369001 | EC000330 | 7
7856120 | D | 43 | 22 | / | 1 | EA | 491 | 748 | / | 0 | 60.17 | PSM Insteekmod 4xF/B zZekering | PSM Mod enfich 4xF/B sFusible | DK PSM Plus socket module, CEE 7/5 (type E), 4-way, black, non-switchable | 0 | 0 | 0 | 0.363 | 4028177402577 | 85369001 | EC000330 | 7
7856170 | D | 43 | 30 | / | 1 | EA | 494 | 751 | / | 0 | 189.22 | PSM Overspanningsbeveiliging | PSM Protection de surtension | DK PSM Overvoltage protection, Wago X-Com | 0 | 0 | 0 | 0.8 | 4028177402621 | 85369001 | EC000942 | 7
7856220 | D | 43 | 22 | / | 1 | EA | 491 | 748 | / | 0 | 188.2 | PSM Insteekmod 4xC13 mAfz zekering | PSM Mod enfich 4xC13 aFusible individ | DK PSM Plus socket module, C13, 4-way, black | 0 | 0 | 0 | 0.38 | 4028177438842 | 85369001 | EC000330 | 14
7856230 | D | 43 | 22 | / | 1 | EA | 491 | 748 | / | 0 | 143.03 | PSM Insteekmod 4xC19 zZekering | PSM Mod enfich 4xC19 sFusible | DK PSM Plus socket module, C19, 4-way, black, non-switchable | 0 | 0 | 0 | 0.38 | 4028177485358 | 85369001 | EC000330 | 7
7856240 | D | 43 | 22 | / | 1 | EA | 491 | 748 | / | 0 | 55.05 | PSM Insteekmod 4xSchuko rood zZekering | PSM Mod enfich 4xSchuko rouge sFusible | DK PSM Plus socket module, CEE 7/3 (type F), 4-way, red, non-switchable | 0 | 0 | 0 | 0.36 | 4028177485365 | 85369001 | EC000330 | 14
7856321 | D | 43 | 22 | / | 1 | EA | 489 | 745 | 4.5.1 | 0 | 465.24 | PSM Stroomrail H=2000 1x32A | PSM Rail distribut H=2000 1x32A | DK PSM busbar, 6-way, 1~, 32 A, Infeed: 1, For H: 2000 mm | 0 | 2000 | 0 | 5.5 | 4028177552906 | 85369001 | EC000215 | 7
7856323 | D | 43 | 22 | / | 1 | EA | 489 | 745 | 4.5.1 | 0 | 610.54 | PSM Stroomrail H=2000 3x32A | PSM Rail distribut H=2000 3x32A | DK PSM busbar, 6-way, 3~, 32 A, Infeed: 1, For H: 2000 mm | 0 | 2000 | 0 | 6.5 | 4028177552913 | 85369001 | EC000215 | 14
7857421 | D | 41 | 05 | / | 1 | EA | 562 | / | / | 0 | 78.57 | RCCMD Shutdown-licentie | RCCMD Licence p shutdown | DK Server shutdown software, For CMC III | 0 | 0 | 0 | 0.12 | 4028177473256 | 85044030 | EC001416 | 7
7858100 | D | 50 | 87 | / | 1 | EA | 798 | / | / | 0 | 678.49 | DK Zwenkraam 19" 40HE hoogbelastb | DK Cadre pivot 19" 40U charge lourd | DK Swing frame, For WH: 800x2000 mm, 40 U | 482.6 | 0 | 0 | 26.5 | 4028177438880 | 94039010 | EC002620 | 7
7859000 | A | 10 | 86 | / | 1 | EA | / | 1027 | / | 0 | 71.59 | DK IT system light LED | IT Eclairage LED | IT LED Light | 337 | 55 | 23 | 0.38 | 4028177817937 | 94054095 | EC000321 | 7
7859010 | D | 43 | 30 | / | 1 | EA | / | 1027 | / | 0 | 11.53 | DK Aansluitsnoer met Euro-plug | IT Cable de connection avec prise Euro | Connection cable | 0 | 0 | 0 | 0.15 | 4028177815643 | 85444290 | EC001576 | 7
7859020 | D | 43 | 30 | / | 1 | EA | / | 1027 | / | 0 | 14.85 | Aansluitsnoer met IEC C18 plug | IT Cable de connection avec prise C18 | Connection cable | 0 | 0 | 0 | 0.18 | 4028177815650 | 85444290 | EC001576 | 7
7859050 | D | 43 | 22 | / | 1 | EA | 490 | 747 | 4.5.1 | 0 | 1392.98 | PSM Stroomrail m.Meting 2x3x16A CAN | PSM Rail distribut aMesure 2x3x16A CAN | DK PSM measurement bar, 230 V/400 V, 3~, 16 A, 50/60 Hz, Infeed: 2 | 0 | 0 | 0 | 4.6 | 4028177677579 | 85369001 | EC000215 | 7
7859053 | D | 43 | 22 | / | 1 | EA | 490 | 747 | 4.5.1 | 0 | 1358.95 | PSM Stroomrail m.Meting 1x32A CAN | PSM Rail distribut aMesure 1x32A CAN | DK PSM measurement bar, 230 V, 1~, 32 A, 50/60 Hz, Infeed: 1, For H: 2000 mm | 0 | 0 | 0 | 5.62 | 4028177677586 | 85369001 | EC000215 | 7
7859060 | D | 43 | 30 | / | 1 | EA | / | 751 | / | 0 | 20.85 | PSM Bevestigingsset frame VX IT | PSM Kit de fixation VX IT frame | Mounting kit for modular PDU (PSM) | 0 | 0 | 0 | 0.282 | 4028177952744 | 39269097 | EC000330 | 7
7859065 | D | 43 | 30 | / | 1 | EA | / | 751 | / | 0 | 21.05 | PSM Bevestigingsset 19" VX IT | PSM Kit de fixation VX IT 19" | Mounting kit for modular PDU (PSM) 19" | 0 | 0 | 0 | 0.306 | 4028177952751 | 39269097 | EC000330 | 7
7859080 | D | 43 | 22 | / | 1 | EA | / | 746 | 4.5.1 | 0 | 221.29 | PSM Stroomrail Zero-U 2x3fase 16A | PSM Rail de distribution 0U 2x3phase 16A | PSM busbars Zero-U 2x3fase 16A | 0 | 0 | 0 | 2.8 | 4028177956650 | 39269097 | EC000215 | 7
7859081 | D | 43 | 22 | / | 1 | EA | / | 746 | 4.5.1 | 0 | 252.07 | PSM Stroomrail Zero-U 1x3fase 16A | PSM Rail de distribution 0U 1x3phase 16A | PSM busbars Zero-U 1x3fase 16A | 0 | 0 | 0 | 4.3 | 4028177956636 | 39269097 | EC000215 | 7
7859090 | D | 43 | 22 | / | 1 | EA | / | 746 | 4.5.1 | 0 | 402.6 | PSM Stroomrail Zero-U 1x3fase 32A | PSM Rail de distribution 0U 1x3phase 32A | PSM busbars Zero-U 1x3fase 32A | 0 | 0 | 0 | 5.2 | 4028177956643 | 39269097 | EC000215 | 7
7859120 | D | 43 | 22 | / | 1 | EA | 491 | 748 | / | 0 | 150.18 | PSM Insteekmoduul 6xC13 mLED zZekering | PSM Module enfich 6xC13 aLED sFusible | PSM Toebehorenset | 0 | 0 | 0 | 0.38 | 4028177597990 | 85369001 | EC000330 | 7
7859130 | D | 43 | 22 | / | 1 | EA | 491 | 748 | / | 0 | 188.34 | PSM Insteekmoduul 4xC19 mLED zZekering | PSM Module enfich 4xC19 aLED sFusible | DK PSM Plus socket module, C19, 4-way, black, nicht schaltbar, mit LED | 0 | 0 | 0 | 0.4 | 4028177598027 | 85369001 | EC000330 | 7
7859410 | D | 43 | 22 | / | 1 | EA | 493 | 750 | / | 0 | 655.92 | PSM Actief 8xC13 | Mod. de mesure PSM 8xC13 | PSM measurement modules with CAN bus for PSM busbars | 53 | 0 | 45 | 1.005 | 4028177801844 | 85369001 | EC000330 | 7
7859420 | D | 43 | 22 | / | 1 | EA | 493 | 750 | / | 0 | 721.96 | PSM Actief 2xC13, 4xC19 | Mod. de mesure PSM 2xC13, 4 xC19 | PSM measurement modules with CAN bus for PSM busbars | 53 | 0 | 45 | 0.992 | 4028177801851 | 85369001 | EC000330 | 7
7859430 | D | 43 | 22 | / | 1 | EA | 493 | 750 | / | 0 | 669.23 | PSM Actief 2xC13, 4x shuko | Mod. de mesure PSM 2xC13, 4 xshuko | PSM measurement modules with CAN bus for PSM busbars | 53 | 0 | 45 | 1.011 | 4028177801868 | 94032080 | EC000330 | 7
7888100 | D | 04 | 37 | / | 1 | EA | / | / | / | 0 | 1032.24 | TX CableNet, geventileerd, 800x2000x1000 mm, met zijpanelen | TX CableNet, ajouré, 800x2000x1000mm, avec panneaux latéraux | TX CableNet, vented, 800*2000*1000, with sidepanels | 800 | 2000 | 1000 | 83 | 4028177963443 | 94032080 | EC002499 | 7
7888102 | D | 04 | 37 | / | 1 | EA | / | / | / | 0 | 830.65 | TX CableNet, geventileerd, 800x2000x1000 mm | TX CableNet, ajouré, 800x2000x1000 mm | TX CableNet, vented, 800*2000*1000 | 800 | 2000 | 1000 | 73 | 4028177965560 | 94032080 | EC002499 | 7
7888120 | D | 04 | 37 | / | 1 | EA | / | / | / | 0 | 1096.76 | TX CableNet, geventileerd, 800x200x1000 mm met zijpanelen | TX CableNet, ajouré, 800x200x1000 mm avec panneaux latéraux | TX CableNet, vented, 800*200*1000 with sidepanels | 800 | 2200 | 1000 | 88 | 4028177963412 | 94032080 | EC002499 | 7
7888200 | D | 04 | 37 | / | 1 | EA | / | / | / | 0 | 1016.12 | TX Cablenet, zichtdeur 800x2000x1000 mm met zijpanelen | TX Cablenet, vitré 800x2000x1000 mm avec panneaux latéraux | TX Cablenet, with glazed door 800*2000*1000 with sidepanels | 800 | 2000 | 1000 | 98 | 4028177963450 | 94032080 | EC002499 | 7
7888202 | D | 04 | 37 | / | 1 | EA | / | / | / | 0 | 822.58 | TX Cablenet, zichtdeur 800x2000x800 mm | TX Cablenet, vitré 800x2000x800 mm | TX Cablenet, with glazed door 800*2000*800 | 800 | 2000 | 800 | 88 | 4028177965577 | 94032080 | EC002499 | 7
7888208 | D | 04 | 37 | / | 1 | EA | / | / | / | 0 | 983.86 | TX Cablenet, zichtdeur 800x2000x800 met zijpanelen | TX Cablenet, vitré 800x2000x800 mm avec panneaux latéraux | TX Cablenet, with glazed door 800*2000*800 with sidepanels | 800 | 2000 | 800 | 92 | 4028177963467 | 94032080 | EC002499 | 7
7888218 | D | 04 | 37 | / | 1 | EA | / | / | / | 1 | 838.52 | TX CableNet, zichtdeur, BHD 800x1200x800 | TX CableNet, porte vitrée, 800x1200x800 | TX CableNet, glazed, WHD 800x1200x800 | 800 | 12200 | 800 | 72 | 4028177966970 | 94032080 | EC002499 | 7
7888220 | D | 04 | 37 | / | 1 | EA | / | / | / | 0 | 1080.63 | TX Cablenet, zichtdeur 800x2200x1000 met zijpanelen | TX Cablenet, vitré 800x2200x1000 mm avec panneaux latéraux | TX Cablenet, with glazed door 800*2200*1000 with sidepanels | 800 | 2200 | 1000 | 103 | 4028177963429 | 94032080 | EC002499 | 7
7888228 | D | 04 | 37 | / | 1 | EA | / | / | / | 0 | 1048.37 | TX Cablenet, zichtdeur 800x2200x800 met zijpanelen | TX Cablenet, vitré 800x2200x800 mm avec panneaux latéraux | TX Cablenet, with glazed door 800*2200*800 with sidepanels | 800 | 2200 | 800 | 100 | 4028177963436 | 94032080 | EC002499 | 7
7888266 | D | 04 | 37 | / | 1 | EA | / | / | / | 2 | 918.72 | TX CableNet, zichtdeur, BHD 600x2000x600 | TX CableNet,porte vitrée, 600x2000x600 | TX CableNet, glazed, WHD 600x2000x600 | 600 | 2000 | 600 | 78 | 4028177966949 | 94032080 | EC002499 | 7
7888276 | D | 04 | 37 | / | 1 | EA | / | / | / | 3 | 743.44 | TX CableNet, zichtdeur, BHD 600x1200x600 | TX CableNet,porte vitrée, 600x1200x600 | TX CableNet, zichtdeur, BHD 600x1200x600 | 600 | 1200 | 600 | 58 | 4028177966963 | 94032080 | EC002499 | 7
7888278 | D | 04 | 37 | / | 1 | EA | / | / | / | 4 | 765.6 | TX CableNet, zichtdeur, BHD 600x1200x800 | TX CableNet,porte vitrée, 600x1200x800 | TX CableNet, glazed, WHD 600x1200x800 | 600 | 1200 | 800 | 80 | 4028177966956 | 94032080 | EC002499 | 7
7888301 | D | 50 | 90 | / | 2 | PU | / | / | / | 0 | 56.45 | TX borstelstrip, D: 1000 mm, L: 80 mm | TX garniture à brosse, D: 1000 mm, L: 80 mm | TX Brush strip, D: 1000 mm, L: 80 mm | 0 | 1000 | 80 | 0.32 | 4028177964280 | 94032080 | EC000211 | 7
7888302 | D | 50 | 90 | / | 2 | PU | / | / | / | 0 | 48.38 | TX borstelstrip, D: 800 mm, L: 80 mm | TX garniture à brosse, D: 800 mm, L: 80 mm | TX Brush strip, D: 800 mm, L: 80 mm | 0 | 800 | 80 | 0.26 | 4028177964273 | 94032080 | EC000211 | 7
7888310 | D | 50 | 85 | / | 1 | EA | / | / | / | 0 | 120.96 | TX Kabelkanaal, BHD: 120x2000x300 mm | TX Goulotte, BHD: 120x2000x300m | TX Cable cage, WHD: 120x2000x300 mm | 120 | 2000 | 300 | 5 | 4028177964242 | 94032080 | EC000322 | 7
7888311 | D | 50 | 85 | / | 1 | EA | / | / | / | 0 | 128.99 | TX Kabelkanaal, BHD: 120x2200x300 mm | TX Goulotte, BHD: 120x2200x300 mm | TX Cable cage, WHD: 120x2200x300 mm | 120 | 2200 | 300 | 5.5 | 4028177964235 | 94032080 | EC000322 | 7
7888320 | D | 50 | 85 | / | 1 | EA | / | / | / | 0 | 129.03 | TX Kabelbaan, H: 2000 mm, W: 308 mm | TX chemin de câbles, H: 2000 mm, W: 308 mm | TX Cable route, H: 2000 mm, W: 308 mm | 0 | 2000 | 308 | 10 | 4028177964266 | 94032080 | EC000322 | 7
7888322 | D | 50 | 85 | / | 1 | EA | / | / | / | 0 | 137.08 | TX Kabelbaan, H: 2200 mm, W: 308 mm | TX chemin de câbles, H: 2200 mm, W: 308 mm | TX Cable route, H: 2200 mm, W: 308 mm | 0 | 2200 | 308 | 10 | 4028177964259 | 94032080 | EC000322 | 7
7950100 | D | 50 | 87 | / | 1 | EA | 805 | 1085 | / | 0 | 33.26 | DK Positioneringsstrook 19" zelfkl VE=1 | DK Ruban adhésif coté 19" élast UE=1 | DK Adhesive measurement strip, 482.6 mm (19"), Labelling range 1 - 56 U | 6 | 0 | 0 | 0.06 | 4028177492042 | 76169990 | EC001288 | 7
7950150 | D | 50 | 90 | / | 10 | PU | 689 | 957 | / | 0 | 112.54 | DK Wisselraam magnetisch VE=10 | DK PLmagnétique interchangeable UE=10 | DK Alternate frame, magnetic | 0 | 0 | 0 | 0.1 | 4028177551558 | 39269097 | EC002625 | 21
7950200 | D | 50 | 90 | / | 2 | PU | 689 | 957 | / | 0 | 7.83 | DK Documentklem magnetisch VE=2 | DK Pince à documents magnétique UE=2 | DK Document clip, magnetic | 0 | 0 | 0 | 0.06 | 4028177553132 | 39269097 | EC002625 | 7
7955010 | D | 43 | 30 | / | 10 | PU | 495 | 752 | / | 0 | 10.13 | PDUi Afdekkapje outlet C13 | DK C13 cache prise, verrouillable | DK Covers for PDUs, C13, lockable | 0 | 0 | 0 | 0.001 | 4028177684980 | 39269097 | EC000330 | 14
7955015 | D | 43 | 30 | / | 10 | PU | 495 | 752 | / | 0 | 10.13 | PDUi Afdekkapje outlet C19 | DK C19 cache prise, verrouillable | DK Covers for PDUs, C19, lockable | 0 | 0 | 0 | 0.002 | 4028177684997 | 39269097 | EC000330 | 14
7963310 | D | 50 | 87 | / | 2 | PU | 807 | 1088 | / | 0 | 14.53 | DK Glijrail v TE/FRi L=324 VE=2 | DK Glissière TE8000 19" Pronfondeur=324 | DK Slide rail, support surface WxD: 85x324 mm, 80 kg, static | 0 | 0 | 0 | 0.88 | 4028177443938 | 73269098 | EC002620 | 7
7963410 | D | 50 | 87 | / | 2 | PU | 807 | 1088 | / | 0 | 16.96 | DK Glijrail v TE/FRi L=424 VE=2 | DK Glissière TE8000 19" Pronfondeur=424 | DK Slide rail, support surface WxD: 85x424 mm, 80 kg, static | 0 | 0 | 0 | 1.14 | 4028177443945 | 73269098 | EC002620 | 7
7963510 | D | 50 | 87 | / | 2 | PU | 807 | 1088 | / | 0 | 20.01 | DK Glijrail v TE/FRi L=524 VE=2 | DK Glissière TE8000 19" Pronfondeur=524 | DK Slide rail, support surface WxD: 85x524 mm, 80 kg, static | 0 | 0 | 0 | 1.407 | 4028177443952 | 73269098 | EC002620 | 7
7963610 | D | 50 | 87 | / | 2 | PU | 807 | 1088 | / | 0 | 39.22 | DK Glijrail v TE/FRi L=624 VE=2 | DK Glissière TE8000 19" Pronfondeur=624 | DK Slide rail, support surface WxD: 85x624 mm, 80 kg, static | 0 | 0 | 0 | 1.633 | 4028177443969 | 73269098 | EC002620 | 7
7963710 | D | 50 | 87 | / | 2 | PU | 807 | 1088 | / | 0 | 43.38 | DK Glijrail v TE/FRi L=724 VE=2 | DK Glissière TE8000 19" Pronfondeur=724 | DK Slide rail, support surface WxD: 85x724 mm, 80 kg, static | 0 | 0 | 0 | 1.856 | 4028177443976 | 73269098 | EC002620 | 7
7967000 | D | 50 | 84 | / | 4 | PU | 696 | 964 | / | 0 | 37.38 | SZ Afstandsbout v dakpl TS H=50 VE=4 | SZ Entretoises p toit TS H=50 UE=4 | DK Spacer, L: 50 mm, For TS roof plate | 0 | 50 | 0 | 0.136 | 4028177186934 | 73182900 | EC002625 | 7
7979001 | D | 43 | 30 | / | 1 | EA | / | 736 | / | 0 | 23.1 | PSM Toebehorenset | PSM Set des accessoires | PSM Accessories | 0 | 0 | 0 | 0.227 | 4028177947313 | 39269097 | EC000330 | 7
7979020 | D | 43 | 30 | / | 20 | PU | / | 752 | / | 0 | 29.3 | PDU Connectorvergrendeling C14/20 | PDU Verrouillage de fiche pour C14/20 | PDU plug locking C14/C20 | 0 | 0 | 0 | 0.08 | 4028177947344 | 39269097 | EC000330 | 7
7979102 | D | 43 | 21 | / | 1 | EA | / | 733 | 4.5.1 | 0 | 116.7 | PDU basic 16A/1P IEC-C20 8xC13 (19") | PDU basic 16A/1P IEC-C20 8xC13 (19") | PDU basic 16A/1P IEC-C20 8xC13 (19") | 44 | 450 | 70 | 2 | 4028177947351 | 85369095 | EC000330 | 7
7979103 | D | 43 | 21 | / | 1 | EA | / | 733 | 4.5.1 | 0 | 99.79 | PDU basic 16A/1P CEE 4xCEE7/3 Schuko(19") | PDU basic 16A/1P CEE 4xCEE7/3 Schuko(19") | PDU basic 16A/1P CEE 4xCEE7/3 Schuko (19") | 44 | 450 | 70 | / | 4028177947368 | 85369095 | EC000330 | 7
7979104 | D | 43 | 21 | / | 1 | EA | / | 733 | 4.5.1 | 0 | 189.43 | PDU basic 32A/1P CEE 4xC13+2xC19 (19") | PDU basic 32A/1P CEE 4xC13+2xC19 (19") | PDU basic 32A/1P CEE 4xC13+2xC19 (19") | 44 | 450 | 70 | / | 4028177947375 | 85369095 | EC000330 | 7
7979110 | D | 43 | 21 | / | 1 | EA | / | 733 | 4.5.1 | 0 | 155.61 | PDU basic 16A/1P CEE 12xC13+1xC19 | PDU basic 16A/1P CEE 12xC13+1xC19 | PDU basic 16A/1P CEE 12xC13+1xC19 | 44 | 695 | 70 | 2.2 | 4028177947382 | 85369095 | EC000330 | 7
7979111 | D | 43 | 21 | / | 1 | EA | / | 733 | 4.5.1 | 0 | 108.25 | PDU basic 16A/1P CEE 10xCEE7/3 Schuko | PDU basic 16A/1P CEE 10xCEE7/3 Schuko | PDU basic 16A/1P CEE 10xCEE7/3 Schuko | 44 | 695 | 70 | 2.72 | 4028177947405 | 85369095 | EC000330 | 21
7979112 | D | 43 | 21 | / | 1 | EA | / | 733 | 4.5.1 | 0 | 245.22 | PDU basic 32A/1P CEE 16xC13+2xC19 | PDU basic 32A/1P CEE 16xC13+2xC19 | PDU basic 32A/1P CEE 16xC13+2xC19 | 44 | 845 | 70 | / | 4028177947412 | 85369095 | EC000330 | 21
7979113 | D | 43 | 21 | / | 1 | EA | / | 733 | 4.5.1 | 0 | 245.22 | PDU basic 32A/1P CEE 12xC13+4xC19 | PDU basic 32A/1P CEE 12xC13+4xC19 | PDU basic 32A/1P CEE 12xC13+4xC19 | 44 | 845 | 70 | / | 4028177947429 | 85369095 | EC000330 | 21
7979114 | D | 43 | 21 | / | 1 | EA | / | 733 | 4.5.1 | 0 | 194.49 | PDU basic 32A/1P CEE 16xCEE7/3 Schuko | PDU basic 32A/1P CEE 16xCEE7/3 Schuko | PDU basic 32A/1P CEE 16xCEE7/3 Schuko | 44 | 1095 | 70 | 4.68 | 4028177947436 | 85369095 | EC000330 | 21
7979115 | D | 43 | 21 | / | 1 | EA | / | 733 | 4.5.1 | 0 | 228.32 | PDU basic 16A/1P CEE 24xC13+4xC19 | PDU basic 16A/1P CEE 24xC13+4xC19 | PDU basic 16A/1P CEE 24xC13+4xC19 | 44 | 1095 | 70 | 2.8 | 4028177947443 | 85369095 | EC000330 | 7
7979116 | D | 43 | 21 | / | 1 | EA | / | 733 | 4.5.1 | 0 | 304.45 | PDU basic 32A/1P CEE 24xC13+4xC19 | PDU basic 32A/1P CEE 24xC13+4xC19 | PDU basic 32A/1P CEE 24xC13+4xC19 | 44 | 1295 | 70 | 4 | 4028177947450 | 85369095 | EC000330 | 7
7979130 | D | 43 | 21 | / | 1 | EA | / | 733 | 4.5.1 | 0 | 167.43 | PDU basic 16A/3P CEE 9xC19 | PDU basic 16A/3P CEE 9xC19 | PDU basic 16A/3P CEE 9xC19 | 44 | 695 | 70 | / | 4028177947467 | 85369095 | EC000330 | 21
7979131 | D | 43 | 21 | / | 1 | EA | / | 733 | 4.5.1 | 0 | 353.47 | PDU basic 32A/3P CEE 12xC19 | PDU basic 32A/3P CEE 12xC19 | PDU basic 32A/3P CEE 12xC19 | 44 | 1095 | 70 | / | 4028177947474 | 85369095 | EC000330 | 21
7979132 | D | 43 | 21 | / | 1 | EA | / | 733 | 4.5.1 | 0 | 179.54 | PDU basic 16A/3P CEE 6xC13+6xC19 | PDU basic 16A/3P CEE 6xC13+6xC19 | PDU basic 16A/3P CEE 6xC13+6xC19 | 44 | 695 | 70 | / | 4028177947481 | 85369095 | EC000330 | 21
7979133 | D | 43 | 21 | / | 1 | EA | / | 733 | 4.5.1 | 0 | 138.7 | PDU basic 16A/3P CEE 18xCEE7/3 Schuko | PDU basic 16A/3P CEE 18xCEE7/3 Schuko | PDU basic 16A/3P CEE 18xCEE7/3 Schuko | 44 | 1095 | 70 | 3.8 | 4028177947498 | 85369095 | EC000330 | 21
7979134 | D | 43 | 21 | / | 1 | EA | / | 733 | 4.5.1 | 0 | 319.64 | PDU basic 32A/3P CEE 24xCEE7/3 Schuko | PDU basic 32A/3P CEE 24xCEE7/3 Schuko | PDU basic 32A/3P CEE 24xCEE7/3 Schuko | 44 | 1695 | 70 | / | 4028177947504 | 85369095 | EC000330 | 21
7979135 | D | 43 | 21 | / | 1 | EA | / | 733 | 4.5.1 | 0 | 218.16 | PDU basic 16A/3P CEE 18xC13+3xC19 | PDU basic 16A/3P CEE 18xC13+3xC19 | PDU basic 16A/3P CEE 18xC13+3xC19 | 44 | 845 | 70 | 3.3 | 4028177947511 | 85369095 | EC000330 | 21
7979136 | D | 43 | 21 | / | 1 | EA | / | 733 | 4.5.1 | 0 | 252 | PDU basic 16A/3P CEE 24xC13+6xC19 | PDU basic 16A/3P CEE 24xC13+6xC19 | PDU basic 16A/3P CEE 24xC13+6xC19 | 44 | 1095 | 70 | 3.3 | 4028177947528 | 85369095 | EC000330 | 7
7979137 | D | 43 | 21 | / | 1 | EA | / | 733 | 4.5.1 | 0 | 438.03 | PDU basic 32A/3P CEE 24xC13+6xC19 | PDU basic 32A/3P CEE 24xC13+6xC19 | PDU basic 32A/3P CEE 24xC13+6xC19 | 44 | 1495 | 70 | 5.4 | 4028177947535 | 85369095 | EC000330 | 7
7979138 | D | 43 | 21 | / | 1 | EA | / | 733 | 4.5.1 | 0 | 285.82 | PDU basic 16A/3P CEE 18xC13+12xC19 | PDU basic 16A/3P CEE 18xC13+12xC19 | PDU basic 16A/3P CEE 18xC13+12xC19 | 44 | 1295 | 70 | 4 | 4028177947542 | 85369095 | EC000330 | 21
7979139 | D | 43 | 21 | / | 1 | EA | / | 733 | 4.5.1 | 0 | 438.03 | PDU basic 32A/3P CEE 12xC13+12xC19 | PDU basic 32A/3P CEE 12xC13+12xC19 | PDU basic 32A/3P CEE 12xC13+12xC19 | 44 | 1495 | 70 | 5.4 | 4028177947559 | 85369095 | EC000330 | 21
7979140 | D | 43 | 21 | / | 1 | EA | / | 733 | 4.5.1 | 0 | 319.64 | PDU basic 16A/3P CEE 36xC13+6xC19 | PDU basic 16A/3P CEE 36xC13+6xC19 | PDU basic 16A/3P CEE 36xC13+6xC19 | 44 | 1495 | 70 | 5 | 4028177947566 | 85369095 | EC000330 | 21
7979141 | D | 43 | 21 | / | 1 | EA | / | 733 | 4.5.1 | 0 | 498.94 | PDU basic 32A/3P CEE 36xC13+6xC19 | PDU basic 32A/3P CEE 36xC13+6xC19 | PDU basic 32A/3P CEE 36xC13+6xC19 | 44 | 1895 | 70 | 6.5 | 4028177947573 | 85369095 | EC000330 | 21
7979142 | D | 43 | 21 | / | 1 | EA | / | 733 | 4.5.1 | 0 | 307.81 | PDU basic 16A/3P CEE 42xC13 | PDU basic 16A/3P CEE 42xC13 | PDU basic 16A/3P CEE 42xC13 | 44 | 1495 | 70 | 4.6 | 4028177947580 | 85369095 | EC000330 | 21
7979143 | D | 43 | 21 | / | 1 | EA | / | 733 | 4.5.1 | 0 | 498.94 | PDU basic 32A/3P CEE 48xC14 | PDU basic 32A/3P CEE 48xC14 | PDU basic 32A/3P CEE 48xC14 | 44 | 1895 | 70 | / | 4028177947597 | 85369095 | EC000330 | 21
7979202 | D | 43 | 25 | / | 1 | EA | / | 733 | 4.5.1 | 0 | 798.02 | PDU metered 16A/1P IEC-C20 8xC13 (19") | PDU metered 16A/1P IEC-C20 8xC13 (19") | PDU metered 16A/1P IEC-C20 8xC13 (19") | 44 | 450 | 70 | 2.32 | 4028177947603 | 85369095 | EC000330 | 21
7979203 | D | 43 | 25 | / | 1 | EA | / | 733 | 4.5.1 | 0 | 773.34 | PDU metered 16A/1P CEE 4xCEE7/3 Schuko(19") | PDU metered 16A/1P CEE 4xCEE7/3 Schuko(19") | PDU metered 16A/1P CEE 4xCEE7/3 Schuko (19") | 44 | 450 | 70 | / | 4028177947610 | 85369095 | EC000330 | 21
7979204 | D | 43 | 25 | / | 1 | EA | / | 733 | 4.5.1 | 0 | *** | PDU metered 32A/1P CEE 4xC13+2xC19 (19") | PDU metered 32A/1P CEE 4xC13+2xC19 (19") | PDU metered 32A/1P CEE 4xC13+2xC19 (19") | 44 | 450 | 70 | / | 4028177947627 | 85369095 | EC000330 | 21
7979210 | D | 43 | 25 | / | 1 | EA | / | 733 | 4.5.1 | 0 | 748.67 | PDU metered 16A/1P CEE 12xC13+1xC19 | PDU metered 16A/1P CEE 12xC13+1xC19 | PDU metered 16A/1P CEE 12xC13+1xC19 | 44 | 845 | 70 | 3.5 | 4028177947634 | 85369095 | EC000330 | 7
7979211 | D | 43 | 25 | / | 1 | EA | / | 733 | 4.5.1 | 0 | 756.89 | PDU metered 16A/1P CEE 10xCEE7/3 Schuko | PDU metered 16A/1P CEE 10xCEE7/3 Schuko | PDU metered 16A/1P CEE 10xCEE7/3 Schuko | 44 | 1095 | 70 | / | 4028177947641 | 85369095 | EC000330 | 21
7979212 | D | 43 | 25 | / | 1 | EA | / | 733 | 4.5.1 | 0 | 896.75 | PDU metered 32A/1P CEE 16xC13+2xC19 | PDU metered 32A/1P CEE 16xC13+2xC19 | PDU metered 32A/1P CEE 16xC13+2xC19 | 44 | 1095 | 70 | / | 4028177947658 | 85369095 | EC000330 | 21
7979213 | D | 43 | 25 | / | 1 | EA | / | 733 | 4.5.1 | 0 | 896.75 | PDU metered 32A/1P CEE 12xC13+4xC19 | PDU metered 32A/1P CEE 12xC13+4xC19 | PDU metered 32A/1P CEE 12xC13+4xC19 | 44 | 1095 | 70 | / | 4028177947665 | 85369095 | EC000330 | 21
7979214 | D | 43 | 25 | / | 1 | EA | / | 733 | 4.5.1 | 0 | 863.84 | PDU metered 32A/1P CEE 16xCEE7/3 Schuko | PDU metered 32A/1P CEE 16xCEE7/3 Schuko | PDU metered 32A/1P CEE 16xCEE7/3 Schuko | 44 | 1495 | 70 | / | 4028177947672 | 85369095 | EC000330 | 21
7979215 | D | 43 | 25 | / | 1 | EA | / | 733 | 4.5.1 | 0 | 760.03 | PDU metered 16A/1P CEE 24xC13+4xC19 | PDU metered 16A/1P CEE 24xC13+4xC19 | PDU metered 16A/1P CEE 24xC13+4xC19 | 44 | 1295 | 70 | 5.46 | 4028177947689 | 85369095 | EC000330 | 7
7979216 | D | 43 | 25 | / | 1 | EA | / | 733 | 4.5.1 | 0 | 775.69 | PDU metered 32A/1P CEE 24xC13+4xC19 | PDU metered 32A/1P CEE 24xC13+4xC19 | PDU metered 32A/1P CEE 24xC13+4xC19 | 44 | 1495 | 70 | 5.22 | 4028177947696 | 85369095 | EC000330 | 7
7979230 | D | 43 | 25 | / | 1 | EA | / | 733 | 4.5.1 | 0 | 954.34 | PDU metered 16A/3P CEE 9xC19 | PDU metered 16A/3P CEE 9xC19 | PDU metered 16A/3P CEE 9xC19 | 44 | 845 | 70 | 3.8 | 4028177947702 | 85369095 | EC000330 | 21
7979231 | D | 43 | 25 | / | 1 | EA | / | 733 | 4.5.1 | 0 | 1110.66 | PDU metered 32A/3P CEE 12xC19 | PDU metered 32A/3P CEE 12xC19 | PDU metered 32A/3P CEE 12xC19 | 44 | 1295 | 70 | / | 4028177947719 | 85369095 | EC000330 | 21
7979232 | D | 43 | 25 | / | 1 | EA | / | 733 | 4.5.1 | 0 | 888.52 | PDU metered 16A/3P CEE 6xC13+6xC19 | PDU metered 16A/3P CEE 6xC13+6xC19 | PDU metered 16A/3P CEE 6xC13+6xC19 | 44 | 845 | 70 | / | 4028177947726 | 85369095 | EC000330 | 21
7979233 | D | 43 | 25 | / | 1 | EA | / | 733 | 4.5.1 | 0 | 888.52 | PDU metered 16A/3P CEE 18xCEE7/3 Schuko | PDU metered 16A/3P CEE 18xCEE7/3 Schuko | PDU metered 16A/3P CEE 18xCEE7/3 Schuko | 44 | 1295 | 70 | / | 4028177947733 | 85369095 | EC000330 | 21
7979234 | D | 43 | 25 | / | 1 | EA | / | 733 | 4.5.1 | 0 | *** | PDU metered 32A/3P CEE 24xCEE7/3 Schuko | PDU metered 32A/3P CEE 24xCEE7/3 Schuko | PDU metered 32A/3P CEE 24xCEE7/3 Schuko | 44 | 2095 | 70 | / | 4028177947740 | 85369095 | EC000330 | 21
7979235 | D | 43 | 25 | / | 1 | EA | / | 733 | 4.5.1 | 0 | 904.99 | PDU metered 16A/3P CEE 18xC13+3xC19 | PDU metered 16A/3P CEE 18xC13+3xC19 | PDU metered 16A/3P CEE 18xC13+3xC19 | 44 | 1095 | 70 | 4.22 | 4028177947757 | 85369095 | EC000330 | 21
7979236 | D | 43 | 25 | / | 1 | EA | / | 733 | 4.5.1 | 0 | 861.87 | PDU metered 16A/3P CEE 24xC13+6xC19 | PDU metered 16A/3P CEE 24xC13+6xC19 | PDU metered 16A/3P CEE 24xC13+6xC19 | 44 | 1495 | 70 | 5.2 | 4028177947764 | 85369095 | EC000330 | 7
7979237 | D | 43 | 25 | / | 1 | EA | / | 733 | 4.5.1 | 0 | 1077.75 | PDU metered 32A/3P CEE 24xC13+6xC19 | PDU metered 32A/3P CEE 24xC13+6xC19 | PDU metered 32A/3P CEE 24xC13+6xC19 | 44 | 1740 | 70 | 6.3 | 4028177947771 | 85369095 | EC000330 | 7
7979238 | D | 43 | 25 | / | 1 | EA | / | 733 | 4.5.1 | 0 | 979.03 | PDU metered 16A/3P CEE 18xC13+12xC19 | PDU metered 16A/3P CEE 18xC13+12xC19 | PDU metered 16A/3P CEE 18xC13+12xC19 | 44 | 1695 | 70 | / | 4028177947788 | 85369095 | EC000330 | 21
7979239 | D | 43 | 25 | / | 1 | EA | / | 733 | 4.5.1 | 0 | 1110.66 | PDU metered 32A/3P CEE 12xC13+12xC19 | PDU metered 32A/3P CEE 12xC13+12xC19 | PDU metered 32A/3P CEE 12xC13+12xC19 | 44 | 1695 | 70 | 6.7 | 4028177947795 | 85369095 | EC000330 | 21
7979240 | D | 43 | 25 | / | 1 | EA | / | 733 | 4.5.1 | 0 | 1028.37 | PDU metered 16A/3P CEE 36xC13+6xC19 | PDU metered 16A/3P CEE 36xC13+6xC19 | PDU metered 16A/3P CEE 36xC13+6xC19 | 44 | 1895 | 70 | 6.1 | 4028177947801 | 85369095 | EC000330 | 21
7979242 | D | 43 | 25 | / | 1 | EA | / | 733 | 4.5.1 | 0 | 1003.69 | PDU metered 16A/3P CEE 42xC13 | PDU metered 16A/3P CEE 42xC13 | PDU metered 16A/3P CEE 42xC13 | 44 | 1695 | 70 | 5.5 | 4028177947818 | 85369095 | EC000330 | 21
7979302 | D | 43 | 25 | / | 1 | EA | / | 734 | 4.5.1 | 0 | 1040.19 | PDU switched 16A/1P IEC-C20 8xC13 (19") | PDU switched 16A/1P IEC-C20 8xC13 (19") | PDU switched 16A/1P IEC-C20 8xC13 (19") | 44 | 450 | 70 | 2.5 | 4028177947825 | 85369095 | EC000330 | 21
7979303 | D | 43 | 25 | / | 1 | EA | / | 734 | 4.5.1 | 0 | *** | PDU switched 16A/1P CEE 4xCEE7/3 Schuko(19" | PDU switched 16A/1P CEE 4xCEE7/3 Schuko(19" | PDU switched 16A/1P CEE 4xCEE7/3 Schuko (19") | 44 | 450 | 70 | / | 4028177947832 | 85369095 | EC000330 | 21
7979304 | D | 43 | 25 | / | 1 | EA | / | 734 | 4.5.1 | 0 | *** | PDU switched 32A/1P CEE 4xC13+2xC19 | PDU switched 32A/1P CEE 4xC13+2xC19 | PDU switched 32A/1P CEE 4xC13+2xC19 | 44 | 450 | 70 | / | 4028177947849 | 85369095 | EC000330 | 21
7979310 | D | 43 | 25 | / | 1 | EA | / | 734 | 4.5.1 | 0 | 1177.27 | PDU switched 16A/1P CEE 12xC13+1xC19 | PDU switched 16A/1P CEE 12xC13+1xC19 | PDU switched 16A/1P CEE 12xC13+1xC19 | 44 | 845 | 70 | 3.56 | 4028177947856 | 85369095 | EC000330 | 7
7979311 | D | 43 | 25 | / | 1 | EA | / | 734 | 4.5.1 | 0 | *** | PDU switched 16A/1P CEE 10xCEE7/3 Schuko | PDU switched 16A/1P CEE 10xCEE7/3 Schuko | PDU switched 16A/1P CEE 10xCEE7/3 Schuko | 44 | 1095 | 70 | / | 4028177947863 | 85369095 | EC000330 | 21
7979312 | D | 43 | 25 | / | 1 | EA | / | 734 | 4.5.1 | 0 | 1388.55 | PDU switched 32A/1P CEE 16xC13+2xC19 | PDU switched 32A/1P CEE 16xC13+2xC19 | PDU switched 32A/1P CEE 16xC13+2xC19 | 44 | 1095 | 70 | / | 4028177947870 | 85369095 | EC000330 | 21
7979313 | D | 43 | 25 | / | 1 | EA | / | 734 | 4.5.1 | 0 | 1371.6 | PDU switched 32A/1P CEE 12xC13+4xC19 | PDU switched 32A/1P CEE 12xC13+4xC19 | PDU switched 32A/1P CEE 12xC13+4xC19 | 44 | 1095 | 70 | / | 4028177947887 | 85369095 | EC000330 | 21
7979314 | D | 43 | 25 | / | 1 | EA | / | 734 | 4.5.1 | 0 | *** | PDU switched 32A/1P CEE 16xCEE7/3 Schuko | PDU switched 32A/1P CEE 16xCEE7/3 Schuko | PDU switched 32A/1P CEE 16xCEE7/3 Schuko | 44 | 1495 | 70 | / | 4028177947894 | 85369095 | EC000330 | 21
7979315 | D | 43 | 25 | / | 1 | EA | / | 734 | 4.5.1 | 0 | 1352.97 | PDU switched 16A/1P CEE 24xC13+4xC19 | PDU switched 16A/1P CEE 24xC13+4xC19 | PDU switched 16A/1P CEE 24xC13+4xC19 | 44 | 1295 | 70 | 4.98 | 4028177947900 | 85369095 | EC000330 | 7
7979316 | D | 43 | 25 | / | 1 | EA | / | 734 | 4.5.1 | 0 | 1413.93 | PDU switched 32A/1P CEE 24xC13+4xC19 | PDU switched 32A/1P CEE 24xC13+4xC19 | PDU switched 32A/1P CEE 24xC13+4xC19 | 44 | 1495 | 70 | 5.7 | 4028177947917 | 85369095 | EC000330 | 7
7979330 | D | 43 | 25 | / | 1 | EA | / | 734 | 4.5.1 | 0 | 1295.4 | PDU switched 16A/3P CEE 9xC19 | PDU switched 16A/3P CEE 9xC19 | PDU switched 16A/3P CEE 9xC19 | 44 | 845 | 70 | 4 | 4028177947924 | 85369095 | EC000330 | 21
7979331 | D | 43 | 25 | / | 1 | EA | / | 734 | 4.5.1 | 0 | 1522.32 | PDU switched 32A/3P CEE 12xC19 | PDU switched 32A/3P CEE 12xC19 | PDU switched 32A/3P CEE 12xC19 | 44 | 1295 | 70 | / | 4028177947931 | 85369095 | EC000330 | 21
7979332 | D | 43 | 25 | / | 1 | EA | / | 734 | 4.5.1 | 0 | 1352.97 | PDU switched 16A/3P CEE 6xC13+6xC19 | PDU switched 16A/3P CEE 6xC13+6xC19 | PDU switched 16A/3P CEE 6xC13+6xC19 | 44 | 1095 | 70 | / | 4028177947948 | 85369095 | EC000330 | 21
7979333 | D | 43 | 25 | / | 1 | EA | / | 734 | 4.5.1 | 0 | *** | PDU switched 16A/3P CEE 18xCEE7/3 Schuko | PDU switched 16A/3P CEE 18xCEE7/3 Schuko | PDU switched 16A/3P CEE 18xCEE7/3 Schuko | 44 | 1295 | 70 | / | 4028177947955 | 85369095 | EC000330 | 21
7979334 | D | 43 | 25 | / | 1 | EA | / | 734 | 4.5.1 | 0 | 1603 | PDU switched 32A/3P CEE 24xCEE7/3 Schuko | PDU switched 32A/3P CEE 24xCEE7/3 Schuko | PDU switched 32A/3P CEE 24xCEE7/3 Schuko | 44 | 2095 | 70 | / | 4028177947962 | 85369095 | EC000330 | 21
7979335 | D | 43 | 25 | / | 1 | EA | / | 734 | 4.5.1 | 0 | 1481.67 | PDU switched 16A/3P CEE 18xC13+3xC19 | PDU switched 16A/3P CEE 18xC13+3xC19 | PDU switched 16A/3P CEE 18xC13+3xC19 | 44 | 1095 | 70 | 4.5 | 4028177947979 | 85369095 | EC000330 | 21
7979336 | D | 43 | 25 | / | 1 | EA | / | 734 | 4.5.1 | 0 | 1515.55 | PDU switched 16A/3P CEE 24xC13+6xC19 | PDU switched 16A/3P CEE 24xC13+6xC19 | PDU switched 16A/3P CEE 24xC13+6xC19 | 44 | 1495 | 70 | 4.2 | 4028177947986 | 85369095 | EC000330 | 7
7979337 | D | 43 | 25 | / | 1 | EA | / | 734 | 4.5.1 | 0 | 1684.87 | PDU switched 32A/3P CEE 24xC13+6xC19 | PDU switched 32A/3P CEE 24xC13+6xC19 | PDU switched 32A/3P CEE 24xC13+6xC19 | 44 | 1740 | 70 | 7.18 | 4028177947993 | 85369095 | EC000330 | 7
7979338 | D | 43 | 25 | / | 1 | EA | / | 734 | 4.5.1 | 0 | 1684.87 | PDU switched 16A/3P CEE 18xC13+12xC19 | PDU switched 16A/3P CEE 18xC13+12xC19 | PDU switched 16A/3P CEE 18xC13+12xC19 | 44 | 1695 | 70 | / | 4028177948006 | 85369095 | EC000330 | 21
7979339 | D | 43 | 25 | / | 1 | EA | / | 734 | 4.5.1 | 0 | 1854.21 | PDU switched 32A/3P CEE 12xC13+12xC19 | PDU switched 32A/3P CEE 12xC13+12xC19 | PDU switched 32A/3P CEE 12xC13+12xC19 | 44 | 1695 | 70 | / | 4028177948013 | 85369095 | EC000330 | 21
7979340 | D | 43 | 25 | / | 1 | EA | / | 734 | 4.5.1 | 0 | 1854.21 | PDU switched 16A/3P CEE 36xC13+6xC19 | PDU switched 16A/3P CEE 36xC13+6xC19 | PDU switched 16A/3P CEE 36xC13+6xC19 | 44 | 1895 | 70 | / | 4028177948020 | 85369095 | EC000330 | 21
7979342 | D | 43 | 25 | / | 1 | EA | / | 734 | 4.5.1 | 0 | 1769.54 | PDU switched 16A/3P CEE 42xC13 | PDU switched 16A/3P CEE 42xC13 | PDU switched 16A/3P CEE 42xC13 | 44 | 1695 | 70 | 6.3 | 4028177948037 | 85369095 | EC000330 | 21
7979402 | D | 43 | 25 | / | 1 | EA | / | 735 | 4.5.1 | 0 | 1328.46 | PDU managed 16A/1P IEC-C20 8xC13 (19") | PDU managed 16A/1P IEC-C20 8xC13 (19") | PDU managed 16A/1P IEC-C20 8xC13 (19") | 44 | 450 | 70 | 3 | 4028177948044 | 85369095 | EC000330 | 21
7979403 | D | 43 | 25 | / | 1 | EA | / | 735 | 4.5.1 | 0 | *** | PDU managed 16A/1P CEE 4xCEE7/3 Schuko | PDU managed 16A/1P CEE 4xCEE7/3 Schuko | PDU managed 16A/1P CEE 4xCEE7/3 Schuko | 44 | 450 | 70 | / | 4028177948051 | 85369095 | EC000330 | 21
7979404 | D | 43 | 25 | / | 1 | EA | / | 735 | 4.5.1 | 0 | *** | PDU managed 32A/1P CEE 4xC13+2xC19 | PDU managed 32A/1P CEE 4xC13+2xC19 | PDU managed 32A/1P CEE 4xC13+2xC19 | 44 | 450 | 70 | / | 4028177948068 | 85369095 | EC000330 | 21
7979410 | D | 43 | 25 | / | 1 | EA | / | 735 | 4.5.1 | 0 | 1483.75 | PDU managed 16A/1P CEE 12xC13+1xC19 | PDU managed 16A/1P CEE 12xC13+1xC19 | PDU managed 16A/1P CEE 12xC13+1xC19 | 44 | 845 | 70 | 3.6 | 4028177948075 | 85369095 | EC000330 | 21
7979411 | D | 43 | 25 | / | 1 | EA | / | 735 | 4.5.1 | 0 | *** | PDU managed 16A/1P CEE 10xCEE7/3 Schuko | PDU managed 16A/1P CEE 10xCEE7/3 Schuko | PDU managed 16A/1P CEE 10xCEE7/3 Schuko | 44 | 1095 | 70 | / | 4028177948082 | 85369095 | EC000330 | 21
7979412 | D | 43 | 25 | / | 1 | EA | / | 735 | 4.5.1 | 0 | 1716.66 | PDU managed 32A/1P CEE 16xC13+2xC19 | PDU managed 32A/1P CEE 16xC13+2xC19 | PDU managed 32A/1P CEE 16xC13+2xC19 | 44 | 1095 | 70 | / | 4028177948099 | 85369095 | EC000330 | 21
7979413 | D | 43 | 25 | / | 1 | EA | / | 735 | 4.5.1 | 0 | 1682.16 | PDU managed 32A/1P CEE 12xC13+4xC19 | PDU managed 32A/1P CEE 12xC13+4xC19 | PDU managed 32A/1P CEE 12xC13+4xC19 | 44 | 1095 | 70 | / | 4028177948105 | 85369095 | EC000330 | 21
7979414 | D | 43 | 25 | / | 1 | EA | / | 735 | 4.5.1 | 0 | *** | PDU managed 32A/1P CEE 16xCEE7/3 Schuko | PDU managed 32A/1P CEE 16xCEE7/3 Schuko | PDU managed 32A/1P CEE 16xCEE7/3 Schuko | 44 | 1495 | 70 | / | 4028177948112 | 85369095 | EC000330 | 21
7979415 | D | 43 | 25 | / | 1 | EA | / | 735 | 4.5.1 | 0 | 1984.08 | PDU managed 16A/1P CEE 24xC13+4xC19 | PDU managed 16A/1P CEE 24xC13+4xC19 | PDU managed 16A/1P CEE 24xC13+4xC19 | 44 | 1295 | 70 | 5.04 | 4028177948129 | 85369095 | EC000330 | 7
7979416 | D | 43 | 25 | / | 1 | EA | / | 735 | 4.5.1 | 0 | 2139.36 | PDU managed 32A/1P CEE 24xC13+4xC19 | PDU managed 32A/1P CEE 24xC13+4xC19 | PDU managed 32A/1P CEE 24xC13+4xC19 | 44 | 1495 | 70 | 5.74 | 4028177948136 | 85369095 | EC000330 | 7
7979430 | D | 43 | 25 | / | 1 | EA | / | 735 | 4.5.1 | 0 | 1595.89 | PDU managed 16A/3P CEE 9xC19 | PDU managed 16A/3P CEE 9xC19 | PDU managed 16A/3P CEE 9xC19 | 44 | 845 | 70 | 4 | 4028177948143 | 85369095 | EC000330 | 21
7979431 | D | 43 | 25 | / | 1 | EA | / | 735 | 4.5.1 | 0 | 1880.57 | PDU managed 32A/3P CEE 12xC19 | PDU managed 32A/3P CEE 12xC19 | PDU managed 32A/3P CEE 12xC19 | 44 | 1295 | 70 | / | 4028177948150 | 85369095 | EC000330 | 21
7979432 | D | 43 | 25 | / | 1 | EA | / | 735 | 4.5.1 | 0 | 1656.27 | PDU managed 16A/3P CEE 6xC13+6xC19 | PDU managed 16A/3P CEE 6xC13+6xC19 | PDU managed 16A/3P CEE 6xC13+6xC19 | 44 | 1095 | 70 | / | 4028177948167 | 85369095 | EC000330 | 21
7979433 | D | 43 | 25 | / | 1 | EA | / | 735 | 4.5.1 | 0 | *** | PDU managed 16A/3P CEE 18xCEE7/3 Schuko | PDU managed 16A/3P CEE 18xCEE7/3 Schuko | PDU managed 16A/3P CEE 18xCEE7/3 Schuko | 44 | 1295 | 70 | / | 4028177948174 | 85369095 | EC000330 | 21
7979434 | D | 43 | 25 | / | 1 | EA | / | 735 | 4.5.1 | 0 | *** | PDU managed 32A/3P CEE 24xCEE7/3 Schuko | PDU managed 32A/3P CEE 24xCEE7/3 Schuko | PDU managed 32A/3P CEE 24xCEE7/3 Schuko | 44 | 2095 | 70 | / | 4028177948181 | 85369095 | EC000330 | 21
7979435 | D | 43 | 25 | / | 1 | EA | / | 735 | 4.5.1 | 0 | 1871.94 | PDU managed 16A/3P CEE 18xC13+3xC19 | PDU managed 16A/3P CEE 18xC13+3xC19 | PDU managed 16A/3P CEE 18xC13+3xC19 | 44 | 1095 | 70 | / | 4028177948198 | 85369095 | EC000330 | 21
7979436 | D | 43 | 25 | / | 1 | EA | / | 735 | 4.5.1 | 0 | 2199.75 | PDU managed 16A/3P CEE 24xC13+6xC19 | PDU managed 16A/3P CEE 24xC13+6xC19 | PDU managed 16A/3P CEE 24xC13+6xC19 | 44 | 1495 | 70 | 5.74 | 4028177948204 | 85369095 | EC000330 | 7
7979437 | D | 43 | 25 | / | 1 | EA | / | 735 | 4.5.1 | 0 | 2413.68 | PDU managed 32A/3P CEE 24xC13+6xC19 | PDU managed 32A/3P CEE 24xC13+6xC19 | PDU managed 32A/3P CEE 24xC13+6xC19 | 44 | 1740 | 70 | 7.18 | 4028177948211 | 85369095 | EC000330 | 7
7979438 | D | 43 | 25 | / | 1 | EA | / | 735 | 4.5.1 | 0 | 2147.99 | PDU managed 16A/3P CEE 18xC13+12xC19 | PDU managed 16A/3P CEE 18xC13+12xC19 | PDU managed 16A/3P CEE 18xC13+12xC19 | 44 | 1695 | 70 | / | 4028177948228 | 85369095 | EC000330 | 21
7979439 | D | 43 | 25 | / | 1 | EA | / | 735 | 4.5.1 | 0 | 2355.03 | PDU managed 32A/3P CEE 12xC13+12xC19 | PDU managed 32A/3P CEE 12xC13+12xC19 | PDU managed 32A/3P CEE 12xC13+12xC19 | 44 | 1695 | 70 | / | 4028177948235 | 85369095 | EC000330 | 21
7979440 | D | 43 | 25 | / | 1 | EA | / | 735 | 4.5.1 | 0 | 2406.78 | PDU managed 16A/3P CEE 36xC13+6xC19 | PDU managed 16A/3P CEE 36xC13+6xC19 | PDU managed 16A/3P CEE 36xC13+6xC19 | 44 | 1895 | 70 | / | 4028177948242 | 85369095 | EC000330 | 21
7979442 | D | 43 | 25 | / | 1 | EA | / | 735 | 4.5.1 | 0 | 2355.03 | PDU managed 16A/3P CEE 42xC13 | PDU managed 16A/3P CEE 42xC13 | PDU managed 16A/3P CEE 42xC13 | 44 | 1695 | 70 | / | 4028177948259 | 85369095 | EC000330 | 21
7979502 | D | 43 | 25 | / | 1 | EA | / | 734 | 4.5.1 | 0 | 1176.88 | PDU metered+ 16A/1P IEC-C20 8xC13 (19") | PDU metered+ 16A/1P IEC-C20 8xC13 (19") | PDU metered+ 16A/1P IEC-C20 8xC13 (19") | 44 | 450 | 70 | / | 4028177948266 | 85369095 | EC000330 | 21
7979503 | D | 43 | 25 | / | 1 | EA | / | 734 | 4.5.1 | 0 | *** | PDU metered+ 16A/1P CEE 4xCEE7/3 Schuko | PDU metered+ 16A/1P CEE 4xCEE7/3 Schuko | PDU metered+ 16A/1P CEE 4xCEE7/3 Schuko | 44 | 450 | 70 | / | 4028177948273 | 85369095 | EC000330 | 21
7979504 | D | 43 | 25 | / | 1 | EA | / | 734 | 4.5.1 | 0 | *** | PDU metered+ 32A/1P CEE 4xC13+2xC19 | PDU metered+ 32A/1P CEE 4xC13+2xC19 | PDU metered+ 32A/1P CEE 4xC13+2xC19 | 44 | 450 | 70 | / | 4028177948280 | 85369095 | EC000330 | 21
7979510 | D | 43 | 25 | / | 1 | EA | / | 734 | 4.5.1 | 0 | 1346.2 | PDU metered+ 16A/1P CEE 12xC13+1xC19 | PDU metered+ 16A/1P CEE 12xC13+1xC19 | PDU metered+ 16A/1P CEE 12xC13+1xC19 | 44 | 845 | 70 | 3.6 | 4028177948297 | 85369095 | EC000330 | 7
7979511 | D | 43 | 25 | / | 1 | EA | / | 734 | 4.5.1 | 0 | *** | PDU metered+ 16A/1P CEE 10xCEE7/3 Schuko | PDU metered+ 16A/1P CEE 10xCEE7/3 Schuko | PDU metered+ 16A/1P CEE 10xCEE7/3 Schuko | 44 | 1095 | 70 | / | 4028177948303 | 85369095 | EC000330 | 21
7979512 | D | 43 | 25 | / | 1 | EA | / | 734 | 4.5.1 | 0 | 1522.32 | PDU metered+ 32A/1P CEE 16xC13+2xC19 | PDU metered+ 32A/1P CEE 16xC13+2xC19 | PDU metered+ 32A/1P CEE 16xC13+2xC19 | 44 | 1095 | 70 | / | 4028177948310 | 85369095 | EC000330 | 7
7979513 | D | 43 | 25 | / | 1 | EA | / | 734 | 4.5.1 | 0 | 1522.32 | PDU metered+ 32A/1P CEE 12xC13+4xC19 | PDU metered+ 32A/1P CEE 12xC13+4xC19 | PDU metered+ 32A/1P CEE 12xC13+4xC19 | 44 | 1095 | 70 | / | 4028177948327 | 85369095 | EC000330 | 21
7979514 | D | 43 | 25 | / | 1 | EA | / | 734 | 4.5.1 | 0 | *** | PDU metered+ 32A/1P CEE 16xCEE7/3 Schuko | PDU metered+ 32A/1P CEE 16xCEE7/3 Schuko | PDU metered+ 32A/1P CEE 16xCEE7/3 Schuko | 44 | 1495 | 70 | / | 4028177948334 | 85369095 | EC000330 | 21
7979515 | D | 43 | 25 | / | 1 | EA | / | 734 | 4.5.1 | 0 | 1684.87 | PDU metered+ 16A/1P CEE 24xC13+4xC19 | PDU metered+ 16A/1P CEE 24xC13+4xC19 | PDU metered+ 16A/1P CEE 24xC13+4xC19 | 44 | 1295 | 70 | 4.5 | 4028177948341 | 85369095 | EC000330 | 7
7979516 | D | 43 | 25 | / | 1 | EA | / | 734 | 4.5.1 | 0 | 1691.63 | PDU metered+ 32A/1P CEE 24xC13+4xC19 | PDU metered+ 32A/1P CEE 24xC13+4xC19 | PDU metered+ 32A/1P CEE 24xC13+4xC19 | 44 | 1495 | 70 | 5.5 | 4028177948358 | 85369095 | EC000330 | 7
7979530 | D | 43 | 25 | / | 1 | EA | / | 734 | 4.5.1 | 0 | 1430.87 | PDU metered+ 16A/3P CEE 9xC19 | PDU metered+ 16A/3P CEE 9xC19 | PDU metered+ 16A/3P CEE 9xC19 | 44 | 845 | 70 | / | 4028177948365 | 85369095 | EC000330 | 21
7979531 | D | 43 | 25 | / | 1 | EA | / | 734 | 4.5.1 | 0 | 1691.63 | PDU metered+ 32A/3P CEE 12xC19 | PDU metered+ 32A/3P CEE 12xC19 | PDU metered+ 32A/3P CEE 12xC19 | 44 | 1295 | 70 | / | 4028177948372 | 85369095 | EC000330 | 21
7979532 | D | 43 | 25 | / | 1 | EA | / | 734 | 4.5.1 | 0 | 1498.61 | PDU metered+ 16A/3P CEE 6xC13+6xC19 | PDU metered+ 16A/3P CEE 6xC13+6xC19 | PDU metered+ 16A/3P CEE 6xC13+6xC19 | 44 | 1095 | 70 | / | 4028177948389 | 85369095 | EC000330 | 21
7979533 | D | 43 | 25 | / | 1 | EA | / | 734 | 4.5.1 | 0 | *** | PDU metered+ 16A/3P CEE 18xCEE7/3 Schuko | PDU metered+ 16A/3P CEE 18xCEE7/3 Schuko | PDU metered+ 16A/3P CEE 18xCEE7/3 Schuko | 44 | 1295 | 70 | / | 4028177948396 | 85369095 | EC000330 | 21
7979534 | D | 43 | 25 | / | 1 | EA | / | 734 | 4.5.1 | 0 | 1989.67 | PDU metered+ 32A/3P CEE 24xCEE7/3 Schuko | PDU metered+ 32A/3P CEE 24xCEE7/3 Schuko | PDU metered+ 32A/3P CEE 24xCEE7/3 Schuko | 44 | 2095 | 70 | / | 4028177948402 | 85369095 | EC000330 | 21
7979535 | D | 43 | 25 | / | 1 | EA | / | 734 | 4.5.1 | 0 | 1667.93 | PDU metered+ 16A/3P CEE 18xC13+3xC19 | PDU metered+ 16A/3P CEE 18xC13+3xC19 | PDU metered+ 16A/3P CEE 18xC13+3xC19 | 44 | 1095 | 70 | / | 4028177948419 | 85369095 | EC000330 | 21
7979536 | D | 43 | 25 | / | 1 | EA | / | 734 | 4.5.1 | 0 | 1854.21 | PDU metered+ 16A/3P CEE 24xC13+6xC19 | PDU metered+ 16A/3P CEE 24xC13+6xC19 | PDU metered+ 16A/3P CEE 24xC13+6xC19 | 44 | 1495 | 70 | 5.44 | 4028177948426 | 85369095 | EC000330 | 7
7979537 | D | 43 | 25 | / | 1 | EA | / | 734 | 4.5.1 | 0 | 2030.31 | PDU metered+ 32A/3P CEE 24xC13+6xC19 | PDU metered+ 32A/3P CEE 24xC13+6xC19 | PDU metered+ 32A/3P CEE 24xC13+6xC19 | 44 | 1740 | 70 | 6.78 | 4028177948433 | 85369095 | EC000330 | 7
7979538 | D | 43 | 25 | / | 1 | EA | / | 734 | 4.5.1 | 0 | 1905.01 | PDU metered+ 16A/3P CEE 18xC13+12xC19 | PDU metered+ 16A/3P CEE 18xC13+12xC19 | PDU metered+ 16A/3P CEE 18xC13+12xC19 | 44 | 1695 | 70 | / | 4028177948440 | 85369095 | EC000330 | 21
7979539 | D | 43 | 25 | / | 1 | EA | / | 734 | 4.5.1 | 0 | 2133.61 | PDU metered+ 32A/3P CEE 12xC13+12xC19 | PDU metered+ 32A/3P CEE 12xC13+12xC19 | PDU metered+ 32A/3P CEE 12xC13+12xC19 | 44 | 1695 | 70 | / | 4028177948457 | 85369095 | EC000330 | 21
7979540 | D | 43 | 25 | / | 1 | EA | / | 734 | 4.5.1 | 0 | 2133.61 | PDU metered+ 16A/3P CEE 36xC13+6xC19 | PDU metered+ 16A/3P CEE 36xC13+6xC19 | PDU metered+ 16A/3P CEE 36xC13+6xC19 | 44 | 1895 | 70 | / | 4028177948464 | 85369095 | EC000330 | 21
7979542 | D | 43 | 25 | / | 1 | EA | / | 734 | 4.5.1 | 0 | 2015.07 | PDU metered+ 16A/3P CEE 42xC13 | PDU metered+ 16A/3P CEE 42xC13 | PDU metered+ 16A/3P CEE 42xC13 | 44 | 1695 | 70 | / | 4028177948471 | 85369095 | EC000330 | 21
7979711 | D | 43 | 25 | / | 1 | EA | / | 753 | 4.5.1 | 0 | 1145.03 | RCM 19" Rack meter 16A/1P CEE in/out | RCM 19" Rack meter 16A/1P CEE in/out | RCM 19" Rack meter 16A/1P CEE in/out | 0 | 0 | 0 | / | 4028177948488 | 85369095 | EC000330 | 7
7979712 | D | 43 | 25 | / | 1 | EA | / | 753 | 4.5.1 | 0 | 1169.21 | RCM 19" Rack meter 32A/1P CEE in/out | RCM 19" Rack meter 32A/1P CEE in/out | RCM 19" Rack meter 32A/1P CEE in/out | 0 | 0 | 0 | / | 4028177948495 | 85369095 | EC000330 | 7
7979713 | D | 43 | 25 | / | 1 | EA | / | 753 | 4.5.1 | 0 | 1201.47 | RCM 19" Rack meter 16A/3P CEE in/out | RCM 19" Rack meter 16A/3P CEE in/out | RCM 19" Rack meter 16A/3P CEE in/out | 0 | 0 | 0 | 3.7 | 4028177948501 | 85369095 | EC000330 | 7
7979714 | D | 43 | 25 | / | 1 | EA | / | 753 | 4.5.1 | 0 | 1233.72 | RCM 19" Rack meter 32A/3P CEE in/out | RCM 19" Rack meter 32A/3P CEE in/out | RCM 19" Rack meter 32A/3P CEE in/out | 0 | 0 | 0 | 3.7 | 4028177948518 | 85369095 | EC000330 | 7
7979721 | D | 43 | 30 | / | 1 | EA | / | 754 | 4.5.1 | 0 | 165.67 | PDU overvoltage protection 16A/1P CEE | PDU overvoltage protection 16A/1P CEE | PDU overvoltage protection 16A/1P CEE | 0 | 0 | 0 | 2.98 | 4028177948525 | 85369095 | EC000330 | 7
7979722 | D | 43 | 30 | / | 1 | EA | / | 754 | 4.5.1 | 0 | 165.67 | PDU ÜSS Typ3 32A/1P CEE in/out | PDU ÜSS Typ3 32A/1P CEE in/out | PDU ÜSS Typ3 32A/1P CEE in/out | 0 | 0 | 0 | 3.28 | 4028177948532 | 85369095 | EC000330 | 7
7979723 | D | 43 | 30 | / | 1 | EA | / | 754 | 4.5.1 | 0 | 232.63 | PDU ÜSS Typ3 16A/3P CEE in/out | PDU ÜSS Typ3 16A/3P CEE in/out | PDU ÜSS Typ3 16A/3P CEE in/out | 0 | 0 | 0 | 1.48 | 4028177948549 | 85369095 | EC000330 | 7
7979724 | D | 43 | 30 | / | 1 | EA | / | 754 | 4.5.1 | 0 | 232.63 | PDU ÜSS Typ3 32A/3P CEE in/out | PDU ÜSS Typ3 32A/3P CEE in/out | PDU ÜSS Typ3 32A/3P CEE in/out | 0 | 0 | 0 | 3.9 | 4028177948556 | 85369095 | EC000330 | 7
7979801 | D | 43 | 21 | / | 1 | EA | / | 735 | 4.5.1 | 0 | 111.63 | PDU basic UK 13A/1P UK Plug 6x BS1363 | PDU basic UK 13A/1P UK Plug 6x BS1363 | PDU basic UK 13A/1P UK Plug 6x BS1363 | 44 | 450 | 70 | 2.8 | 4028177948563 | 85369095 | EC000330 | 14
7979811 | D | 43 | 21 | / | 1 | EA | / | 735 | 4.5.1 | 0 | 118.39 | PDU basic UK 13A/1P UK Plug 8x BS1363 | PDU basic UK 13A/1P UK Plug 8x BS1363 | PDU basic UK 13A/1P UK Plug 8x BS1363 | 44 | 695 | 70 | / | 4028177948570 | 85369095 | EC000330 | 14
7979812 | D | 43 | 21 | / | 1 | EA | / | 735 | 4.5.1 | 0 | 131.92 | PDU basic UK 13A/1P UK Plug 12x BS1363 | PDU basic UK 13A/1P UK Plug 12x BS1363 | PDU basic UK 13A/1P UK Plug 12x BS1363 | 44 | 845 | 70 | 3.1 | 4028177948587 | 85369095 | EC000330 | 14
7979813 | D | 43 | 21 | / | 1 | EA | / | 735 | 4.5.1 | 0 | 147.14 | PDU basic UK 13A/1P UK Plug 16x BS1363 | PDU basic UK 13A/1P UK Plug 16x BS1363 | PDU basic UK 13A/1P UK Plug 16x BS1363 | 44 | 1095 | 70 | / | 4028177948594 | 85369095 | EC000330 | 14
7979814 | D | 43 | 21 | / | 1 | EA | / | 735 | 4.5.1 | 0 | 170.82 | PDU basic UK 16A/1P CEE 16x BS1363+4C19 | PDU basic UK 16A/1P CEE 16x BS1363+4C19 | PDU basic UK 16A/1P CEE 16x BS1363+4C19 | 44 | 1295 | 70 | / | 4028177948600 | 85369095 | EC000330 | 14
7979815 | D | 43 | 21 | / | 1 | EA | / | 735 | 4.5.1 | 0 | 233.4 | PDU basic UK 32A/1P CEE 16x BS1363+4C19 | PDU basic UK 32A/1P CEE 16x BS1363+4C19 | PDU basic UK 32A/1P CEE 16x BS1363+4C19 | 44 | 1495 | 70 | / | 4028177948617 | 85369095 | EC000330 | 14
7979821 | D | 43 | 25 | / | 1 | EA | / | 735 | 4.5.1 | 0 | 908.89 | PDU metered UK 13A/1P UK Plug 16xBS1363 | PDU metered UK 13A/1P UK Plug 16xBS1363 | PDU metered UK 13A/1P UK Plug 16xBS1363 | 44 | 1495 | 70 | / | 4028177948624 | 85369095 | EC000330 | 14
7979822 | D | 43 | 25 | / | 1 | EA | / | 735 | 4.5.1 | 0 | 940.25 | PDU metered UK 16A/1P CEE 16xBS1364 4C19 | PDU metered UK 16A/1P CEE 16xBS1364 4C19 | PDU metered UK 16A/1P CEE 16xBS1364 4C19 | 44 | 1695 | 70 | / | 4028177948631 | 85369095 | EC000330 | 14
7979823 | D | 43 | 25 | / | 1 | EA | / | 735 | 4.5.1 | 0 | 1010.75 | PDU metered UK 32A/1P CEE 16xBS1365 4C19 | PDU metered UK 32A/1P CEE 16xBS1365 4C19 | PDU metered UK 32A/1P CEE 16xBS1365 4C19 | 44 | 1695 | 70 | / | 4028177948648 | 85369095 | EC000330 | 14
7980000 | D | 44 | 40 | / | 1 | EA | 533 | 790 | / | 0 | 50.17 | DK Vent.uitbreidingsset 230V 160/180m³/h | DK Kit ventilateur 230V 160/180m³/h | DK Fan expansion kit, WHD: 119x119x38 mm, 230 V, 1 ~, 50/60 Hz | 119 | 0 | 0 | 0.7 | 4028177137752 | 84149000 | EC000320 | 7
7980100 | D | 44 | 40 | / | 1 | EA | 533 | 790 | / | 0 | 62.36 | DK Vent.uitbreidingsset 230V 108/120m³/h | DK Kit ventilateur 230V 108/120m³/h | DK Fan expansion kit, WHD: 119x119x25 mm, 230 V, 1 ~, 50/60 Hz | 119 | 0 | 0 | 0.48 | 4028177187313 | 84149000 | EC000320 | 7
7980148 | D | 44 | 40 | / | 1 | EA | 533 | 790 | / | 0 | 71.05 | DK Vent.uitbreidingsset 48V 184m³/h | DK Kit ventilateur 48V 184m³/h | DK Fan expansion kit, WHD: 119x119x38 mm, 48 V (DC) | 119 | 0 | 0 | 0.4 | 4028177325234 | 84149000 | EC000320 | 7
7990000 | D | 44 | 40 | / | 1 | EA | / | / | / | 0 | 43.6 | Ventilator uitbreidingsset | Ventilateur additionnel pour baies VX IT, TS IT | Fan expansion kit for VX IT, TS IT ¦ | 119 | 25 | 119 | 0.3 | 4028177966345 | 84145100 | EC000320 | 7
7990103 | D | 41 | 05 | / | 1 | EA | / | 831 | / | 0 | *** | RiZone Software Appliance | RiZone Software Appliance | RiZone Software Appliance | 0 | 0 | 0 | 0.64 | 4028177665675 | 39269097 | EC000501 | 7
7990203 | D | 41 | 05 | / | 1 | EA | / | 831 | / | 0 | *** | RiZone Software Appliance, Software | RiZone Software Appliance, Software | RiZone Software Appliance, Software | 0 | 0 | 0 | / | 4028177665705 | 39269097 | EC000501 | 7
7990206 | D | 41 | 05 | / | 1 | EA | / | 831 | / | 0 | *** | RiZone Licenties 25 IP adressen 4-RS | RiZone Licenties adresse 25 IP adresse 4-RS | RiZone Licenties adresse 25 IP adresse 4-RS | 0 | 0 | 0 | / | 4028177665736 | 39269097 | EC000501 | 7
7990208 | D | 41 | 05 | / | 1 | EA | / | 831 | / | 0 | *** | RiZone Licenties 100 IP adressen 8-RS | RiZone Licenties 100 adresse IP 8-RS | RiZone Licenties 100 adresse IP 8-RS | 0 | 0 | 0 | / | 4028177665750 | 39269097 | EC000501 | 7
7990303 | D | 41 | 05 | / | 1 | EA | / | 831 | / | 0 | *** | RiZone Software Appliance, Graphic Tool | RiZone Software Appliance, Graphic Tool | RiZone Software Appliance, Graphic Tool | 0 | 0 | 0 | / | 4028177665811 | 39269097 | EC000501 | 7
7990306 | D | 41 | 05 | / | 1 | EA | / | 831 | / | 0 | *** | RiZone Licenties 25 IP adressen 4-RS | RiZone Licenties 25 IP adressen 4-RS | RiZone Licenties 25 IP adressen 4-RS | 0 | 0 | 0 | / | 4028177665842 | 39269097 | EC000501 | 7
7990308 | D | 41 | 05 | / | 1 | EA | / | 831 | / | 0 | *** | RiZone Licenties 100 IP adressen 8-RS | RiZone Licenties adresses 100 IP 8-RS | RiZone Licenties adresses 100 IP 8-RS | 0 | 0 | 0 | / | 4028177665866 | 39269097 | EC000501 | 7
7990402 | D | 41 | 05 | / | 1 | EA | / | 831 | / | 0 | *** | DK Rizone Installer, Installer | DK Rizone Installer, Installer | DK Rizone Installer, Installer | 0 | 0 | 0 | / | 4028177956971 | 39269097 | EC000501 | 7
7990502 | D | 41 | 05 | / | 1 | EA | / | 831 | / | 0 | *** | DK Rizone Installer, graphic tool | DK Rizone Installer, graphic tool | DK Rizone Installer, graphic tool | 0 | 0 | 0 | / | 4028177956988 | 39269097 | EC000501 | 7
7998106 | D | 41 | 04 | / | 1 | EA | / | 850 | / | 0 | *** | RiMatrixS Standard Room Single 6 60kW | RiMatrixS Standard Room Single 6 60kW | RiMatrixS Standard Room Single 6 60kW | 2807 | 2750 | 7067 | / | 4028177702462 | 39269097 | EC002499 | 7
7998107 | D | 41 | 04 | / | 1 | EA | / | 850 | / | 0 | *** | RiMatrixS Standard Room Double 6 120kW | RiMatrixS Standard Room Double 6 120kW | RiMatrixS Standard Room Double 6 120kW | 4839 | 2750 | 7070 | / | 4028177702479 | 39269097 | EC002499 | 7
7998206 | D | 41 | 03 | / | 1 | EA | / | 851 | / | 0 | *** | RiMatrixS Std. Container Single 6 | RiMatrixS Std. Container Single 6 | RiMatrixS Std. Container Single 6 | 3000 | 3000 | 7250 | / | 4028177702486 | 39269097 | EC002499 | 7
7998306 | D | 41 | 04 | / | 1 | EA | / | 851 | / | 0 | *** | RiMatrixS Std. Security Room Single 6 | RiMatrixS Std. Security Room Single 6 | RiMatrixS Std. Security Room Single 6 | 2950 | 2800 | 7420 | / | 4028177702493 | 39269097 | EC002499 | 7
7998307 | D | 41 | 04 | / | 1 | EA | / | 851 | / | 0 | *** | RiMatrixS Std. Security Room Double 6 | RiMatrixS Std. Security Room Double 6 | RiMatrixS Std. Security Room Double 6 | 4976 | 2800 | 7420 | / | 4028177702509 | 39269097 | EC002499 | 7
7998406 | D | 41 | 04 | / | 1 | EA | / | 850 | / | 0 | *** | RiMatrixS Standard Room Single 9 90kW | RiMatrixS Standard Room Single 9 90kW | RiMatrixS Standard Room Single 9 90kW | 2807 | 2750 | 7067 | / | 4028177702516 | 39269097 | EC002499 | 7
7998407 | D | 41 | 04 | / | 1 | EA | / | 850 | / | 0 | *** | RiMatrixS Standard Room Double 9 180kW | RiMatrixS Standard Room Double 9 180kW | RiMatrixS Standard Room Double 9 180kW | 4839 | 2750 | 7070 | / | 4028177702523 | 39269097 | EC002499 | 7
7998506 | D | 41 | 03 | / | 1 | EA | / | 851 | / | 0 | *** | RiMatrixS Std. Container Single 9 | RiMatrixS Std. Container Single 9 | RiMatrixS Std. Container Single 9 | 3000 | 3000 | 7250 | / | 4028177702530 | 39269097 | EC002499 | 7
7998606 | D | 41 | 04 | / | 1 | EA | / | 851 | / | 0 | *** | RiMatrixS Std. Security Room Single 9 | RiMatrixS Std. Security Room Single 9 | RiMatrixS Std. Security Room Single 9 | 2950 | 2800 | 7420 | / | 4028177702547 | 39269097 | EC002499 | 7
7998607 | D | 41 | 04 | / | 1 | EA | / | 851 | / | 0 | *** | RiMatrixS Std. Security Room Double 9 | RiMatrixS Std. Security Room Double 9 | RiMatrixS Std. Security Room Double 9 | 4976 | 2800 | 7420 | / | 4028177702554 | 39269097 | EC002499 | 7
7998905 | D | 41 | 03 | / | 1 | EA | / | 850 | / | 0 | *** | RiMatrix S-single 6 | RiMatrix S-single 6 | RiMatrix S-single 6 | 0 | 0 | 0 | / | 4028177701182 | 39269097 | EC002499 | 7
7998906 | D | 41 | 03 | / | 1 | EA | / | 850 | / | 0 | *** | RiMatrix S-double 6 | RiMatrix S-double 6 | RiMatrix S-double 6 | 0 | 0 | 0 | / | 4028177701199 | 39269097 | EC002499 | 7
7998907 | D | 41 | 03 | / | 1 | EA | / | 850 | / | 0 | *** | RiMatrix S-single 9 Eff. Pakket | RiMatrix S-single 9 Eff. Pakket | RiMatrix S-single 9 Eff. Pakket | 0 | 0 | 0 | / | 4028177701205 | 39269097 | EC002499 | 7
7998908 | D | 41 | 03 | / | 1 | EA | / | 850 | / | 0 | *** | RiMatrix S-double 9 Eff. Pakket | RiMatrix S-double 9 Eff. Pakket | RiMatrix S-double 9 Eff. Pakket | 0 | 0 | 0 | / | 4028177701212 | 39269097 | EC002499 | 7
7999009 | D | 41 | 01 | / | 1 | EA | / | 844 | / | 0 | *** | ModulSafe Level E | ModulSafe Level E | ModulSafe Level E | 1100 | 2410 | 1400 | / | 4028177717084 | 39269097 | EC002499 | 7
7999709 | D | 41 | 01 | / | 1 | EA | / | 846 | / | 0 | *** | Micro Datacenter Level B | Micro Datacenter Level B | Micro Datacenter Level B | 1115 | 2405 | 0 | / | 4028177717091 | 39269097 | EC002499 | 7
8001210 | A | 10 | 81 | / | 1 | EA | VXA6 | 896 | / | 0 | 8.07 | VX Bodemplaat BD:600x75 mm | VX Plaque Passe-câbles LP:600x75 mm | VX Glandplate WD:600x75 mm | 600 | 0 | 75 | 0.76 | 4028177948655 | 94039010 | EC002620 | 7
8001211 | A | 10 | 81 | / | 1 | EA | VXA6 | 896 | / | 0 | 9.67 | VX Bodemplaat BD:800x75 mm | VX Plaque Passe-câbles LP:800x75 mm | VX Glandplate WD:800x75 mm | 800 | 0 | 75 | 1 | 4028177948662 | 73269098 | EC002620 | 7
8001212 | A | 10 | 81 | / | 1 | EA | VXA6 | 896 | / | 0 | 7.26 | VX Bodemplaat BD:10000x75 mm | VX Plaque Passe-câbles LP:10000x75 mm | VX Glandplate WD:10000x75 mm | 10000 | 0 | 75 | 0.64 | 4028177948679 | 73269098 | EC002620 | 7
8001213 | A | 10 | 81 | / | 1 | EA | VXA6 | 896 | / | 0 | 8.86 | VX Bodemplaat BD:1200x75 mm | VX Plaque Passe-câbles LP:1200x75 mm | VX Glandplate WD:1200x75 mm | 1200 | 0 | 75 | 0.8 | 4028177948686 | 73269098 | EC002620 | 7
8001214 | A | 10 | 81 | / | 1 | EA | VXA6 | 896 | / | 0 | 10.48 | VX Bodemplaat BD:600x175 mm | VX Plaque Passe-câbles LP:600x175 mm | VX Glandplate WD:600x175 mm | 600 | 0 | 175 | 1.26 | 4028177948693 | 73269098 | EC002620 | 7
8001215 | A | 10 | 81 | / | 1 | EA | VXA6 | 896 | / | 0 | 12.88 | VX Bodemplaat BD:800x175 mm | VX Plaque Passe-câbles LP:800x175 mm | VX Glandplate WD:800x175 mm | 800 | 0 | 175 | 1.78 | 4028177948709 | 73269098 | EC002620 | 7
8001216 | A | 10 | 81 | / | 1 | EA | VXA6 | 896 | / | 0 | 9.18 | VX Bodemplaat BD:10000x175 mm | VX Plaque Passe-câbles LP:10000x175 mm | VX Glandplate WD:10000x175 mm | 10000 | 0 | 175 | 1.12 | 4028177948716 | 73269098 | EC002620 | 7
8001217 | A | 10 | 81 | / | 1 | EA | VXA6 | 896 | / | 0 | 11.3 | VX Bodemplaat BD:1200x175 mm | VX Plaque Passe-câbles LP:1200x175 mm | VX Glandplate WD:1200x175 mm | 1200 | 0 | 175 | 1.4 | 4028177948723 | 73269098 | EC002620 | 7
8001218 | A | 10 | 81 | / | 1 | EA | VXA6 | 896 | / | 0 | 12.11 | VX Bodemplaat BD:600x237,5 mm | VX Plaque Passe-câbles LP:600x237,5 mm | VX Glandplate WD:600x237,5 mm | 600 | 0 | 237 | 1.66 | 4028177948730 | 73269098 | EC002620 | 7
8001219 | A | 10 | 81 | / | 1 | EA | VXA6 | 896 | / | 0 | 14.53 | VX Bodemplaat BD:800x237,5 mm | VX Plaque Passe-câbles LP:800x237,5 mm | VX Glandplate WD:800x237,5 mm | 800 | 0 | 237 | 2.3 | 4028177948747 | 73269098 | EC002620 | 7
8001220 | A | 10 | 81 | / | 1 | EA | VXA6 | 896 | / | 0 | 12.42 | VX Bodemplaat BD:10000x237,5 mm | VX Plaque Passe-câbles LP:10000x237,5 mm | VX Glandplate WD:10000x237,5 mm | 10000 | 0 | 237 | 1.48 | 4028177948754 | 73269098 | EC002620 | 7
8001221 | A | 10 | 81 | / | 1 | EA | VXA6 | 896 | / | 0 | 13.71 | VX Bodemplaat BD:1200x237,5 mm | VX Plaque Passe-câbles LP:1200x237,5 mm | VX Glandplate WD:1200x237,5 mm | 1200 | 0 | 237 | 1.84 | 4028177948761 | 73269098 | EC002620 | 7
8001222 | A | 10 | 81 | / | 1 | EA | VXA6 | 896 | / | 0 | 14.53 | VX Bodemplaat BD:600x275 mm | VX Plaque Passe-câbles LP:600x275 mm | VX Glandplate WD:600x275 mm | 600 | 0 | 275 | 1.82 | 4028177948778 | 73269098 | EC002620 | 7
8001223 | A | 10 | 81 | / | 1 | EA | VXA6 | 896 | / | 0 | 16.93 | VX Bodemplaat BD:800x275 mm | VX Plaque Passe-câbles LP:800x275 mm | VX Glandplate WD:800x275 mm | 800 | 0 | 275 | 2.6 | 4028177948785 | 73269098 | EC002620 | 7
8001224 | A | 10 | 81 | / | 1 | EA | VXA6 | 896 | / | 0 | 13.71 | VX Bodemplaat BD:10000x275 mm | VX Plaque Passe-câbles LP:10000x275 mm | VX Glandplate WD:10000x275 mm | 10000 | 0 | 275 | 1.7 | 4028177948792 | 73269098 | EC002620 | 7
8001225 | A | 10 | 81 | / | 1 | EA | VXA6 | 896 | / | 0 | 15.33 | VX Bodemplaat BD:1200x275 mm | VX Plaque Passe-câbles LP:1200x275 mm | VX Glandplate WD:1200x275 mm | 1200 | 0 | 275 | 2.1 | 4028177948808 | 73269098 | EC002620 | 7
8001239 | A | 10 | 81 | / | 1 | EA | VXA6 | 896 | / | 0 | 9.67 | VX Bodemplaat verschuifbaar vr B=600 mm | VX Plaque Passe-câbles gliss. Pr L=600 mm | VX Glandplate for W=600 mm | 490 | 0 | 0 | 0.84 | 4028177948815 | 73269098 | EC002620 | 7
8001241 | A | 10 | 81 | / | 1 | EA | VXA6 | 896 | / | 0 | 12.11 | VX Bodemplaat verschuifbaar vr B=800 mm | VX Plaque Passe-câbles gliss. Pr L=800 mm | VX Glandplate for W=800 mm | 690 | 0 | 0 | 1.16 | 4028177948822 | 73269098 | EC002620 | 7
8001242 | A | 10 | 81 | / | 1 | EA | VXA6 | 896 | / | 0 | 8.86 | VX Bodemplaat verschuifbaar vr B=1000 mm | VX Plaque Passe-câbles gliss. Pr L=1000 mm | VX Glandplate for W=1000 mm | 440 | 0 | 0 | 0.76 | 4028177950375 | 73269098 | EC002620 | 7
8001243 | A | 10 | 81 | / | 1 | EA | VXA6 | 896 | / | 0 | 10.48 | VX Bodemplaat verschuifbaar vr B=1200 mm | VX Plaque Passe-câbles gliss. Pr L=1200 mm | VX Glandplate for W=1200 mm | 540 | 0 | 0 | 0.92 | 4028177950368 | 73269098 | EC002620 | 7
8004000 | A | 03 | 25 | / | 1 | EA | VX61 | 123 | / | 0 | 882.53 | VX 1000x2000x400 mm 2D 1MPL RAL 7035 | VX 1000x2000x400 mm 2D 1PLDM RAL 7035 | VX Baying enclosure system, WHD: 1000x2000x400 mm, two doors | 1000 | 2000 | 400 | 152.8 | 4028177813526 | 94032080 | EC000261 | 7
8004010 | A | 03 | 25 | / | 1 | EA | VX61 | / | / | 0 | 674.01 | VX 1000x2000x400 mm 2D zMPL RAL7035 | VX 1000x2000x400 mm 2D S PLDM RAL 7035 | VX Baying enclosure system, WHD: 1000x2000x400 mm, wo MPL two doors | 1000 | 2000 | 400 | / | 4028177934313 | 39269097 | 0 | 21
8005000 | A | 03 | 25 | / | 1 | EA | VX62 | 124 | / | 0 | 918.26 | VX 1000x2000x500 mm 2D 1MPL RAL 7035 | VX 1000x2000x500 mm 2D 1PLDM RAL 7035 | VX Baying enclosure system, WHD: 1000x2000x500 mm, two doors | 1000 | 2000 | 500 | 157.1 | 4028177813540 | 94032080 | EC000261 | 7
8005010 | A | 03 | 25 | / | 1 | EA | VX62 | / | / | 0 | 868.25 | VX 1000x2000x500 mm 2D zMPL RAL7035 | VX 1000x2000x500 mm 2D S PLDM RAL 7035 | VX Baying enclosure system, WHD: 1000x2000x500 mm, wo MPL two doors | 1000 | 2000 | 500 | / | 4028177934283 | 39269097 | 0 | 21
8006000 | A | 03 | 25 | / | 1 | EA | VX63 | 125 | / | 0 | 965.75 | VX 1000x2000x600 mm 2D 1MPL RAL 7035 | VX 1000x2000x600 mm 2D 1PLDM RAL 7035 | VX Baying enclosure system, WHD: 1000x2000x600 mm, two doors | 1000 | 2000 | 600 | 161.2 | 4028177813557 | 94032080 | EC000261 | 7
8006010 | A | 03 | 25 | / | 1 | EA | VX63 | / | / | 0 | 899.63 | VX1000x2000x600 mm 2D zMPL RAL7035 | VX 1000x2000x600 mm 2D S PLDM RAL 7035 | VX Baying enclosure system, WHD: 1000x2000x600 mm, wo MPL two doors | 1000 | 2000 | 600 | / | 4028177934238 | 39269097 | 0 | 21
8080000 | A | 03 | 25 | / | 1 | EA | VX58 | 120 | / | 0 | 907.08 | VX 1000x1800x400 mm 2D 1MPL RAL 7035 | VX 1000x1800x400 mm 2D 1PLDM RAL 7035 | VX Baying enclosure system, WHD: 1000x1800x400 mm, two doors | 1000 | 1800 | 400 | 136.4 | 4028177813618 | 94032080 | EC000261 | 7
8080010 | A | 03 | 25 | / | 1 | EA | VX58 | / | / | 0 | 851.38 | VX 1000x1800x400 mm 2D zMPL RAL7035 | VX 1000x1800x400 mm 2D S PLDM RAL 7035 | VX Baying enclosure system, WHD: 1000x1800x400 mm, wo MPL two doors | 1000 | 1800 | 400 | / | 4028177934108 | 94032080 | EC000261 | 21
8084000 | A | 03 | 25 | / | 1 | EA | VX58 | 120 | / | 0 | 788.38 | VX 1000x1800x400 mm 1D 1MPL RAL 7035 | VX 1000x1800x400 mm 1D 1PLDM RAL 7035 | VX Baying enclosure system, WHD: 1000x1800x400 mm, single door | 1000 | 1800 | 400 | 133 | 4028177813656 | 94032080 | EC000261 | 7
8084010 | A | 03 | 25 | / | 1 | EA | VX58 | / | / | 0 | 771.38 | VX 1000x1800x400 mm 1D zMPL RAL7035 | VX 1000x1800x400 mm 1D S PLDM RAL 7035 | VX Baying enclosure system, WHD: 1000x1800x400 mm, wo MPL single door | 1000 | 1800 | 400 | / | 0 | 94032080 | EC000261 | 21
8100245 | A | 10 | 82 | / | 2 | PU | / | 901 | / | 0 | 226.94 | VX Zijwanden 2000x1000 mm RAL 7035 VE=2 | VX Panneaux Latéraux, 2000x1000 mm RAL7035 | VX Side panel, screw-fastened, HD: 2000x1000 mm | 0 | 0 | 0 | 47 | 4028177921535 | 39269097 | EC002524 | 7
8100700 | A | 10 | 81 | / | 4 | PU | VX88 | 884 | / | 0 | 218.85 | VX Transportwielen voor sokkel Set=4 | VX Bloc de juxtaposition intérieure | VX Transport castors | 0 | 0 | 0 | 8.38 | 4028177921542 | 83024900 | EC002621 | 7
8100710 | A | 10 | 81 | / | 4 | PU | VX89 | 886 | / | 0 | 42.1 | VX Stelelement sokkel VX H=100 VE=4 | VX Réglage Socle VX H=100 | VX Levelling component H: 100 mm | 0 | 100 | 0 | 0.74 | 4028177921559 | 73181900 | EC000721 | 7
8100711 | A | 10 | 81 | / | 4 | PU | VX89 | 886 | / | 0 | 53.85 | VX Stelelement sokkel VX H=200 VE=4 | VX Réglage Socle VX H=100 | VX Levelling component, H: 200 mm | 0 | 200 | 0 | 1.67 | 4028177921566 | 73181900 | EC000721 | 7
8100730 | A | 10 | 85 | x | 2 | PU | VX151 | 991 | / | 0 | 56.56 | VX Systeemchassis 23x89 BHD=400 RVS VE=2 | VX Rails montage 23x89 mm inox L/P 400 mm | VX Punched section 23 x 89 mm, for W/D: 400 mm, stainless steel | 400 | 0 | 0 | 0.6 | 4028177924628 | 73269098 | EC002625 | 7
8100731 | A | 10 | 85 | x | 2 | PU | VX151 | 991 | / | 0 | 66.74 | VX Systeemchassis 23x89 BHD=500 RVS VE2 | VX Rails montage 23x89 mm inox L/P 500 mm | VX Punched section 23 x 89 mm, for W/D: 500 mm, stainless steel | 500 | 0 | 0 | 0.78 | 4028177924475 | 73269098 | EC002625 | 7
8100732 | A | 10 | 85 | x | 2 | PU | VX151 | 991 | / | 0 | 80.62 | VX Systeemchassis 23x89 BHD=600 RVS VE=2 | VX Rails montage 23x89 mm inox L/P 600 mm | VX Punched section 23 x 89 mm, for W/D: 600 mm, stainless steel | 600 | 0 | 0 | 1.51 | 4028177924611 | 73269098 | EC002625 | 7
8100733 | A | 10 | 85 | x | 2 | PU | VX151 | 991 | / | 0 | 107.1 | VX Systeemchassis 23x89 BHD=800 RVS VE=2 | VX Rails montage 23x89 mm inox L/P 800 mm | VX Punched section 23 x 89 mm, for W/D: 800 mm, stainless steel | 800 | 0 | 0 | 2.19 | 4028177924529 | 73269098 | EC002625 | 7
8100740 | A | 10 | 85 | / | 2 | PU | VXA10 | 993 | / | 0 | 55.17 | VX Syst.ch.+ bev. 23x64 BHD=400 mm VE=2 | VX chasis montage 23x64 LHP=400 UE=2 | VX Punched section 23 x 64 mm, for WD: 400 mm | 0 | 0 | 0 | 1.05 | 4028177924505 | 73269098 | EC002620 | 7
8100741 | A | 10 | 85 | / | 2 | PU | VXA10 | 993 | / | 0 | 61.78 | VX Syst.ch.+ bev. 23x64 BHD=500 mm VE=2 | VX chasis montage 23x64 LHP=500 UE=2 | VX Punched section 23 x 64 mm, for WD: 500 mm | 0 | 0 | 0 | 1.32 | 4028177924536 | 73269098 | EC002620 | 7
8100742 | A | 10 | 85 | / | 2 | PU | VXA10 | 993 | / | 0 | 70.16 | VX Syst.ch.+ bev. 23x64 BHD=600 mm VE=2 | VX chasis montage 23x64 LHP=600 UE=2 | VX Punched section 23 x 64 mm, for WD: 600 mm | 0 | 0 | 0 | 1.45 | 4028177924499 | 73269098 | EC002620 | 7
8100743 | A | 10 | 85 | / | 2 | PU | VXA10 | 993 | / | 0 | 83.54 | VX Syst.ch.+ bev. 23x64 BHD=800 mm VE=2 | VX chasis montage 23x64 LHP=800 UE=2 | VX Punched section 23 x 64 mm, for WD: 800 mm | 0 | 0 | 0 | 1.92 | 4028177924512 | 73269098 | EC002620 | 7
8100745 | A | 10 | 85 | / | 2 | PU | / | 993 | / | 0 | 96.77 | VX Montage-Chassis 23 x 64 mm | VX Montage-Chassis 23 x 64 mm | VX Montage-Chassis 23 x 64 mm | 0 | 0 | 0 | 3 | 4028177957138 | 39269097 | EC002625 | 7
8100770 | A | 10 | 81 | / | 4 | PU | VX92 | 893 | / | 0 | 26.98 | VX Sokkeladapt.v zwenkwiel/stelvoet VE=4 | VX Adaptat.socle pieds nivell./roulettes | VX Base/plinth adaptor, sheet steel | 0 | 0 | 0 | 0.192 | 4028177927087 | 73269098 | EC000721 | 7
8100771 | A | 10 | 81 | x | 4 | PU | VX92 | 893 | / | 0 | 57.21 | VX Sokkeladapt.v zwenkw./stelv. RVS VE=4 | VX Adaptateur Socle, Inox | VX Base/plinth adaptor, stainless steel | 0 | 0 | 0 | 1.35 | 4028177929258 | 73181900 | EC000721 | 21
8100780 | A | 10 | 81 | x | 4 | PU | VX91 | 892 | / | 0 | 100.062 | VX Stelvoet M12 roestvaststaal VE=4 | VX Pied de nivellement 18–43mm inox 304 | VX Levelling feet, stainless steel | 0 | 0 | 0 | 0.932 | 4028177927094 | 73181900 | EC000721 | 7
8102245 | A | 10 | 82 | / | 2 | PU | / | 901 | / | 0 | 475.81 | VX Zijwanden 2000x1200 RAL 7035 VE=2 | VX Panneaux Latéraux, 2000x1200 RAL7035 | VX Side panel, screw-fastened, HD: 2000x1200 mm | 0 | 0 | 0 | 80 | 4028177921580 | 39269097 | EC002524 | 7
8104245 | A | 10 | 82 | / | 2 | PU | VX96 | 901 | / | 0 | 128.5 | VX Zijwanden 2000x400 RAL 7035 VE=2 | VX Panneaux Latéraux, 2000x400 RAL7035 | VX Side panel, screw-fastened, for HD: 2000x400 mm | 0 | 2000 | 400 | 19.4 | 4028177827332 | 94039010 | EC002524 | 7
8105245 | A | 10 | 82 | / | 2 | PU | VX96 | 901 | / | 0 | 143.52 | VX Zijwanden 2000x500 RAL 7035 VE=2 | VX Panneaux Latéraux, 2000x500 RAL7035 | VX Side panel, screw-fastened, for HD: 2000x500 mm | 0 | 2000 | 500 | 24.2 | 4028177827370 | 94039010 | EC002524 | 7
8106245 | A | 10 | 82 | / | 2 | PU | VX96 | 901 | / | 0 | 154.45 | VX Zijwanden 2000x600 RAL 7035 VE=2 | VX Panneaux Latéraux, 2000x600 RAL7035 | VX Side panel, screw-fastened, for HD: 2000x600 mm | 0 | 2000 | 600 | 29 | 4028177827417 | 94039010 | EC002524 | 7
8106260 | A | 10 | 82 | / | 6 | PU | VX97 | 902 | / | 0 | 63.42 | VX Scharnieren v. zijwand RAL 7035 VE=6 | VX Charnières pr Panneaux Latéraux, RAL7035 | VX Hinge for side panel, screw-fastened | 0 | 0 | 0 | 0.744 | 4028177920958 | 83021000 | EC001167 | 7
8106760 | A | 10 | 82 | / | 2 | PU | VXA4 | 1028 | / | 0 | 383.86 | VX Zijwanden 2000x600 RAL 7035 EMC VE=2 | VX Panneau lat CEM 2000x600 RAL7035 | VX EMC side panel, for HD: 2000 x 600 mm | 0 | 0 | 0 | 28.8 | 4028177947252 | 94039010 | EC002623 | 7
8108245 | A | 10 | 82 | / | 2 | PU | VX96 | 901 | / | 0 | 185.64 | VX Zijwanden 2000x800 RAL 7035 VE=2 | VX Panneaux Latéraux, 2000x800 RAL7035 | VX Side panel, screw-fastened, for HD: 2000x800 mm | 0 | 2000 | 800 | 38.8 | 4028177827462 | 94039010 | EC002524 | 7
8108760 | A | 10 | 82 | / | 2 | PU | VXA4 | 1028 | / | 0 | 437.09 | VX Zijwanden 2000x800 RAL 7035 EMC VE=2 | VX Panneau lat CEM 2000x800 RAL7035 | VX EMC side panel, for HD: 2000 x 800 mm | 0 | 0 | 0 | 38.8 | 4028177947245 | 94039010 | EC002623 | 7
8115245 | A | 10 | 82 | / | 2 | PU | VX96 | 901 | / | 0 | 113.76 | VX Zijwanden 1200x500 RAL 7035 VE=2 | VX Panneaux Latéraux, 1200x500 RAL7035 | VX Side panel, screw-fastened, for HD: 1200x500 mm | 0 | 1200 | 500 | 14.8 | 4028177827516 | 94039010 | EC002524 | 7
8120245 | A | 10 | 82 | / | 2 | PU | / | 901 | / | 0 | 466.13 | VX Zijwanden 2200x1000 RAL 7035 VE=2 | VX Panneaux Latéraux, 2200x1000 RAL7035 | VX Side panel, screw-fastened, for HD: 2200x1000 | 0 | 0 | 0 | 52.2 | 4028177921597 | 39269097 | EC002524 | 7
8122245 | A | 10 | 82 | / | 2 | PU | / | 901 | / | 0 | 490.32 | VX Zijwanden 2200x1200 RAL 7035 VE=2 | VX Panneaux Latéraux, 2200x1200 RAL7035 | VX Side panel, screw-fastened, for HD: 2200x1200 | 0 | 0 | 0 | 110 | 4028177921603 | 39269097 | EC002524 | 7
8126245 | A | 10 | 82 | / | 2 | PU | VX96 | 901 | / | 0 | 169.51 | VX Zijwanden 2200x600 RAL 7035 VE=2 | VX Panneaux Latéraux, 2200x600 RAL7035 | VX Side panel, screw-fastened, for HD: 2200x600 mm | 0 | 2200 | 600 | 32.6 | 4028177827547 | 94039010 | EC002524 | 7
8128245 | A | 10 | 82 | / | 2 | PU | VX96 | 901 | / | 0 | 204.81 | VX Zijwanden 2200x800 RAL 7035 VE=2 | VX Panneaux Latéraux, 2200x800 RAL7035 | VX Side panel, screw-fastened, for HD: 2200x800 mm | 0 | 2200 | 800 | 42.4 | 4028177921610 | 94039010 | EC002524 | 7
8145245 | A | 10 | 82 | / | 2 | PU | VX96 | 901 | / | 0 | 119.41 | VX Zijwanden 1400x500 RAL 7035 VE=2 | VX Panneaux Latéraux, 1400x500 RAL7035 | VX Side panel, screw-fastened, for HD: 1400x500 mm | 0 | 1400 | 500 | 17.2 | 4028177827592 | 94039010 | EC002524 | 7
8165245 | A | 10 | 82 | / | 2 | PU | VX96 | 901 | / | 0 | 127.77 | VX Zijwanden 1600x500 RAL 7035 VE=2 | VX Panneaux Latéraux, 1600x500 RAL7035 | VX Side panel, screw-fastened, for HD: 1600x500 mm | 0 | 1600 | 500 | 19.4 | 4028177827639 | 94039010 | EC002524 | 7
8166245 | A | 10 | 82 | / | 2 | PU | VX96 | 901 | / | 0 | 138.69 | VX Zijwanden 1600x600 RAL 7035 VE=2 | VX Panneaux Latéraux, 1600x600 RAL7035 | VX Side panel, screw-fastened, for HD: 1600x600 mm | 0 | 1600 | 600 | 23.2 | 4028177924932 | 94039010 | EC002524 | 7
8168245 | A | 10 | 82 | / | 2 | PU | VX96 | 901 | / | 0 | 177.03 | VX Zijwanden 1600x800 RAL 7035 VE=2 | VX Panneaux Latéraux, 1600x800 RAL7035 | VX Side panel, screw-fastened, for HD: 1600x800 mm | 0 | 1600 | 800 | 30.8 | 4028177924949 | 94039010 | EC002524 | 7
8170245 | A | 10 | 82 | / | 2 | PU | / | 901 | / | 0 | 132.1 | VX Zijwanden 1200x600 RAL 7035 VE=2 | VX Panneaux Latéraux, 1200x600 RAL7035 | VX Side panel, screw-fastened, HD: 1200x600 mm | 0 | 0 | 0 | 17.4 | 4028177921627 | 39269097 | EC002524 | 7
8173245 | A | 10 | 82 | / | 2 | PU | / | 901 | / | 0 | 106.14 | VX Zijwanden 800x600 RAL 7035 VE=2 | VX Panneaux Latéraux, 800x600 RAL7035 | VX Side panel, screw-fastened, HD: 800x600 mm | 0 | 0 | 0 | 12 | 4028177921634 | 39269097 | EC002524 | 7
8175245 | A | 10 | 82 | / | 2 | PU | / | 901 | / | 0 | 143.4 | VX Zijwanden 1200x800 RAL 7035 VE=2 | VX Panneaux Latéraux, 1200x800 RAL7035 | VX Side panel, screw-fastened, for HD: 1200x800 mm | 0 | 0 | 0 | 23 | 4028177921641 | 39269097 | EC002524 | 7
8176245 | A | 10 | 82 | / | 2 | PU | / | 901 | / | 0 | 159.03 | VX Zijwanden 1200x1000 RAL 7035 VE=2 | VX Panneaux Latéraux, 1200x1000 RAL7035 | VX Side panel, screw-fastened, HD: 1200x1000 mm | 0 | 0 | 0 | 28.8 | 4028177921658 | 39269097 | EC002524 | 7
8184245 | A | 10 | 82 | / | 2 | PU | VX96 | 901 | / | 0 | 120.15 | VX Zijwanden 1800x400 RAL 7035 VE=2 | VX Panneaux Latéraux, 1800x400 RAL7035 | VX Side panel, screw-fastened, for HD: 1800x400 mm | 0 | 1800 | 400 | 17.8 | 4028177827752 | 94039010 | EC002524 | 7
8185245 | A | 10 | 82 | / | 2 | PU | VX96 | 901 | / | 0 | 138.22 | VX Zijwanden 1800x500 RAL 7035 VE=2 | VX Panneaux Latéraux, 1800x500 RAL7035 | VX Side panel, screw-fastened, for HD: 1800x500 mm | 0 | 1800 | 500 | 22 | 4028177827783 | 94039010 | EC002524 | 7
8186245 | A | 10 | 82 | / | 2 | PU | VX96 | 901 | / | 0 | 152.95 | VX Zijwanden 1800x600 RAL 7035 VE=2 | VX Panneaux Latéraux, 1800x600 RAL7035 | VX Side panel, screw-fastened, for HD: 1800x600 mm | 0 | 1800 | 600 | 26.2 | 4028177827820 | 94039010 | EC002524 | 7
8188245 | A | 10 | 82 | / | 2 | PU | / | 901 | / | 0 | 195.17 | VX Zijwanden 1800x800 RAL 7035 VE=2 | VX Panneaux Latéraux, 1800x800 RAL7035 | VX Side panel, screw-fastened, for HD: 1800x800 mm | 0 | 0 | 0 | 34 | 4028177921665 | 39269097 | EC002524 | 7
8204000 | A | 03 | 25 | / | 1 | EA | VX61 | 123 | / | 0 | 978.71 | VX 1200x2000x400 2D 1MPL RAL 7035 | VX 1200x2000x400 2P 1PLDM RAL 7035 | VX Baying enclosure system, WHD: 1200x2000x400 mm, two doors | 1200 | 2000 | 400 | 184.5 | 4028177813649 | 94032080 | EC000261 | 7
8204010 | A | 03 | 25 | / | 1 | EA | VX61 | / | / | 0 | 936.59 | VX 1200x2000x400 2D zMPL RAL 7035 | VX 1200x2000x400 2P S PLDM RAL 7035 | VX Baying enclosure system, WHD: 1200x2000x400 mm, wo mpl,two doors | 1200 | 2000 | 400 | / | 4028177934085 | 94032080 | EC000261 | 21
8205000 | A | 03 | 25 | / | 1 | EA | VX62 | 124 | / | 0 | 990.81 | VX 1200x2000x500 2D 1MPL RAL 7035 | VX 1200x2000x500 2P 1PLDM RAL 7035 | VX Baying enclosure system, WHD: 1200x2000x500 mm, two doors | 1200 | 2000 | 500 | 190.6 | 4028177813625 | 94032080 | EC000261 | 7
8205010 | A | 03 | 25 | / | 1 | EA | VX62 | / | / | 0 | 951.95 | VX 1200x2000x500 2D zMPL RAL 7035 | VX 1200x2000x500 2P S PLDM RAL 7035 | VX Baying enclosure system, WHD: 1200x2000x500 mm, wo mpl, two doors | 1200 | 2000 | 500 | / | 4028177930506 | 94032080 | EC000261 | 21
8206000 | A | 03 | 25 | / | 1 | EA | VX63 | 125 | / | 0 | 1014.79 | VX 1200x2000x600 2D 1MPL RAL 7035 | VX 1200x2000x600 2P 1PLDM RAL 7035 | VX Baying enclosure system, WHD: 1200x2000x600 mm, two doors | 1200 | 2000 | 600 | 194.6 | 4028177813601 | 94032080 | EC000261 | 7
8206010 | A | 03 | 25 | / | 1 | EA | VX63 | / | / | 0 | 974.42 | VX 1200x2000x600 2D zMPL RAL 7035 | VX 1200x2000x600 2P S PLDM RAL 7035 | VX Baying enclosure system, WHD: 1200x2000x600 mm, wo mpl, two doors | 1200 | 2000 | 600 | / | 4028177930513 | 94032080 | EC000261 | 21
8208000 | A | 03 | 25 | / | 1 | EA | VX64 | 126 | / | 0 | 1114.25 | VX 1200x2000x800 2D 1MPL RAL 7035 | VX 1200x2000x800 2P 1PLDM RAL 7035 | VX Baying enclosure system, WHD: 1200x2000x800 mm, two doors | 1200 | 2000 | 800 | 203 | 4028177813595 | 94032080 | EC000261 | 7
8208010 | A | 03 | 25 | / | 1 | EA | VX64 | / | / | 0 | 1060.8 | VX 1200x2000x800 2D zMPL RAL 7035 | VX 1200x2000x800 2P S PLDM RAL 7035 | VX Baying enclosure system, WHD: 1200x2000x800 mm, wo mpl, two doors | 1200 | 2000 | 800 | / | 4028177933835 | 94032080 | EC000261 | 21
8215000 | A | 03 | 25 | / | 1 | EA | VX55 | 117 | / | 0 | 829.65 | VX 1200x1200x500 2D 1MPL RAL 7035 | VX 1200x1200x500 2P 1PLDM RAL 7035 | VX Baying enclosure system, WHD: 1200x1200x500 mm, two doors | 1200 | 1200 | 500 | 140 | 4028177813588 | 94032080 | EC000261 | 7
8215010 | A | 03 | 25 | / | 1 | EA | VX55 | / | / | 0 | 797.22 | VX 1200x1200x500 2D zMPL RAL 7035 | VX 1200x1200x500 2P S PLDM RAL 7035 | VX Baying enclosure system, WHD: 1200x1200x500 mm, wo mpl, two doors | 1200 | 1200 | 500 | / | 4028177933736 | 94032080 | EC000261 | 21
8226000 | A | 03 | 25 | / | 1 | EA | VX65 | 127 | / | 0 | 1082.22 | VX 1200x2200x600 2D 1MPL RAL 7035 | VX 1200x2200x600 2P 1PLDM RAL 7035 | VX Baying enclosure system, WHD: 1200x2200x600 mm, two doors | 1200 | 2200 | 600 | 208 | 4028177813571 | 94032080 | EC000261 | 7
8226010 | A | 03 | 25 | / | 1 | EA | VX65 | / | / | 0 | 1034.87 | VX 1200x2200x600 2D zMPL RAL 7035 | VX 1200x2200x600 2P S PLDM RAL 7035 | VX Baying enclosure system, WHD: 1200x2200x600 mm, wo mpl, two doors | 1200 | 2200 | 600 | / | 4028177933729 | 94032080 | EC000261 | 21
8245000 | A | 03 | 25 | / | 1 | EA | VX56 | 118 | / | 0 | 874.73 | VX 1200x1400x500 2D 1MPL RAL 7035 | VX 1200x1400x500 2P 1PLDM RAL 7035 | VX Baying enclosure system, WHD: 1200x1400x500 mm, single door | 1200 | 1400 | 500 | 163.5 | 4028177813564 | 94032080 | EC000261 | 7
8245010 | A | 03 | 25 | / | 1 | EA | VX56 | / | / | 0 | 857.23 | VX 1200x1400x500 2D zMPL RAL 7035 | VX 1200x1400x500 2P S PLDM RAL 7035 | VX Baying enclosure system, WHD: 1200x1400x500 mm, wo mpl, single door | 1200 | 1400 | 500 | / | 4028177933620 | 94032080 | EC000261 | 21
8265000 | A | 03 | 25 | / | 1 | EA | VX57 | 119 | / | 0 | 889.88 | VX 1200x1600x500 2D 1MPL RAL 7035 | VX 1200x1600x500 2P 1PLDM RAL 7035 | VX Baying enclosure system, WHD: 1200x1600x500 mm, two doors | 1200 | 1600 | 500 | 159.3 | 4028177817739 | 94032080 | EC000261 | 7
8265010 | A | 03 | 25 | / | 1 | EA | VX57 | / | / | 0 | 871.55 | VX 1200x1600x500 2D zMPL RAL 7035 | VX 1200x1600x500 2P S PLDM RAL 7035 | VX Baying enclosure system, WHD: 1200x1600x500 mm, wo mp, two doors | 1200 | 1600 | 500 | / | 4028177933606 | 94032080 | EC000261 | 7
8284000 | A | 03 | 25 | / | 1 | EA | VX58 | 120 | / | 0 | 848.44 | VX 1200x1800x400 2D 1MPL RAL 7035 | VX 1200x1800x400 2P 1PLDM RAL 7035 | VX Baying enclosure system, WHD: 1200x1800x400 mm, two doors | 1200 | 1800 | 400 | 170.1 | 4028177813533 | 94032080 | EC000261 | 7
8284010 | A | 03 | 25 | / | 1 | EA | VX58 | / | / | 0 | 822.4 | VX 1200x1800x400 2D zMPL RAL 7035 | VX 1200x1800x400 2P S PLDM RAL 7035 | VX Baying enclosure system, WHD: 1200x1800x400 mm, wo mpl, two doors | 1200 | 1800 | 400 | / | 4028177933576 | 94032080 | EC000261 | 21
8285000 | A | 03 | 25 | / | 1 | EA | VX59 | 121 | / | 0 | 908.95 | VX 1200x1800x500 2D 1MPL RAL 7035 | VX 1200x1800x500 2P 1PLDM RAL 7035 | VX Baying enclosure system, WHD: 1200x1800x500 mm, two doors | 1200 | 1800 | 500 | 173.3 | 4028177813632 | 94032080 | EC000261 | 7
8285010 | A | 03 | 25 | / | 1 | EA | VX59 | / | / | 0 | 879.16 | VX 1200x1800x500 2D zMPL RAL 7035 | VX 1200x1800x500 2P S PLDM RAL 7035 | VX Baying enclosure system, WHD: 1200x1800x500 mm, wo mpl, two doors | 1200 | 1800 | 500 | / | 4028177933545 | 94032080 | EC000261 | 21
8286000 | A | 03 | 25 | / | 1 | EA | VX60 | 122 | / | 0 | 1076.89 | VX 1200x1800x600 2D 1MPL RAL 7035 | VX 1200x1800x600 2P 1PLD RAL 7035 | VX Baying enclosure system, WHD: 1200x1800x600 mm, two doors | 1200 | 1800 | 600 | 179.9 | 4028177813663 | 94032080 | EC000261 | 7
8286010 | A | 03 | 25 | / | 1 | EA | VX60 | / | / | 0 | 984.14 | VX 1200x1800x600 2D zMPL RAL 7035 | VX 1200x1800x600 2P S PLDM RAL 7035 | VX Baying enclosure system, WHD: 1200x1800x600 mm, wo mpl, two doors | 1200 | 1800 | 600 | / | 4028177933491 | 94032080 | EC000261 | 21
8405000 | A | 03 | 25 | / | 1 | EA | VX62 | 124 | / | 0 | 619.78 | VX 400x2000x500 1D 1MPL RAL 7035 | VX 400x2000x500 1P 1PLDM RAL 7035 | VX Baying enclosure system, WHD: 400x2000x500 mm, single door | 400 | 2000 | 500 | 60.7 | 4028177919280 | 94032080 | EC000261 | 7
8405010 | A | 03 | 25 | / | 1 | EA | VX62 | / | / | 0 | 607.14 | VX 400x2000x500 1D zMPL RAL 7035 | VX 400x2000x500 1P S PLDM RAL 7035 | VX Baying enclosure system, WHD: 400x2000x500 mm, wo mpl, single door | 400 | 2000 | 500 | / | 4028177813670 | 94032080 | EC000261 | 21
8406000 | A | 03 | 25 | / | 1 | EA | VX63 | 125 | / | 0 | 628.94 | VX 400x2000x600 1D 1MPL RAL 7035 | VX 400x2000x600 1P 1PLDM RAL 7035 | VX Baying enclosure system, WHD: 400x2000x600 mm, single door | 400 | 2000 | 600 | 55.7 | 4028177919297 | 94032080 | EC000261 | 7
8406010 | A | 03 | 25 | / | 1 | EA | VX63 | / | / | 0 | 616.84 | VX 400x2000x600 1D zMPL RAL 7035 | VX 400x2000x600 1P S PLDM RAL 7035 | VX Baying enclosure system, WHD: 400x2000x600 mm, wo mpl, single door | 400 | 2000 | 600 | / | 4028177813687 | 94032080 | EC000261 | 21
8410000 | A | 03 | 25 | / | 1 | EA | VX66 | 130 | / | 0 | 588.17 | VX EL-kast 600x1600x600 zMPL RAL 7035 | VX EL-Armoire 600x1600x600 sPLDM RAL 7035 | VX Electronic enclosure, WHD: 600x1600x600 mm | 600 | 1600 | 600 | 61.5 | 4028177920231 | 94032080 | EC000261 | 21
8418000 | A | 03 | 25 | / | 1 | EA | VX66 | 130 | / | 0 | 694.57 | VX EL-kast 600x1600x800 zMPL RAL 7035 | VX EL-Armoire 600x1600x800 sPLDM RAL 7035 | VX Electronic enclosure, WHD: 600x1600x800 mm | 600 | 1600 | 800 | 67.5 | 4028177920224 | 94032080 | EC000261 | 21
8430000 | A | 03 | 25 | / | 1 | EA | VX66 | 130 | / | 0 | 729.9 | VX EL-kast 600x2000x600 zMPL RAL 7035 | VX EL-Armoire 600x2000x600 sPLDM RAL 7035 | VX Electronic enclosure, WHD: 600x2000x600 mm | 600 | 2000 | 600 | 69.4 | 4028177920255 | 94032080 | EC000261 | 21
8438000 | A | 03 | 25 | / | 1 | EA | VX66 | 130 | / | 0 | 856.64 | VX EL-kast 600x2000x800 zMPL RAL 7035 | VX EL-Armoire 600x2000x800 sPLDM RAL 7035 | VX Electronic enclosure, WHD: 600x2000x800 mm | 600 | 2000 | 800 | 75.4 | 4028177920248 | 94032080 | EC000261 | 21
8450000 | A | 03 | 25 | x | 1 | EA | VX74 | 245 | / | 0 | 3062.35 | VX 800x2000x600 1D 1MPL RVS 1.4301 | VX 800x2000x600 1P 1PLDM Inox 1.4301 | VX Baying enclosure system, stainless steel, single door | 800 | 2000 | 600 | 129.7 | 4028177920194 | 94032080 | EC000261 | 7
8451000 | A | 03 | 25 | x | 1 | EA | VX74 | 245 | / | 0 | 4096.81 | VX 1200x2000x600 2D 1MPL RVS 1.4301 | VX 1200x2000x600 2P 1PLDM Inox 1.4301 | VX Baying enclosure system, stainless steel, two doors | 1200 | 2000 | 600 | 194.7 | 4028177920200 | 94032080 | EC000261 | 7
8452000 | A | 03 | 25 | x | 1 | EA | VX74 | 245 | / | 0 | 2656.23 | VX 600x2000x600 1D 1MPL RVS 1.4301 | VX 600x2000x600 1P 1PLDM Inox 1.4301 | VX Baying enclosure system, stainless steel, single door | 600 | 2000 | 600 | 104.4 | 4028177920217 | 94032080 | EC000261 | 7
8453000 | A | 03 | 25 | x | 1 | EA | VX73 | 244 | / | 0 | 3834.71 | VX 1200x1800x500 2D 1MPL RVS 1.4301 | VX 1200x1800x500 2P 1PLDM Inox 1.4301 | VX Baying enclosure system, stainless steel, two doors | 1200 | 1800 | 500 | 174.9 | 4028177920163 | 94032080 | EC000261 | 7
8454000 | A | 03 | 25 | x | 1 | EA | VX72 | 243 | / | 0 | 2597.49 | VX 800x1800x400 1D 1MPL RVS 1.4301 | VX 800x1800x400 1P 1PLDM Inox 1.4301 | VX Baying enclosure system, stainless steel, single door | 800 | 1800 | 400 | 112.9 | 4028177920149 | 94032080 | EC000261 | 7
8455000 | A | 03 | 25 | x | 1 | EA | VX73 | 244 | / | 0 | 2608.87 | VX 800x1800x500 1D 1MPL RVS 1.4301 | VX 800x1800x500 1P 1PLDM Inox 1.4301 | VX Baying enclosure system, stainless steel, single door | 800 | 1800 | 500 | 116.3 | 4028177920170 | 94032080 | EC000261 | 7
8456000 | A | 03 | 25 | x | 1 | EA | VX72 | 243 | / | 0 | 3420.95 | VX 1200x1800x400 2D 1MPL RVS 1.4301 | VX 1200x1800x400 2P 1PLDM Inox 1.4301 | VX Baying enclosure system, stainless steel, two doors | 1200 | 1800 | 400 | 170.4 | 4028177920156 | 94032080 | EC000261 | 7
8457000 | A | 03 | 25 | x | 1 | EA | VX73 | 244 | / | 0 | 2190.34 | VX 600x1800x500 1D 1MPL RVS 1.4301 | VX 600x1800x500 1P 1PLDM Inox 1.4301 | VX Baying enclosure system, stainless steel, single door | 600 | 1800 | 500 | 92.5 | 4028177920187 | 94032080 | EC000261 | 7
8458000 | A | 03 | 25 | x | 1 | EA | VX75 | 246 | / | 0 | 4220.29 | VX 800x2000x600 1D 1MPL RVS IP66/NEMA4X | VX 800x2000x600 1P 1PLDM Inox IP66/Nema4X | VX Baying enclosure system IP66 / NEMA4x, stainless steel | 800 | 2000 | 600 | 128.9 | 4028177924482 | 94032080 | EC000261 | 7
8485000 | A | 03 | 25 | / | 1 | EA | VX59 | 121 | / | 0 | 575.47 | VX 400x1800x500 1D 1MPL RAL 7035 | VX 400x1800x500 1P 1PLDM RAL 7035 | VX Baying enclosure system, WHD: 400x1800x500 mm, single door | 400 | 1800 | 500 | 49.2 | 4028177919303 | 94032080 | EC000261 | 7
8485010 | A | 03 | 25 | / | 1 | EA | VX59 | / | / | 0 | 564.03 | VX 400x1800x500 1D zMPL RAL 7035 | VX 400x1800x500 1P S PLDM RAL 7035 | VX Baying enclosure system, WHD: 400x1800x500 mm, wo mpl, single door | 400 | 1800 | 500 | / | 4028177813694 | 94032080 | EC000261 | 21
8486000 | A | 03 | 25 | / | 1 | EA | VX60 | 122 | / | 0 | 603 | VX 400x1800x600 1D 1MPL RAL 7035 | VX 400x1800x600 1P 1PLDM RAL 7035 | VX Baying enclosure system, WHD: 400x1800x600 mm, single door | 400 | 1800 | 600 | 51.7 | 4028177919310 | 94032080 | EC000261 | 7
8486010 | A | 03 | 25 | / | 1 | EA | VX60 | / | / | 0 | 592.78 | VX 400x1800x600 1D zMPL RAL 7035 | VX 400x1800x600 1P S PLDM RAL 7035 | VX Baying enclosure system, WHD: 400x1800x600 mm, wo mpl, single door | 400 | 1800 | 600 | / | 4028177813700 | 94032080 | EC000261 | 21
8600255 | A | 10 | 81 | / | 1 | EA | 621 | 884 | / | 0 | 192.05 | TS Kabelrang.ruimte 1200x200x500 RAL7035 | TS Esp rang câbles 1200x200x500 RAL7035 | TS Cable chamber, for TS, SE, H: 200 mm, for WD: 1200x500 mm | 1200 | 200 | 500 | 18.6 | 4028177487208 | 94039010 | EC000721 | 28
8600265 | A | 10 | 81 | / | 1 | EA | 621 | 884 | / | 0 | 207.38 | TS Kabelrang.ruimte 1200x200x600 RAL7035 | TS Esp rang câbles 1200x200x600 RAL7035 | TS Cable chamber, for TS, SE, H: 200 mm, for WD: 1200x600 mm | 1200 | 200 | 600 | 19.3 | 4028177487215 | 94039010 | EC000721 | 28
8600455 | A | 10 | 81 | / | 1 | EA | 621 | 884 | / | 0 | 126.3 | TS Kabelrang.ruimte 400x200x500 RAL7035 | TS Esp rang câbles 400x200x500 RAL7035 | TS Cable chamber, for TS, SE, H: 200 mm, for WD: 400x500 mm | 400 | 200 | 500 | 9.6 | 4028177487222 | 94039010 | EC000721 | 28
8600465 | A | 10 | 81 | / | 1 | EA | 621 | 884 | / | 0 | 135.48 | TS Kabelrang.ruimte 400x200x600 RAL7035 | TS Esp rang câbles 400x200x600 RAL7035 | TS Cable chamber, for TS, SE, H: 200 mm, for WD: 400x600 mm | 400 | 200 | 600 | 10.1 | 4028177487239 | 94039010 | EC000721 | 28
8600510 | A | 10 | 82 | / | 2 | PU | 621 | 884 | / | 0 | 36.83 | TS Zijw kabelrang.ruimte 500D R7035 VE=2 | TS Pann lat esp câbles 500P R7035 UE=2 | TS Side panel, for cable chamber, for D: 500 mm | 0 | 200 | 500 | 1.4 | 4028177384187 | 94039010 | EC002524 | 28
8600520 | A | 10 | 82 | / | 2 | PU | 621 | 884 | / | 0 | 44.44 | TS Zijw kabelrang.ruimte 600D R7035 VE=2 | TS Pann lat esp câbles 600P R7035 UE=2 | TS Side panel, for cable chamber, for D: 600 mm | 0 | 200 | 600 | 1.65 | 4028177384194 | 94039010 | EC002524 | 28
8600655 | A | 10 | 81 | / | 1 | EA | 621 | 884 | / | 0 | 137.35 | TS Kabelrang.ruimte 600x200x500 RAL7035 | TS Esp rang câbles 600x200x500 RAL7035 | TS Cable chamber, for TS, SE, H: 200 mm, for WD: 600x500 mm | 600 | 200 | 500 | 12 | 4028177487246 | 94039010 | EC000721 | 28
8600665 | A | 10 | 81 | / | 1 | EA | 621 | 884 | / | 0 | 148.67 | TS Kabelrang.ruimte 600x200x600 RAL7035 | TS Esp rang câbles 600x200x600 RAL7035 | TS Cable chamber, for TS, SE, H: 200 mm, for WD: 600x600 mm | 600 | 200 | 600 | 12.65 | 4028177487253 | 94039010 | EC000721 | 28
8600855 | A | 10 | 81 | / | 1 | EA | 621 | 884 | / | 0 | 160.58 | TS Kabelrang.ruimte 800x200x500 RAL7035 | TS Esp rang câbles 800x200x500 RAL7035 | TS Cable chamber, for TS, SE, H: 200 mm, for WD: 800x500 mm | 800 | 200 | 500 | 16.25 | 4028177487260 | 94039010 | EC000721 | 28
8600865 | A | 10 | 81 | / | 1 | EA | 621 | 884 | / | 0 | 166.05 | TS Kabelrang.ruimte 800x200x600 RAL7035 | TS Esp rang câbles 800x200x600 RAL7035 | TS Cable chamber, for TS, SE, H: 200 mm, for WD: 800x600 mm | 800 | 200 | 600 | 15.05 | 4028177487277 | 94039010 | EC000721 | 28
8601450 | A | 10 | 81 | / | 2 | PU | 626 | 891 | / | 0 | 178.5 | TS Traverse verstelb 70H 400/500D VE=2 | TS Entretoise réglable 70H 400/500P UE=2 | TS Cross member, for TS, SE, CM, TP, PC, IW, for D: 400/500 mm | 0 | 0 | 0 | 7.9 | 4028177382633 | 94039010 | EC000721 | 28
8601680 | A | 10 | 81 | / | 2 | PU | 626 | 891 | / | 0 | 204.57 | TS Traverse verstelb 70H 600/800D VE=2 | TS Entretoise réglable 70H 600/800P UE=2 | TS Cross member, for TS, SE, CM, TP, PC, IW, for D: 600/800 mm | 0 | 70 | 800 | 10.4 | 4028177382640 | 94039010 | EC000721 | 28
8601860 | A | 10 | 81 | / | 1 | EA | 761 | 1032 | / | 0 | 676.09 | TS Aardbevingssokkel 800x100x600 RAL7022 | TS Socle monobl antisismique 800x100x600 | TS Earthquake base/plinth for TS, H: 100 mm, for WD: 800x600 mm | 800 | 100 | 600 | 15.9 | 4028177413597 | 94039010 | EC000721 | 28
8604000 | A | 03 | 25 | / | 1 | EA | VX61 | 123 | / | 0 | 616.89 | VX 600x2000x400 1D 1MPL RAL 7035 | VX 600x2000x400 1P 1PLDM RAL 7035 | VX Baying enclosure system, WHD: 600x2000x400 mm, single door | 600 | 2000 | 400 | 99 | 4028177813717 | 94032080 | EC000261 | 7
8604010 | A | 03 | 25 | / | 1 | EA | VX61 | / | / | 0 | 593.08 | VX 600x2000x400 1D zMPL RAL 7035 | VX 600x2000x400 1P S PLDM RAL 7035 | VX Baying enclosure system, WHD: 600x2000x400 mm, wo mpl, single door | 600 | 2000 | 400 | / | 4028177933385 | 94032080 | EC000261 | 21
8605000 | A | 03 | 25 | / | 1 | EA | VX62 | 124 | / | 0 | 644.58 | VX 600x2000x500 1D 1MPL RAL 7035 | VX 600x2000x500 1P 1PLDM RAL 7035 | VX Baying enclosure system, WHD: 600x2000x500 mm, single door | 600 | 2000 | 500 | 101.3 | 4028177813724 | 94032080 | EC000261 | 7
8605010 | A | 03 | 25 | / | 1 | EA | VX62 | / | / | 0 | 620.99 | VX 600x2000x500 1D zMPL RAL 7035 | VX 600x2000x500 1P S PLDM RAL 7035 | VX Baying enclosure system, WHD: 600x2000x500 mm, wo mpl, single door | 600 | 2000 | 500 | / | 4028177930612 | 94032080 | EC000261 | 21
8606000 | A | 03 | 25 | / | 1 | EA | VX63 | 125 | / | 0 | 663.01 | VX 600x2000x600 1D 1MPL RAL 7035 | VX 600x2000x600 1P 1PLDM RAL 7035 | VX Baying enclosure system, WHD: 600x2000x600 mm, single door | 600 | 2000 | 600 | 104 | 4028177813731 | 94032080 | EC000261 | 7
8606010 | A | 03 | 25 | / | 1 | EA | VX63 | / | / | 0 | 637.51 | VX 600x2000x600 1D zMPL RAL 7035 | VX 600x2000x600 1P S PLDM RAL 7035 | VX Baying enclosure system, WHD: 600x2000x600 mm, wo mpl, single door | 600 | 2000 | 600 | / | 4028177930834 | 94032080 | EC000261 | 21
8608000 | A | 03 | 25 | / | 1 | EA | VX64 | 126 | / | 0 | 743.58 | VX 600x2000x800 1D 1MPL RAL 7035 | VX 600x2000x800 1P 1PLDM RAL 7035 | VX Baying enclosure system, WHD: 600x2000x800 mm, single door | 600 | 2000 | 800 | 111.3 | 4028177813748 | 94032080 | EC000261 | 7
8608010 | A | 03 | 25 | / | 1 | EA | VX64 | / | / | 0 | 710.56 | VX 600x2000x800 1D zMPL RAL 7035 | VX 600x2000x800 1P S PLDM RAL 7035 | VX Baying enclosure system, WHD: 600x2000x800 mm, wo mpl, single door | 600 | 2000 | 800 | / | 4028177933149 | 94032080 | EC000261 | 21
8609140 | A | 10 | 85 | / | 1 | EA | 649 | 907 | / | 0 | 17.61 | TS Moduulpl v 24pol conn 4uitsp | TS PLmod p conn 24pôl 4découpe UE=1 | TS Module panel, for 24-pole connectors | 0 | 0 | 0 | 0.76 | 4028177211766 | 73269098 | EC000211 | 28
8609150 | A | 10 | 85 | / | 1 | EA | 649 | 907 | / | 0 | 17.61 | TS Moduulpl v 16pol conn 4uitsp | TS PLmod p conn 16pôl 4découpe UE=1 | TS Module panel, for 16-pole connectors | 0 | 0 | 0 | 0.78 | 4028177211773 | 73269098 | EC000211 | 28
8609160 | A | 10 | 85 | / | 1 | EA | 649 | 907 | / | 0 | 10.87 | TS Moduulplaat gesloten | TS Plaque modulaire pleine UE=1 | TS Module panel, closed | 0 | 0 | 0 | 0.98 | 4028177211780 | 94039010 | EC000211 | 28
8609170 | A | 10 | 85 | / | 1 | EA | 649 | 907 | / | 0 | 32.51 | TS Moduulpl v kabeldoorvoer 1uitsp | TS PLmod p passage câbles 1découpe UE=1 | TS Module panel, for cable entry | 0 | 0 | 0 | 1.5 | 4028177211797 | 94039010 | EC000211 | 7
8609200 | A | 10 | 82 | / | 1 | EA | VX98 | 905 | / | 0 | 72.45 | VX Scheidingswand HxD 1800x400 mm | VX Cloison HxP 1800x400 mm | VX Divider panel, HD: 1800x400 mm | 0 | 1800 | 400 | 8 | 4028177817746 | 94039010 | EC002525 | 7
8609201 | A | 10 | 82 | / | 1 | EA | VX98 | 905 | / | 0 | 86.05 | VX Scheidingswand HxD 1800x500 mm | VX Cloison HxP 1800x500 mm | VX Divider panel, HD: 1800x500 mm | 0 | 1800 | 500 | 10 | 4028177817753 | 94039010 | EC002525 | 7
8609202 | A | 10 | 82 | / | 1 | EA | VX98 | 905 | / | 0 | 99.48 | VX Scheidingswand HxD 1800x600 mm | VX Cloison HxP 1800x600 mm | VX Divider panel, HD: 1800x600 mm | 0 | 1800 | 600 | 12.5 | 4028177817760 | 94039010 | EC002525 | 7
8609203 | A | 10 | 82 | / | 1 | EA | VX98 | 905 | / | 0 | 90.95 | VX Scheidingswand HxD 2000x400 mm | VX Cloison HxP 2000x400 mm | VX Divider panel, HD: 2000x400 mm | 0 | 2000 | 400 | 8.92 | 4028177817777 | 94039010 | EC002525 | 7
8609204 | A | 10 | 82 | / | 1 | EA | VX98 | 905 | / | 0 | 99.48 | VX Scheidingswand HxD 2000x500 mm | VX Cloison HxP 2000x500 mm | VX Divider panel, HD: 2000x500 mm | 0 | 2000 | 500 | 11 | 4028177817784 | 94039010 | EC002525 | 7
8609205 | A | 10 | 82 | / | 1 | EA | VX98 | 905 | / | 0 | 108.15 | VX Scheidingswand HxD 2000x600 mm | VX Cloison HxP 2000x600 mm | VX Divider panel, HD: 2000x600 mm | 0 | 2000 | 600 | 14 | 4028177817791 | 94039010 | EC002525 | 7
8609206 | A | 10 | 82 | / | 1 | EA | VX98 | 905 | / | 0 | 126.18 | VX Scheidingswand HxD 2000x800 mm | VX Cloison HxP 2000x800 mm | VX Divider panel, HD: 2000x800 mm | 0 | 2000 | 800 | 19 | 4028177817807 | 94039010 | EC002525 | 7
8609207 | A | 10 | 82 | / | 1 | EA | VX98 | 905 | / | 0 | 116.86 | VX Scheidingswand HxD 2200x600 mm | VX Cloison HxP 2200x600 mm | VX Divider panel, HD: 2200x600 mm | 0 | 2200 | 600 | 15.5 | 4028177817814 | 94039010 | EC002525 | 7
8609210 | A | 10 | 82 | / | 1 | EA | VX99 | 906 | / | 0 | 99.64 | VX Scheidingsw. v moduulpl. HxD 1800x500 mm | VX Cloison pr Pl Moduul LxP 1800x500 mm | VX Divider panel for module plates, HD: 1800x500 mm | 0 | 1800 | 500 | 6.5 | 4028177817821 | 94039010 | EC002525 | 7
8609211 | A | 10 | 82 | / | 1 | EA | VX99 | 906 | / | 0 | 109.17 | VX Scheidingsw. v moduulpl. HxD 1800x600 mm | VX Cloison pr Pl Moduul LxP 1800x600 mm | VX Divider panel for module plates, HD: 1800x600 mm | 0 | 1800 | 600 | 9.5 | 4028177817838 | 94039010 | EC002525 | 7
8609212 | A | 10 | 82 | / | 1 | EA | VX99 | 906 | / | 0 | 103.57 | VX Scheidingsw. v moduulpl. HxD 2000x500 mm | VX Cloison pr Pl Moduul LxP 2000x500 mm | VX Divider panel for module plates, HD: 2000x500 mm | 0 | 2000 | 500 | 7.6 | 4028177817845 | 94039010 | EC002525 | 7
8609213 | A | 10 | 82 | / | 1 | EA | VX99 | 906 | / | 0 | 115.69 | VX Scheidingsw. v moduulpl. HxD 2000x600 mm | VX Cloison pr Pl Moduul LxP 2000x600 mm | VX Divider panel for module plates, HD: 2000x600 mm | 0 | 2000 | 600 | 11 | 4028177817852 | 94039010 | EC002525 | 7
8609220 | A | 10 | 84 | / | 1 | EA | VX101 | 908 | / | 0 | 506.47 | VX Conn.afdekkap mD HxD 2000x500 RAL7035 | VX Recouvrement LXP 2000x500 RAL7035 | VX Cover with door, HD: 2000x500 mm | 0 | 2000 | 500 | 46.3 | 4028177921672 | 94039010 | EC000744 | 7
8609230 | A | 10 | 84 | / | 1 | EA | VX101 | 908 | / | 0 | 555.6 | VX Conn.afdekkap mD HxD 2000x600 RAL7035 | VX Recouvrement LXP 2000x600 RAL7035 | VX Cover with door, HD: 2000x600 mm | 0 | 2000 | 600 | 50.5 | 4028177921689 | 94039010 | EC000744 | 7
8609390 | A | 10 | 85 | / | 1 | EA | 649 | 907 | / | 0 | 53.9 | TS Moduulpl gedeeld gesl mTules | TS PLmod divisée pleine aTétines UE=2 | TS Module panel, with cable entry grommet, for WD: 1800x400 mm | 0 | 1800 | 400 | 1.14 | 4028177576834 | 94039010 | EC000211 | 28
8610605 | A | 10 | 83 | / | 1 | EA | 659 | 918 | / | 0 | 452.93 | TS Zichtdeur Alu 600x2000 mm | TS Porte Vitrée Alu 600x2000 mm | TS Viewing Door Alu 600x2000 mm | 600 | 2000 | 0 | 15 | 4028177693845 | 94039010 | EC000747 | 7
8610685 | A | 10 | 83 | / | 1 | EA | 659 | 918 | / | 0 | 402.98 | TS Zichtdeur Alu 600x1800 mm | TS Porte Vitrée Alu 600x1800 mm | TS Viewing Door Alu 600x1800 mm | 600 | 1800 | 0 | 13.4 | 402817769382 | 94039010 | EC000747 | 7
8610805 | A | 10 | 83 | / | 1 | EA | 659 | 918 | / | 0 | 494.46 | TS Zichtdeur Alu 800x2000 mm | TS Porte Vitrée Alu 800x2000 mm | TS Viewing Door Alu 800x2000 mm | 800 | 2000 | 0 | 18 | 4028177693852 | 94039010 | EC000747 | 35
8610885 | A | 10 | 83 | / | 1 | EA | 659 | 918 | / | 0 | 431.88 | TS Zichtdeur Alu 800x1800 mm | TS Porte Vitrée 800x1800 mm | TS Viewing Door Alu 800x1800 mm | 800 | 1800 | 0 | 16.6 | 4028177693838 | 94039010 | EC000747 | 7
8611020 | A | 10 | 83 | / | 1 | EA | 674 | 938 | / | 0 | 41.73 | TS Comfort handgreep v binnenw RAL7035 | TS Poignée Confort p disp verr RAL7035 | TS Comfort handle, for TS, TS IT, SE, PC, IW, for lock inserts, RAL 7035 | 0 | 0 | 0 | 0.74 | 4028177211872 | 83014090 | EC000327 | 7
8611070 | A | 10 | 83 | / | 1 | EA | 674 | 938 | / | 0 | 41.73 | TS Comfort handgr v prof.halfcil RAL7035 | TS Poign Confort p demi-cylindre RAL7035 | TS Comfort handle, for TS, TS IT, SE, PC, IW, for semi-cylinder, RAL 7035 | 0 | 0 | 0 | 0.8 | 4028177211926 | 83014090 | EC000327 | 7
8611080 | A | 10 | 83 | / | 1 | EA | 659 | 918 | / | 0 | 9.52 | TS Handgreepadapter v zichtd alu RAL7035 | TS Adaptateur de poignée p Pvitrée R7035 | TS Handle adaptor for comfort handle, for glazed door TS, RAL 7035 | 0 | 0 | 0 | 0.08 | 4028177211933 | 83014090 | EC002626 | 28
8611100 | A | 10 | 83 | / | 1 | EA | 680 | 941 | / | 0 | 2.75 | TS Binnenwerk 7 mm vierkant uitvF | TS Dispositif verr 7 mm carré modF | TS Lock insert, version F, Die-cast zinc, 7 mm square | 0 | 0 | 0 | 0.02 | 4028177211940 | 83015000 | EC000743 | 28
8611110 | A | 10 | 83 | / | 1 | EA | 680 | 941 | / | 0 | 2.74 | TS Binnenwerk 8 mm vierkant uitvF | TS Dispositif verr 8 mm carré modF | TS Lock insert, version F, Die-cast zinc, 8 mm square | 0 | 0 | 0 | 0.02 | 4028177211957 | 83015000 | EC000743 | 28
8611120 | A | 10 | 83 | / | 1 | EA | 680 | 941 | / | 0 | 2.74 | TS Binnenwerk 7 mm driekant uitvF | TS Dispositif verr 7 mm triangle modF | TS Lock insert, version F, Die-cast zinc, 7 mm triangular | 0 | 0 | 0 | 0.02 | 4028177211964 | 83015000 | EC000743 | 28
8611130 | A | 10 | 83 | / | 1 | EA | 680 | 941 | / | 0 | 2.74 | TS Binnenwerk 8 mm driekant uitvF | TS Dispositif verr 8 mm triangle modF | TS Lock insert, version F, Die-cast zinc, 8 mm triangular | 0 | 0 | 0 | 0.02 | 4028177211971 | 83015000 | EC000743 | 28
8611140 | A | 10 | 83 | / | 1 | EA | 680 | 941 | / | 0 | 2.77 | TS Binnenwerk schroevendraaier uitvF | TS Dispositif verr tournevis modF | TS Lock insert, version F, Die-cast zinc, screwdriver | 0 | 0 | 0 | 0.02 | 4028177211988 | 83015000 | EC000743 | 28
8611150 | A | 10 | 83 | / | 1 | EA | 680 | 941 | / | 0 | 2.74 | TS Binnenwerk Daimler uitvF | TS Dispositif verr Daimler modF | TS Lock insert, version F, Die-cast zinc, Daimler insert | 0 | 0 | 0 | 0.02 | 4028177211995 | 83015000 | EC000743 | 28
8611160 | A | 10 | 83 | / | 1 | EA | 680 | 941 | / | 0 | 2.78 | TS Binnenwerk dubbelbaard 3 mm uitvF | TS Dispositif verr pann doubl 3 mm modF | TS Lock insert, version F, Die-cast zinc, 3 mm double-bit | 0 | 0 | 0 | 0.02 | 4028177212008 | 83015000 | EC000743 | 28
8611170 | A | 10 | 83 | / | 1 | EA | 680 | 941 | / | 0 | 2.94 | TS Binnenwerk Fiat uitvF | TS Dispositif verr Fiat modF | TS Lock insert, version F, Die-cast zinc, Fiat | 0 | 0 | 0 | 0.02 | 4028177212015 | 83015000 | EC000743 | 28
8611180 | A | 10 | 83 | / | 1 | EA | 675 | 942 | / | 0 | 9.48 | TS Veiligheidssluiting 3524E | TS Serrure avec clé 3524E | TS Lock insert for handle systems, lock-insert locking Nr. 3524 E | 0 | 0 | 0 | 0.04 | 4028177212022 | 83016000 | EC000743 | 7
8611190 | A | 10 | 83 | / | 1 | EA | 675 | 942 | / | 0 | 5.22 | TS Drukknopsluiting | TS Dispositif à bouton-pression | TS Lock insert for handle systems, push-button insert | 0 | 0 | 0 | 0.029 | 4028177212039 | 83015000 | EC000743 | 7
8611200 | A | 10 | 83 | / | 1 | EA | 675 | 942 | / | 0 | 11.43 | TS Drukknop-/veiligheidssluiting 12321 | TS Serrure et bouton-pression 12321 | TS Lock insert for handle systems, push-button and lock-insert | 0 | 0 | 0 | 0.04 | 4028177212046 | 83016000 | EC000743 | 7
8611220 | A | 10 | 83 | / | 1 | EA | 680 | 941 | / | 0 | 2.94 | TS Binnenwerk 6,5 mm driekant uitvF | TS Dispositif verr 6,5 mm triangle modF | TS Lock insert, version F, Die-cast zinc, 6.5 mm triangular (CNOMO) | 0 | 0 | 0 | 0.02 | 4028177213128 | 83015000 | EC000743 | 28
8611290 | A | 10 | 83 | / | 1 | EA | 674 | 938 | / | 0 | 48.81 | TS Comfort handgreep v hangslot RAL7035 | TS Poignée Confort p cadenas RAL7035 | TS Comfort handle, for TS, TS IT, SE, PC, IW, for padlock and lock inserts | 0 | 0 | 0 | 0.8 | 4028177232822 | 83014090 | EC000743 | 28
8611300 | A | 10 | 83 | / | 1 | EA | 659 | 918 | / | 0 | 8.92 | PC Handgreepadapter v designd RAL7035 | PC Adaptateur de poignée p Ppleine R7035 | PC Handle adaptor for comfort handle, for design door IW and PC, lower door | 0 | 0 | 0 | 0.06 | 4028177231597 | 73182900 | EC000743 | 7
8611330 | A | 10 | 83 | / | 1 | EA | 674 | 938 | / | 0 | 57.59 | TS Comfort handgr v binnenw mat vernikk | TS Poign Confort p disp verr nick mat | TS Comfort handle, for TS, TS IT, SE, PC, IW | 0 | 0 | 0 | 0.7 | 4028177243026 | 83014090 | EC000743 | 28
8611340 | A | 10 | 83 | / | 1 | EA | 674 | 938 | / | 0 | 57.59 | TS Comf handgr v prof.halfcil mat vernik | TS Poign Confort demi-cylindre nick mat | TS Comfort handle, for TS, TS IT, SE, PC, IW | 0 | 0 | 0 | 0.76 | 4028177243033 | 83014090 | EC000743 | 28
8612030 | A | 10 | 85 | / | 4 | PU | / | 992 | / | 0 | 30.63 | TS Systeemchassis 17x73 Bi B/D300 VE=4 | TS Châssis 17x73 niv.int. L/P 300 UE=5 | TS system chassis 17x73 inner level W/D300 PU=4 | 0 | 0 | 0 | 1.352 | 4028177611504 | 39269097 | EC002625 | 7
8612040 | A | 10 | 85 | / | 4 | PU | / | 992 | / | 0 | 42.3 | TS Systeemchassis 17x73 Bi B/D400 VE=4 | TS Châssis 17x73 niv.int. L/P 400 UE=5 | TS system chassis 17x73 inner level W/D400 PU=4 | 0 | 0 | 0 | 1.748 | 4028177212077 | 39269097 | EC002625 | 7
8612050 | A | 10 | 85 | / | 4 | PU | / | 992 | / | 0 | 50.47 | TS Systeemchassis 17x73 Bi B/D500 VE=4 | TS Châssis 17x73 niv.int. L/P 500 UE=4 | TS system chassis 17x73 inner level W/D500 PU=4 | 0 | 0 | 0 | 2.264 | 4028177212084 | 39269097 | EC002625 | 7
8612060 | A | 10 | 85 | / | 4 | PU | / | 992 | / | 0 | 60.15 | TS Systeemchassis 17x73 Bi B/D600 VE=4 | TS Châssis 17x73 niv.int. L/P 600 UE=4 | TS system chassis 17x73 inner level W/D600 PU=4 | 0 | 0 | 0 | 2.648 | 4028177212091 | 39269097 | EC002625 | 7
8612130 | A | 10 | 85 | / | 4 | PU | / | 992 | / | 0 | 32.15 | TS Systeemchassis 17x73 Bu B/D300 VE=4 | TS Châssis 17x73 niv.ext. L/P 300 UE=4 | TS system chassis 17x73 outer level W/D300 PU=4 | 0 | 0 | 0 | 1.112 | 4028177500327 | 39269097 | EC002625 | 7
8612140 | A | 10 | 85 | / | 4 | PU | / | 992 | / | 0 | 41.65 | TS Systeemchassis 17x73 Bu B/D400 VE=4 | TS Châssis 17x73 niv.ext. L/P 400 UE=4 | TS system chassis 17x73 outer level W/D400 PU=4 | 0 | 0 | 0 | 1.588 | 4028177212138 | 39269097 | EC002625 | 7
8612150 | A | 10 | 85 | / | 4 | PU | / | 992 | / | 0 | 49.9 | TS Systeemchassis 17x73 Bu B/D500 VE=4 | TS Châssis 17x73 niv.ext. L/P 500 UE=4 | TS system chassis 17x73 outer level W/D500 PU=4 | 0 | 0 | 0 | 1.992 | 4028177212145 | 39269097 | EC002625 | 7
8612160 | A | 10 | 85 | / | 4 | PU | / | 992 | / | 0 | 59.42 | TS Systeemchassis 17x73 Bu B/D600 VE=4 | TS Châssis 17x73 niv.ext. L/P 600 UE=4 | TS system chassis 17x73 outer level W/D600 PU=4 | 0 | 0 | 0 | 2.452 | 4028177212152 | 39269097 | EC002625 | 7
8612400 | A | 10 | 85 | / | 4 | PU | / | 998 | / | 0 | 33.25 | TS Bevestigingspl inhang verzinkt VE=4 | TS Platine de montage accroch. - 4 P. | TS mounting bracket/plate PU=4 | 141.5 | 120 | 0 | 0.868 | 4028177230880 | 39269097 | EC000213 | 7
8612410 | A | 10 | 85 | / | 4 | PU | / | 998 | / | 0 | 28.46 | TS Bevestigingspl schroefb verzinkt VE=4 | TS Platine de montage vissable - 4 P. | TS mounting bracket/plate PU=4 | 118 | 118 | 0 | 0.676 | 4028177230897 | 39269097 | EC000213 | 7
8612960 | A | 10 | 85 | / | 2 | PU | / | 997 | / | 0 | 71.51 | TS Montagerail 65x42 B/D600 VE=2 | TS Rail porteur 65 x 42 mm - L/P 600 2 P. | TS support rail 65x42 mm for 600W/D PU=2 | 0 | 0 | 0 | 7.77 | 4028177522862 | 39269097 | EC001285 | 7
8612980 | A | 10 | 85 | / | 2 | PU | / | 997 | / | 0 | 84.66 | TS Montagerail 65x42 B/D800 VE=2 | TS Rail porteur 65 x 42 mm - L/P 800 2 P. | TS support rail 65x42 mm for 800W/D PU=2 | 0 | 0 | 0 | 10.434 | 4028177522886 | 39269097 | EC001285 | 7
8613151 | A | 10 | 87 | / | 10 | PU | VXA10 | 1089 | / | 0 | 80.64 | VX Glijrail voor 19" voor D=500 mm | VX Glissière pour 19" profondeur=500 mm | VX Slide rail for VX Adaptor section, two-sided-mounting, for D: 500 mm | 0 | 0 | 0 | 4.96 | 4028177938984 | 73269098 | EC002620 | 7
8613161 | A | 10 | 87 | / | 10 | PU | VXA10 | 1089 | / | 0 | 83.89 | VX Glijrail voor 19" voor D=600 mm | VX Glissière pour 19" profondeur=600 mm | VX Slide rail for VX Adaptor section, two-sided-mounting, for D: 600 mm | 0 | 0 | 0 | 6.3 | 4028177938991 | 73269098 | EC002620 | 7
8613181 | A | 10 | 87 | / | 10 | PU | VXA10 | 1089 | / | 0 | 88.7 | VX Glijrail voor 19" voor D=800 mm | VX Glissière pour 19" profondeur=800 mm | VX Slide rail for VX Adaptor section, two-sided-mounting, for D: 800 mm | 0 | 0 | 0 | 8.82 | 4028177939004 | 73269098 | EC002620 | 7
8615000 | A | 03 | 25 | / | 1 | EA | VX55 | 117 | / | 0 | 540.69 | VX 600x1200x500 1D 1MPL RAL 7035 | VX 600x1200x500 1P 1PLDM RAL 7035 | VX Baying enclosure system, WHD: 600x1200x500 mm, single door | 600 | 1200 | 500 | 74.5 | 4028177813755 | 94032080 | EC000261 | 7
8615010 | A | 03 | 25 | / | 1 | EA | / | / | / | 0 | 540.85 | VX 600x1200x500 1D zMPL RAL 7035 | VX 600x1200x500 1P s PLDM RAL 7035 | VX Baying enclosure system, WHD: 600x1200x500 mm, single door | 600 | 1200 | 500 | / | 4028177933057 | 94032080 | EC000261 | 7
8617000 | A | 10 | 85 | / | 4 | PU | VX150 | 990 | / | 0 | 31.28 | VX Systeemchassis buitenniv.BHD=300 mm VE=4 | VX Rail de montage niveau extér.300 mm | VX Punched section 18 x 64 mm, for outer mounting level | 0 | 0 | 0 | 1.15 | 4028177829039 | 94039010 | EC002625 | 7
8617010 | A | 10 | 85 | / | 4 | PU | VX150 | 990 | / | 0 | 39.01 | VX Systeemchassis buitenniv.BHD=400 mm VE=4 | VX Rail de montage niveau extér.400 mm | VX Punched section 18 x 64 mm, for outer mounting level | 0 | 0 | 0 | 1.59 | 4028177829046 | 94039010 | EC002625 | 7
8617020 | A | 10 | 85 | / | 4 | PU | VX150 | 990 | / | 0 | 46.34 | VX Systeemchassis buitenniv.BHD=500 mm VE=4 | VX Rail de montage niveau extér.500 mm | VX Punched section 18 x 64 mm, for outer mounting level | 0 | 0 | 0 | 2.07 | 4028177829053 | 94039010 | EC002625 | 7
8617030 | A | 10 | 85 | / | 4 | PU | VX150 | 990 | / | 0 | 54.93 | VX Systeemchassis buitenniv.BHD=600 mm VE=4 | VX Rail de montage niveau extér.600 mm | VX Punched section 18 x 64 mm, for outer mounting level | 0 | 0 | 0 | 2.45 | 4028177829060 | 94039010 | EC002625 | 7
8617040 | A | 10 | 85 | / | 4 | PU | VX150 | 990 | / | 0 | 67.36 | VX Systeemchassis buitenniv.BHD=800 mm VE=4 | VX Rail de montage niveau extér.800 mm | VX Punched section 18 x 64 mm, for outer mounting level | 0 | 0 | 0 | 3.56 | 4028177829077 | 94039010 | EC002625 | 7
8617050 | A | 10 | 85 | / | 4 | PU | VX150 | 990 | / | 0 | 93.08 | VX Systeemchas. buitenniv.BHD=1000 mm VE=4 | VX Rail de montage niveau extér.1000 mm | VX Punched section 18 x 64 mm, for outer mounting level | 0 | 0 | 0 | 4.52 | 4028177829084 | 94039010 | EC002625 | 7
8617060 | A | 10 | 85 | / | 4 | PU | VX150 | 990 | / | 0 | 106.84 | VX Systeemchas. buitenniv.BHD=1200 mm VE=4 | VX Rail de montage niveau extér.1200 mm | VX Punched section 18 x 64 mm, for outer mounting level | 0 | 0 | 0 | 5.42 | 4028177829091 | 94039010 | EC002625 | 7
8617100 | A | 10 | 85 | / | 4 | PU | VX150 | 991 | / | 0 | 38.34 | VX Systeemchassis binnenniv.BHD=300 mm VE=4 | VX Rail de montage niveau intér.L300 mm | VX Punched section 23 x 64 mm, for inner mounting level | 0 | 0 | 0 | 1.12 | 4028177829107 | 94039010 | EC002625 | 7
8617110 | A | 10 | 85 | / | 4 | PU | VX150 | 991 | / | 0 | 44.91 | VX Systeemchassis binnenniv.BHD=400 mm VE=4 | VX Rail de montage niveau intér.L400 mm | VX Punched section 23 x 64 mm, for inner mounting level | 0 | 0 | 0 | 1.53 | 4028177829114 | 94039010 | EC002625 | 7
8617120 | A | 10 | 85 | / | 4 | PU | VX150 | 991 | / | 0 | 46.05 | VX Systeemchassis binnenniv.BHD=500 mm VE=4 | VX Rail de montage niveau intér.L500 mm | VX Punched section 23 x 64 mm, for inner mounting level, B/H/T: 500 mm | 0 | 0 | 0 | 1.97 | 4028177829121 | 94039010 | EC002625 | 7
8617130 | A | 10 | 85 | / | 4 | PU | VX150 | 991 | / | 0 | 53.75 | VX Systeemchassis binnenniv.BHD=600 mm VE=4 | VX Rail de montage niveau intér.L600 mm | VX Punched section 23 x 64 mm, for inner mounting level, B/H/T: 600 mm | 0 | 0 | 0 | 2.42 | 4028177829138 | 94039010 | EC002625 | 7
8617140 | A | 10 | 85 | / | 4 | PU | VX150 | 991 | / | 0 | 69.01 | VX Systeemchassis binnenniv.BHD=800 mm VE=4 | VX Rail de montage niveau intér.L800 mm | VX Punched section 23 x 64 mm, for inner mounting level, B/H/T: 800 mm | 0 | 0 | 0 | 3.42 | 4028177829145 | 94039010 | EC002625 | 7
8617150 | A | 10 | 85 | / | 4 | PU | VX150 | 991 | / | 0 | 99.8 | VX Systeemchassis binnenni.BHD=1000 mm VE=4 | VX Rail de montage niveau intér.L1000 mm | VX Punched section 23 x 64 mm, for inner mounting level | 0 | 0 | 0 | 4.22 | 4028177829152 | 94039010 | EC002625 | 7
8617160 | A | 10 | 85 | / | 4 | PU | VX150 | 991 | / | 0 | 113.72 | VX Systeemchassis binnenni.BHD=1200 mm VE=4 | VX Rail de montage niveau intér.L1200 mm | VX Punched section 23 x 64 mm, for inner mounting level | 0 | 0 | 0 | 5.12 | 4028177829169 | 94039010 | EC002625 | 7
8617170 | A | 10 | 85 | / | 4 | PU | VX150 | 991 | / | 0 | 129.46 | VX Systeemchassis binnenni.BHD=1400 mm VE=4 | VX Rail de montage niveau intér.L1400 mm | VX Punched section 23 x 64 mm, for inner mounting level | 0 | 0 | 0 | 5.8 | 4028177829176 | 94039010 | EC002625 | 7
8617180 | A | 10 | 85 | / | 4 | PU | VX150 | 991 | / | 0 | 150.97 | VX Systeemchassis binnenni.BHD=1600 mm VE=4 | VX Rail de montage niveau intér.L1600 mm | VX Punched section 23 x 64 mm, for inner mounting level | 0 | 0 | 0 | 6.92 | 4028177829183 | 94039010 | EC002625 | 7
8617190 | A | 10 | 85 | / | 4 | PU | VX150 | 991 | / | 0 | 171.27 | VX Systeemchassis binnenni.BHD=1800 mm VE=4 | VX Rail de montage niveau intér.L1800 mm | VX Punched section 23 x 64 mm, for inner mounting level | 0 | 0 | 0 | 7.8 | 4028177829190 | 94039010 | EC002625 | 7
8617200 | A | 10 | 85 | / | 4 | PU | VX150 | 991 | / | 0 | 192.91 | VX Systeemchassis binnenni.BHD=2000 mm VE=4 | VX Rail de montage niveau intér.L2000 mm | VX Punched section 23 x 64 mm, for inner mounting level | 0 | 0 | 0 | 8.38 | 4028177829206 | 94039010 | EC002625 | 7
8617210 | A | 10 | 85 | / | 4 | PU | VX150 | 991 | / | 0 | 215.05 | VX Systeemchassis binnenni.BHD=2200 mm VE=4 | VX Rail de montage niveau intér.L2200 mm | VX Punched section 23 x 64 mm, for inner mounting level | 0 | 0 | 0 | 9.52 | 4028177829213 | 94039010 | EC002625 | 7
8617351 | A | 10 | 85 | / | 10 | PU | VX142 | 972 | / | 0 | 26.55 | VX Montageplaat-fixering type B VE=10 | VX Fixation Plaque de montage 25mm centre | VX Mounting plate attachment, type B | 0 | 0 | 0 | 1.53 | 4028177927018 | 73269098 | EC002620 | 7
8617352 | A | 10 | 85 | / | 10 | PU | VX143 | 973 | / | 0 | 24.07 | VX Montageplaat-fixering type C VE=10 | VX Fixation Plaque de montage arrière | VX Mounting plate attachment, type C | 0 | 0 | 0 | 0.6 | 4028177927063 | 73269098 | EC002620 | 7
8617353 | A | 10 | 85 | / | 5 | PU | / | 971 | / | 0 | 32.26 | VX Montageplaat-fixering type A VE=5 set | VX Fixation Plaque de montage typeA | VX Mounting plate attachment, type A | 0 | 0 | 0 | 0.68 | 4028177940413 | 39269097 | EC002620 | 7
8617360 | A | 10 | 85 | / | 1 | EA | VX143 | 973 | / | 0 | 42.13 | VX montageplaatinbouwset rug-aan-rug | VX Kit de fixation Pl de M dos à dos | VX Mounting kit, f. mounting plates back-to-back | 0 | 0 | 0 | 0.542 | 4028177921696 | 73269098 | EC002625 | 7
8617370 | A | 10 | 85 | / | 1 | EA | VX144 | 974 | / | 0 | 40.96 | VX Montageplaat inbouwset multifunct. | VX Kit de fixation Pl de M Multifunctionel | VX Multifunction mounting kit, f. mounting plate | 0 | 0 | 0 | 0.805 | 4028177924437 | 73269098 | EC002625 | 7
8617400 | A | 10 | 85 | / | 2 | PU | VX144 | 974 | / | 0 | 56.69 | VX Glijrail v MPL B600 zijd.Inbouw Set=2 | VX Glissière pr PLDM L=600 Latérale | VX Slide rail, for mounting plate, f.W: 600 mm | 0 | 0 | 0 | 3 | 4028177921139 | 73269098 | EC002620 | 7
8617401 | A | 10 | 85 | / | 2 | PU | VX144 | 974 | / | 0 | 61.95 | VX Glijrail v MPL B800 zijd.Inbouw Set=2 | VX Glissière pr PLDM L=800 Latérale | VX Slide rail, for mounting plate, f. W: 800 mm | 0 | 0 | 0 | 4.02 | 4028177921122 | 73269098 | EC002620 | 7
8617402 | A | 10 | 85 | / | 2 | PU | VX144 | 974 | / | 0 | 72.45 | VX Glijrail v MPL B1200 zijd.Inb. Set=2 | VX Glissière pr PLDM L=1200 Latérale | VX Slide rail, for mounting plate, f. W: 1200 mm | 0 | 0 | 0 | 6 | 4028177921115 | 73269098 | EC002620 | 7
8617500 | A | 10 | 82 | / | 6 | PU | VX106 | 912 | / | 0 | 27.8 | VX Koppelbevestiging intern Set=6 | VX Patte de juxtaposition intérieure | VX Baying bracket | 0 | 0 | 0 | 1.47 | 4028177919327 | 83024900 | EC002622 | 7
8617501 | A | 10 | 82 | / | 6 | PU | VX106 | 912 | / | 0 | 28.35 | VX Koppelset binnenzijde overb. Set=6 | VX Bloc de juxtaposition intérieure | VX Baying block | 0 | 0 | 0 | 0.978 | 4028177919334 | 76169990 | EC002622 | 7
8617502 | A | 10 | 82 | / | 6 | PU | VX106 | 912 | / | 0 | 25.73 | VX Buitenkoppeling plaatstaal Set=6 | VX Attache juxtaposit.extérieure acier | VX Baying connector, external, sheet steel | 0 | 0 | 0 | 0.942 | 4028177919341 | 76169990 | EC002622 | 7
8617503 | A | 10 | 82 | x | 6 | PU | VX106 | 912 | / | 0 | 39.19 | VX Buitenkoppeling RVS Set=6 | VX Attache juxtaposition extérieure inox | VX Baying connector, external, stainless steel | 0 | 0 | 0 | 0.96 | 4028177919358 | 76169990 | EC002622 | 7
8617505 | A | 10 | 82 | / | 1 | EA | / | 916 | / | 0 | 53.8 | VK Koppelset VX/TS | VX Attache juxtaposition VX/TS | VX Baying kit VX/TS | 0 | 0 | 0 | 1.6 | 4028177930889 | 73269098 | EC002622 | 7
8617506 | A | 10 | 82 | / | 6 | PU | VXA7 | 913 | / | 0 | 19.36 | VX Snelkoppeling eendelig VE=6 | VX Kit de juxtaposition rapide | VX Quick-fit baying clamps | 0 | 0 | 0 | 0.708 | 4028177942332 | 83024900 | EC002622 | 7
8617507 | A | 10 | 82 | / | 1 | EA | VXA7 | 914 | / | 0 | 16.13 | VX Afdichting koppeling EPDM L=8 mtr | VX Joint de juxtaposition 8m. | VX Baying seal | 0 | 0 | 0 | 0.66 | 4028177947214 | 40169300 | EC002622 | 7
8617508 | A | 10 | 82 | / | 4 | PU | / | 913 | / | 0 | 22.58 | VX koppelhoek VE=4 | VX Equerres de juxtaposition UE=4 | VX angular baying bracket PU=4 | 0 | 0 | 0 | 1.05 | 4028177957633 | 39269097 | EC002622 | 7
8617510 | A | 10 | 85 | / | 1 | EA | VX145 | 975 | / | 0 | 41.31 | VX Deelmontageplaat BxD 600x400 mm | VX Plaque de montage partielle LxP 600x400 mm | VX Partial mounting plate, dimens.: 600x400 mm | 500 | 300 | 0 | 4.42 | 4028177919365 | 94032080 | EC000213 | 7
8617520 | A | 10 | 85 | / | 1 | EA | VX145 | 975 | / | 0 | 43.92 | VX Deelmontageplaat BxD 500x400 mm | VX Plaque de montage partielle LxP 500x400 mm | VX Partial mounting plate, dimens.: 500x400 mm | 500 | 400 | 0 | 5.66 | 4028177919372 | 94032080 | EC000213 | 7
8617530 | A | 10 | 85 | / | 1 | EA | VX145 | 975 | / | 0 | 48.67 | VX Deelmontageplaat BxD 600x600 mm | VX Plaque de montage partielle LxP 600x600 mm | VX Partial mounting plate, dimens.: 600x600 mm | 500 | 500 | 0 | 6.38 | 4028177919389 | 94032080 | EC000213 | 7
8617540 | A | 10 | 85 | / | 1 | EA | VX145 | 975 | / | 0 | 55.73 | VX Deelmontageplaat BxD 600x800 mm | VX Plaque de montage partielle LxP 600x800 mm | VX Partial mounting plate, dimens.: 600x800 mm | 500 | 700 | 0 | 9.22 | 4028177919396 | 94032080 | EC000213 | 7
8617550 | A | 10 | 85 | / | 1 | EA | VX145 | 975 | / | 0 | 56.69 | VX Deelmontageplaat BxD 500x775 mm | VX Plaque de montage partielle LxP 500x775 mm | VX Partial mounting plate, dimens.: 500x775 mm | 500 | 775 | 0 | 9.84 | 4028177919402 | 94032080 | EC000213 | 7
8617560 | A | 10 | 85 | / | 1 | EA | VX145 | 975 | / | 0 | 48.01 | VX Deelmontageplaat BxD 700x300 mm | VX Plaque de montage partielle LxP 700x300 mm | VX Partial mounting plate, dimens.: 700x300 mm | 700 | 300 | 0 | 5.78 | 4028177919419 | 94032080 | EC000213 | 7
8617570 | A | 10 | 85 | / | 1 | EA | VX145 | 975 | / | 0 | 52.6 | VX Deelmontageplaat BxD 700x400 mm | VX Plaque de montage partielle LxP 700x400 mm | VX Partial mounting plate, dimens.: 700x400 mm | 700 | 400 | 0 | 7.44 | 4028177919426 | 94032080 | EC000213 | 7
8617580 | A | 10 | 85 | / | 1 | EA | VX145 | 975 | / | 0 | 71.79 | VX Deelmontageplaat BxD 700x700 mm | VX Plaque de montage partielle LxP 700x700 mm | VX Partial mounting plate, dimens.: 700x700 mm | 700 | 700 | 0 | 11.9 | 4028177919433 | 94032080 | EC000213 | 7
8617590 | A | 10 | 85 | / | 1 | EA | VX145 | 975 | / | 0 | 53.28 | VX Deelmontageplaat BxD 1000x400 mm | VX Plaque de montage partielle LxP 1000x400 mm | VX Partial mounting plate, dimens.: 1000x400 mm | 900 | 300 | 0 | 6.74 | 4028177919440 | 94032080 | EC000213 | 7
8617600 | A | 10 | 85 | / | 1 | EA | VX145 | 975 | / | 0 | 67.53 | VX Deelmontageplaat BxD 1000x500 mm | VX Plaque de montage partielle LxP 1000x500 mm | VX Partial mounting plate, dimens.: 1000x500 mm | 900 | 400 | 0 | 8.81 | 4028177919457 | 94032080 | EC000213 | 7
8617610 | A | 10 | 85 | / | 1 | EA | VX145 | 975 | / | 0 | 74.58 | VX Deelmontageplaat BxD 1000x600 mm | VX Plaque de montage partielle LxP 1000x600 mm | VX Partial mounting plate, dimens.: 1000x600 mm | 900 | 500 | 0 | 11.3 | 4028177919464 | 94032080 | EC000213 | 7
8617620 | A | 10 | 85 | / | 1 | EA | VX145 | 975 | / | 0 | 67.53 | VX Deelmontageplaat BxD 1200x400 mm | VX Plaque de montage partielle LxP 1200x400 mm | VX Partial mounting plate, dimens.: 1200x400 mm | 1100 | 300 | 0 | 8.6 | 4028177919471 | 94032080 | EC000213 | 7
8617630 | A | 10 | 85 | / | 1 | EA | VX145 | 975 | / | 0 | 76.37 | VX Deelmontageplaat BxD 1200x500 mm | VX Plaque de montage partielle LxP 1200x500 mm | VX Partial mounting plate, dimens.: 1200x500 mm | 1100 | 400 | 0 | 11 | 4028177919488 | 94032080 | EC000213 | 7
8617640 | A | 10 | 85 | / | 1 | EA | VX145 | 975 | / | 0 | 86.05 | VX Deelmontageplaat BxD 1200x600 mm | VX Plaque de montage partielle LxP 1200x600 mm | VX Partial mounting plate, dimens.: 1200x600 mm | 1100 | 500 | 0 | 13.2 | 4028177919495 | 94032080 | EC000213 | 7
8617650 | A | 10 | 85 | / | 1 | EA | VX147 | 977 | / | 0 | 38.52 | VX Scharnierbevestiging v deelmontagepl. | VX Charnières pr plaque de montage partielle | VX Hinge attachment, f. partial mounting plate | 0 | 0 | 0 | 0.414 | 4028177919501 | 73269098 | EC001167 | 7
8617655 | A | 10 | 85 | / | 1 | EA | / | 978 | / | 0 | 19.99 | VX Kit Scharnieren voor deelmontageplaten | VX Charnières pr plaque de montage partielle | VX Hinge attachment, f. partial mounting plate | 0 | 0 | 0 | 0.209 | 4028177924444 | 73269098 | EC002625 | 7
8617655 | A | 10 | 85 | / | 1 | EA | VXA7 | 978 | / | 0 | 19.99 | VX Kit voor deelmontageplaten | VX Support plaq.mont.partielle niv.ext. | VX Mounting kit for partial mountingplates | 0 | 0 | 0 | 0.209 | 4028177924444 | 73269098 | EC002625 | 7
8617660 | A | 10 | 85 | / | 1 | EA | VXA9 | 980 | / | 0 | 27.43 | VX Deelmpl BxD 500x400 mm buitenste niveau | VX Pl de montage LxP 500x400 mm Niv Ext. | VX Partial assembly plate, dimensions: 500x400 mm | 500 | 400 | 0 | 2.32 | 4028177947207 | 73269098 | EC000213 | 7
8617661 | A | 10 | 85 | / | 1 | EA | VXA9 | 980 | / | 0 | 33.86 | VX Deelmpl BxD 500x600 mm buitenste niveau | VX Pl de montage LxP 500x600 mm Niv Ext. | VX Partial assembly plate, dimensions: 500x600 mm | 500 | 600 | 0 | 3.4 | 4028177947191 | 73269098 | EC000213 | 7
8617662 | A | 10 | 85 | / | 1 | EA | VXA9 | 980 | / | 0 | 32.26 | VX Deelmpl BxD 600x400 mm buitenste niveau | VX Pl de montage LxP 600x400 mm Niv Ext. | VX Partial assembly plate, dimensions: 600x400 mm | 600 | 400 | 0 | 2.88 | 4028177947184 | 73269098 | EC000213 | 7
8617663 | A | 10 | 85 | / | 1 | EA | VXA9 | 980 | / | 0 | 43.56 | VX Deelmpl BxD 600x600 mm buitenste niveau | VX Pl de montage LxP 600x600 mm Niv Ext. | VX Partial assembly plate, dimensions: 600x600 mm | 600 | 600 | 0 | 4.14 | 4028177947177 | 73269098 | EC000213 | 7
8617664 | A | 10 | 85 | / | 1 | EA | VXA9 | 980 | / | 0 | 37.08 | VX Deelmpl BxD 800x400 mm buitenste niveau | VX Pl de montage LxP 800x400 mm Niv Ext. | VX Partial assembly plate, dimensions: 800x400 mm | 800 | 400 | 0 | 3.92 | 4028177947160 | 73269098 | EC000213 | 7
8617665 | A | 10 | 85 | / | 1 | EA | VXA9 | 980 | / | 0 | 53.21 | VX Deelmpl BxD 800x600 mm buitenste niveau | VX Pl de montage LxP 800x600 mm Niv Ext. | VX Partial assembly plate, dimensions: 800x600 mm | 800 | 600 | 0 | 5.76 | 4028177947153 | 73269098 | EC000213 | 7
8617700 | A | 10 | 85 | / | 4 | PU | VX151 | 993 | / | 0 | 23.54 | VX Montagerail 18x39 B/D 400 mm VE=4 | VX Chasis de montage 18x39 L/P 400 mm | VX Punched rail 18 x 38 mm, W/D: 400 mm | 0 | 0 | 400 | 1.62 | 4028177921702 | 73269098 | EC002625 | 7
8617710 | A | 10 | 85 | / | 4 | PU | VX151 | 993 | / | 0 | 27.53 | VX Montagerail 18x39 B/D 500 mm VE=4 | VX Chasis de montage 18x39 L/P 500 mm | VX Punched rail 18 x 38 mm, W/D: 500 mm | 0 | 0 | 500 | 2.06 | 4028177921719 | 73269098 | EC002625 | 7
8617720 | A | 10 | 85 | / | 4 | PU | VX151 | 993 | / | 0 | 30.5 | VX Montagerail 18x39 B/D 600 mm VE=4 | VX Chasis de montage 18x39 L/P 600 mm | VX Punched rail 18 x 38 mm, W/D: 600 mm | 0 | 0 | 600 | 2.54 | 4028177921726 | 73269098 | EC002625 | 7
8617730 | A | 10 | 85 | / | 4 | PU | VX151 | 993 | / | 0 | 41.29 | VX Montagerail 18x39 B/D 800 mm VE=4 | VX Chasis de montage 18x39 L/P 800 mm | VX Punched rail 18 x 38 mm, W/D: 800 mm | 0 | 0 | 800 | 3.7 | 4028177921733 | 73269098 | EC002625 | 7
8617750 | A | 10 | 85 | / | 4 | PU | / | 995 | / | 0 | 44.02 | VX adapterprofiel voor SE kast H=1800 mm | VX rail adapt.VX pour armoire SE H=1800 mm | SZ Adaptor rail for VX compatibility for SE H=1800 mm | 0 | 0 | 0 | 4.66 | 4028177958647 | 39269097 | EC002625 | 7
8617751 | A | 10 | 85 | / | 4 | PU | / | 995 | / | 0 | 48.74 | VX adapterprofiel voor SE kast H=2000 mm | VX rail adapt.VX pour armoire SE H=2000 mm | SZ Adaptor rail for VX compatibility for SE H=2000 mm | 0 | 0 | 0 | 5.1 | 4028177958654 | 39269097 | EC002625 | 7
8617760 | A | 10 | 85 | / | 4 | PU | / | 995 | / | 0 | 17.29 | VX adapterprofiel voor SE kast, L=200 mm | VX rail adapt.VX pour armoire SE L=200 mm | SZ Adaptor rail for VX compatibility for SE, L=200 mm | 0 | 0 | 0 | 2.36 | 4028177958630 | 39269097 | EC002625 | 7
8617800 | A | 10 | 85 | / | 2 | PU | VX152 | 996 | / | 0 | 53.44 | VX Montagerail B=600 v.zware comp. VE=2 | VX Chasis de montage L=600 pr composants lourds | VX Support rail 48 x 26 mm, W: 600 mm | 0 | 0 | 600 | 2.96 | 4028177919518 | 73269098 | EC001285 | 7
8617810 | A | 10 | 85 | / | 2 | PU | VX152 | 996 | / | 0 | 61.77 | VX Montagerail B=800 v.zware comp. VE=2 | VX Chasis de montage L=800 pr composants lourds | VX Support rail 48 x 26 mm, W: 800 mm | 0 | 0 | 800 | 3.86 | 4028177919525 | 73269098 | EC001285 | 7
8617820 | A | 10 | 85 | / | 2 | PU | VX152 | 996 | / | 0 | 74.06 | VX Montagerail B1000 v.zware comp. VE=2 | VX Chasis de montage L=1000 pr composants lourds | VX Support rail 48 x 26 mm, W: 1000 mm | 0 | 0 | 1000 | 4.84 | 4028177919532 | 73269098 | EC001285 | 7
8617830 | A | 10 | 85 | / | 2 | PU | VX152 | 996 | / | 0 | 87.84 | VX Montagerail B1200 v.zware comp. VE=2 | VX Chasis de montage L=1200 pr composants lourds | VX Support rail 48 x 26 mm, W: 1200 mm | 0 | 0 | 1200 | 5.7 | 4028177919549 | 73269098 | EC001285 | 7
8618000 | A | 10 | 83 | / | 1 | EA | VX110 | 917 | / | 0 | 427.66 | VX Zichtdeur aluminium BxH 600x1800 mm | VX Porte Vitrée Alu LxH 600x1800 mm | VX Glazed door, WH: 600x1800 mm | 600 | 1800 | 0 | 13 | 4028177921085 | 94032080 | EC000747 | 7
8618010 | A | 10 | 83 | / | 1 | EA | VX110 | 917 | / | 0 | 458.99 | VX Zichtdeur aluminium BxH 800x1800 mm | VX Porte Vitrée Alu LxH 800x1800 mm | VX Glazed door, WH: 800x1800 mm | 800 | 1800 | 0 | 16 | 4028177920972 | 94032080 | EC000747 | 7
8618020 | A | 10 | 83 | / | 1 | EA | VX110 | 917 | / | 0 | 480.99 | VX Zichtdeur aluminium BxH 600x2000 mm | VX Porte Vitrée Alu LxH 600x2000 mm | VX Glazed door, WH: 600x2000 mm | 600 | 2000 | 0 | 14.2 | 4028177921054 | 94032080 | EC000747 | 7
8618030 | A | 10 | 83 | / | 1 | EA | VX110 | 917 | / | 0 | 524.84 | VX Zichtdeur aluminium BxH 800x2000 mm | VX Porte Vitrée Alu LxH 800x2000 mm | VX Glazed door, WH: 800x2000 mm | 800 | 2000 | 0 | 17.4 | 4028177921009 | 94032080 | EC000747 | 7
8618040 | A | 10 | 83 | / | 1 | EA | VX110 | 917 | / | 0 | 529.5 | VX Zichtdeur aluminium BxH 600x2200 mm | VX Porte Vitrée Alu LxH 600x2200 mm | VX Glazed door, WH: 600x2200 mm | 600 | 2200 | 0 | 15.4 | 4028177920934 | 94032080 | EC000747 | 7
8618050 | A | 10 | 83 | / | 1 | EA | VX110 | 917 | / | 0 | 567.11 | VX Zichtdeur aluminium BxH 800x2200 mm | VX Porte Vitrée Alu LxH 800x2200 mm | VX Glazed door, WH: 800x2200 mm | 800 | 2200 | 0 | 18.8 | 4028177921023 | 94032080 | EC000747 | 7
8618110 | A | 10 | 83 | / | 4 | PU | VX110 | 917 | / | 0 | 17.25 | VX Sluitstuk voor kastframe VE=4 | VX Pièce de Fermeture pr frame | VX Lock components | 0 | 0 | 0 | 0.224 | 4028177921368 | 73182900 | EC002625 | 7
8618120 | A | 10 | 83 | / | 1 | EA | VX110 | 917 | / | 0 | 319.11 | VX Slot- en nevendeur BxH 800x2000 mm | VX Porte Princ. Et secondaire LxP 800x2000mm | VX Lockable and adjacent door, WH: 800x2000 | 800 | 2000 | 0 | 40 | 4028177921375 | 94032080 | EC000747 | 7
8618200 | A | 10 | 83 | / | 1 | EA | VX120 | 937 | / | 0 | 44.57 | VX Comfortgreep voor binnenwerk RAL 7035 | VX Poignée Comfort RAL7035 | VX Comfort handle, for lock inserts RAL7035 | 0 | 0 | 0 | 0.661 | 4028177921740 | 83024110 | EC000327 | 7
8618201 | A | 10 | 83 | / | 1 | EA | / | 937 | / | 0 | 46.77 | VX Comfortgreep voor binnenwerk RAL 9005 | VX Poignée Comfort RAL9005 | VX Comfort handle RAL9005 | 0 | 0 | 0 | 0.659 | 4028177924598 | 39269097 | EC000327 | 7
8618220 | A | 10 | 83 | x | 1 | EA | VX120 | 937 | / | 0 | 138.05 | VX Comfortgreep v binnenwerk RVS | VX Poignée Comfort Nickelé mat | VX Comfort handle, for lock inserts, stainless steel | 0 | 0 | 0 | 0.57 | 4028177921757 | 83024110 | EC000327 | 7
8618230 | A | 10 | 83 | / | 1 | EA | VX120 | 937 | / | 0 | 49.67 | VX Comfortgreep voor hangslot RAL 7035 | VX Poignée Comfort pr cadenas RAL7035 | VX Comfort handle, for padlock RAL7035 | 0 | 0 | 0 | 0.674 | 4028177921764 | 83024110 | EC000327 | 7
8618231 | A | 10 | 83 | / | 1 | EA | / | 937 | / | 0 | 51.62 | VX Comfortgreep voor hangslot RAL 9005 | VX Poignée Comfort pr cadenas RAL9005 | VX Comfort handle, for padlock RAL9005 | 0 | 0 | 0 | 0.673 | 4028177924567 | 39269097 | EC000327 | 7
8618240 | A | 10 | 83 | / | 1 | EA | VX120 | 937 | / | 0 | 55.73 | VX Comfortgreep voor sluiting VW E1 | VX Poignée Comfort pr fermeture VW E1 | VX Comfort handle, with lock insert, lock E1 | 0 | 0 | 0 | 0.691 | 4028177921771 | 83024110 | EC000327 | 7
8618250 | A | 10 | 83 | / | 1 | EA | VX120 | 937 | / | 0 | 43.75 | VX Comfortgr. v enkelprofielcil. RAL7035 | VX Poignée Comfort pr clilindre RAL7035 | VX Comfort handle, for semi-cylinder | 0 | 0 | 0 | 0.716 | 4028177921788 | 83024110 | EC000327 | 7
8618251 | A | 10 | 83 | / | 1 | EA | / | 937 | / | 0 | 46.77 | VX Comfortgr. v enkelprofielcil. RAL9005 | VX Poignée Comfort pr clilindre RAL9005 | VX Comfort handle, for semi-cylinder RAL9005 | 0 | 0 | 0 | 0.719 | 4028177924550 | 39269097 | EC000327 | 7
8618270 | A | 10 | 83 | / | 1 | EA | VX120 | 937 | / | 0 | 46.23 | VX Comfortgreep voor ASSA sl. RAL 7035 | VX Poignée Comfort pr ASSA RAL | VX Comfort handle, prepared for ASSA | 0 | 0 | 0 | 0.723 | 4028177921795 | 83024110 | EC000327 | 7
8618280 | A | 10 | 83 | x | 1 | EA | VX120 | 937 | / | 0 | 146.58 | VX Comfortgr. v enkelprofielcil. vernik. | VX Poignée pour demi-cylindre en nickelé mat | VX Comfort handle, for semi-cylinder, stainless steel | 0 | 0 | 0 | 0.966 | 4028177921801 | 83024110 | EC000327 | 7
8618300 | A | 10 | 83 | / | 1 | EA | VX121 | 941 | / | 0 | 4.29 | VX Binnenwerk 7 mm vierkant | VX Dispositif de Verrouilage carré de 7 mm | VX Lock insert, type G, 7 mm square | 0 | 0 | 0 | 0.015 | 4028177921818 | 83016000 | EC000743 | 7
8618301 | A | 10 | 83 | / | 1 | EA | VX121 | 941 | / | 0 | 4.29 | VX Binnenwerk 8 mm vierkant | VX Dispositif de Verrouilage carré de 8 mm | VX Lock insert, type G, 8 mm square | 0 | 0 | 0 | 0.015 | 4028177921825 | 83016000 | EC000743 | 7
8618302 | A | 10 | 83 | / | 1 | EA | VX121 | 941 | / | 0 | 4.29 | VX Binnenwerk 7 mm driekant | VX Dispositif de Verrouilage triangle 7 mm | VX Lock insert, type G, 7 mm triangular | 0 | 0 | 0 | 0.014 | 4028177921832 | 83016000 | EC000743 | 7
8618303 | A | 10 | 83 | / | 1 | EA | VX121 | 941 | / | 0 | 4.29 | VX Binnenwerk 8 mm driekant | VX Dispositif de Verrouilage triangle 8 mm | VX Lock insert, type G, 8 mm triangular | 0 | 0 | 0 | 0.016 | 4028177921849 | 83016000 | EC000743 | 7
8618304 | A | 10 | 83 | / | 1 | EA | VX121 | 941 | / | 0 | 4.29 | VX Binnenwerk schroevendraaier | VX Dispositif de Verrouilage tournevis | VX Lock insert, type G, screwdriver | 0 | 0 | 0 | 0.019 | 4028177921856 | 83016000 | EC000743 | 7
8618305 | A | 10 | 83 | / | 1 | EA | VX121 | 941 | / | 0 | 4.29 | VX Binnenwerk Daimler | VX Dispositif de Verrouilage Daimler | VX Lock insert, type G, Daimler insert | 0 | 0 | 0 | 0.018 | 4028177921863 | 83016000 | EC000743 | 7
8618306 | A | 10 | 83 | / | 1 | EA | VX121 | 941 | / | 0 | 4.29 | VX Binnenwerk dubbelbaard 3 mm | VX Dispositif de Verrouilage Panneton double 3 mm | VX Lock insert, type G, 3 mm double-bit | 0 | 0 | 0 | 0.016 | 4028177921870 | 83016000 | EC000743 | 7
8618307 | A | 10 | 83 | / | 1 | EA | VX121 | 941 | / | 0 | 4.29 | VX Binnenwerk Fiat | VX Dispositif de Verrouilage Fiat | VX Lock insert, type G, Fiat | 0 | 0 | 0 | 0.018 | 4028177921887 | 83016000 | EC000743 | 7
8618308 | A | 10 | 83 | / | 1 | EA | VX121 | 941 | / | 0 | 4.29 | VX Binnenwerk 6,5 mm driekant | VX Dispositif de Verrouilage 6,5 mm triangle | VX Lock insert, type G, 6.5 mm triangular (CNOMO) | 0 | 0 | 0 | 0.015 | 4028177921894 | 83016000 | EC000743 | 7
8618320 | E | 52 | 11 | / | 4 | PU | VX111 | / | / | 0 | 26.17 | VX Scharnier voor deuropening 130° VE=4 | VX Charnières 130° | VX 180° hinge, steel, 130° | 0 | 0 | 0 | / | 4028177921399 | 83021000 | EC001167 | 7
8618330 | A | 10 | 83 | / | 4 | PU | VX111 | 951 | / | 0 | 48.01 | VX Scharnier voor deuropening 180° VE=4 RAL7035 | VX Charnières 180° RAL7035 | VX 180° hinge, steel RAL7035 | 0 | 0 | 0 | 0.748 | 4028177921344 | 83021000 | EC001167 | 7
8618335 | A | 10 | 83 | / | 4 | PU | / | 951 | / | 0 | 46.77 | VX Scharnier 180°, RAL 9005 | VX Charnières 180° RAL9005 | VX 180° hinge, steel RAL9005 | 0 | 0 | 0 | 0.72 | 4028177951372 | 39269097 | EC001167 | 7
8618340 | A | 10 | 83 | x | 4 | PU | VX111 | 951 | / | 0 | *** | VX Scharnier v.deuropening 180° RVS VE=4 | VX Charnières 180° amoires TS/SE inox | VX 180° hinge, stainless steel | 0 | 0 | 0 | 0.964 | 4028177921382 | 83021000 | EC001167 | 7
8618410 | A | 10 | 83 | / | 10 | PU | / | 957 | / | 0 | 18.06 | VX Transportstablisator vr deur VE=10 | VX Stabilisation pour porte VX UE=10 | VX Door stay f. escape routes | 0 | 0 | 0 | 0.56 | 4028177930872 | 83024900 | EC000747 | 7
8618420 | A | 10 | 83 | / | 10 | PU | VX128 | 956 | / | 0 | 58.67 | VX Oplooprol voor deur VE=10 | VX Roulettes de guidage | VX Ride-up rolle | 0 | 0 | 0 | 0.84 | 4028177919556 | 83024900 | EC002620 | 7
8618425 | A | 10 | 83 | / | 1 | EA | / | 956 | / | 0 | 11.69 | VX Deurarretering voor vluchtwegen | VX Arrêt de porte pour route d'évaucation | VX Door stay for escape routes | 0 | 0 | 0 | 0.305 | 4028177958500 | 39269097 | EC002625 | 7
8618430 | A | 10 | 83 | / | 1 | EA | VXA11 | 956 | / | 0 | 10.48 | VX Deurarretering | VX Arrêt de porte | VX Door stay | 0 | 0 | 0 | 0.333 | 4028177944800 | 83024900 | EC000213 | 7
8618450 | A | 10 | 83 | / | 1 | EA | VX130 | 932 | / | 0 | 42.13 | VX Coderingsstrook B= 600 mm | VX Marquage L=600 mm | VX Identification strip, W: 600 mm | 450 | 29 | 0 | 0.357 | 4028177921160 | 76169990 | EC001288 | 7
8618451 | A | 10 | 83 | / | 1 | EA | VX130 | 932 | / | 0 | 45.23 | VX Coderingsstrook B= 800 mm | VX Marquage L=800 mm | VX Identification strip, W: 800 mm | 650 | 29 | 0 | 0.42 | 4028177921184 | 76169990 | EC001288 | 7
8618460 | A | 10 | 83 | / | 10 | PU | VX120 | 937 | / | 0 | 63.42 | VX Sluitstukblokkering CNOMO VE=10 | VX Blocage de crémone CNOMO | VX Locking bar latch CNOMO | 0 | 0 | 0 | 0.13 | 4028177921900 | 73269098 | EC000327 | 7
8618501 | A | 10 | 84 | / | 1 | EA | / | 960 | / | 0 | 375.64 | VX Opzetmoduul 600x200x600 mm RAL 7035 | VX Module d'extension 600x200x600 mm R7035 | VX Top-mounting module for WD 600x600 mm | 0 | 0 | 0 | 10.9 | 4028177957619 | 39269097 | EC000744 | 7
8618511 | A | 10 | 84 | / | 1 | EA | / | 960 | / | 0 | 409.66 | VX Opzetmoduul 800x200x600 mm RAL 7035 | VX Module d'extension 800x200x600 mm R7035 | VX Top-mounting module for WD 800x600 mm | 0 | 0 | 0 | 12.7 | 4028177957602 | 39269097 | EC000744 | 7
8618521 | A | 10 | 84 | / | 1 | EA | / | 960 | / | 0 | 441.91 | VX Opzetmoduul 1000x200x600 mm RAL 7035 | VX Module d'extension 1000x200x600 mm R7035 | VX Top-mounting module for WD 1000x600 mm | 0 | 0 | 0 | 15.1 | 4028177957596 | 39269097 | EC000744 | 7
8618531 | A | 10 | 84 | / | 1 | EA | / | 960 | / | 0 | 475.81 | VX Opzetmoduul 1200x200x600 mm RAL 7035 | VX Module d'extension 1200x200x600 mm R7035 | VX Top-mounting module for WD 1200x600 mm | 0 | 0 | 0 | 17.3 | 4028177957589 | 39269097 | EC000744 | 7
8618541 | A | 10 | 82 | / | 2 | PU | / | 960 | / | 0 | 100.14 | VX Zijwand v. opz.mod 200x600 mm R7035 VE=2 | VX Pan Lateraux pr mdule d'extension | VX Sidepanels for Topmountingmodule | 0 | 0 | 0 | 3.5 | 4028177957626 | 39269097 | EC002524 | 7
8618600 | A | 10 | 85 | / | 1 | EA | VX168 | 1032 | / | 0 | 739.16 | VX Aaardbevingskit tbv VX 8806000 | VX Kit antisismique arm.L800xH2000xP600 | VX Earthquake kit, f. WHD: 800x2000x600 mm | 800 | 2000 | 600 | 21 | 4028177927032 | 94039010 | EC002620 | 7
8618800 | A | 10 | 81 | / | 2 | PU | VX183 | 1045 | / | 0 | 21.81 | VX Kabelinvoerprof. symmetr.v B600 Set=2 | VX Profilé passe-câbes centre L=600 mm | VX Section cable entry, centre, W: 600 mm | 600 | 0 | 0 | 0.218 | 4028177922747 | 76042990 | EC000211 | 7
8618801 | A | 10 | 81 | / | 2 | PU | VX183 | 1045 | / | 0 | 28.35 | VX Kabelinvoerprof. symmetr.v B800 Set=2 | VX Profilé passe-câbes centre L=800 mm | VX Section cable entry, centre, W: 800 mm | 800 | 0 | 0 | 0.28 | 4028177922754 | 76042990 | EC000211 | 7
8618802 | A | 10 | 81 | / | 4 | PU | VX183 | 1045 | / | 0 | 35.57 | VX Kabelinv.prof.symmetr. v B=1000 Set=4 | VX Profilé passe-câbes centre L=1000 mm | VX Section cable entry, centre, W: 1000 mm | 1000 | 0 | 0 | 0.36 | 4028177922761 | 76042990 | EC000211 | 7
8618803 | A | 10 | 81 | / | 4 | PU | VX183 | 1045 | / | 0 | 42.27 | VX Kabelinv.prof.symmetr. v B=1200 Set=4 | VX Profilé passe-câbes centre L=1200 mm | VX Section cable entry, centre, W: 1200 mm | 1200 | 0 | 0 | 0.432 | 4028177922778 | 76042990 | EC000211 | 7
8618804 | A | 10 | 81 | / | 2 | PU | / | 1045 | / | 0 | 53.7 | VX Kabelinvoerprof symm v 1600B VE=4 | VX Profilé passe-câbes centre L=1600 mm | VX Section cable entry, centre, W: 1600 mm | 0 | 0 | 0 | 0.48 | 4028177922785 | 39269097 | EC000211 | 7
8618810 | A | 10 | 81 | / | 2 | PU | VX183 | 1045 | / | 0 | 22.78 | VX Kabelinvoerprof.achterz.v B=600 Set=2 | VX Profilé passe-câbes arrière L=600 mm | VX Section cable entry, rear, W: 600 mm | 600 | 0 | 0 | 0.21 | 4028177922792 | 76042990 | EC002624 | 7
8618811 | A | 10 | 81 | / | 2 | PU | VX183 | 1045 | / | 0 | 29.17 | VX Kabelinvoerprof.achterz.v B=800 Set=2 | VX Profilé passe-câbes arrière L=800 mm | VX Section cable entry, rear, W: 800 mm | 800 | 0 | 0 | 0.31 | 4028177922808 | 76042990 | EC002624 | 7
8618812 | A | 10 | 81 | / | 4 | PU | VX183 | 1045 | / | 0 | 36.56 | VX Kabelinvoerprof.achterz.vB=1000 Set=4 | VX Profilé passe-câbes arrière L=1000 mm | VX Section cable entry, rear, W: 1000 mm | 1000 | 0 | 0 | 0.36 | 4028177922815 | 76042990 | EC002624 | 7
8618813 | A | 10 | 81 | / | 4 | PU | VX183 | 1045 | / | 0 | 43.1 | VX Kabelinvoerprof achterz.vB=1200 Set=4 | VX Profilé passe-câbes arrière L=1200 mm | VX Section cable entry, rear, W: 1200 mm | 1200 | 0 | 0 | 0.432 | 4028177922822 | 76042990 | EC002624 | 7
8618814 | A | 10 | 81 | / | 2 | PU | / | 1045 | / | 0 | 53.7 | VX Kabelinvoerprof achterz.vB=1600 Set=4 | VX Profilé passe-câbes arrière L=1600 mm | VX Section cable entry, rear, W: 1600 mm | 0 | 0 | 0 | 0.5 | 4028177922839 | 39269097 | EC002624 | 7
8618820 | A | 10 | 81 | / | 1 | EA | VXA5 | 1029 | / | 0 | 88.73 | VX Bodemplaat EMC 600B VE=1set | VX Plaque passe-câbles CEM 1 jeu L600 | VX EMC Gland Plate W600 | 1200 | 0 | 0 | 2 | 4028177929883 | 94039010 | EC002620 | 7
8618820 | A | 10 | 81 | / | 1 | EA | / | 1029 | / | 0 | 88.73 | VX Bodemplaat EMC 600B VE=1set | VX Plaques Passe-Cables EMC L=600 1 Jeu | VX Section cable entry, rear, W: 1200 mm | 1200 | 0 | 0 | 2 | 4028177929883 | 94039010 | EC002620 | 7
8618821 | A | 10 | 81 | / | 1 | EA | VXA5 | 1029 | / | 0 | 102.77 | VX Bodemplaat EMC 800B VE=1set | VX Plaque passe-câbles CEM 1 jeu L800 | VX EMC Gland Plate W800 | 1200 | 0 | 0 | 2.72 | 4028177929890 | 94039010 | EC002620 | 7
8618821 | A | 10 | 81 | / | 1 | EA | / | 1029 | / | 0 | 102.77 | VX Bodemplaat EMC 800B VE=1set | VX Plaques Passe-Cables EMC L=800 1 Jeu | VX Section cable entry, rear, W: 1200 mm | 1200 | 0 | 0 | 2.72 | 4028177929890 | 94039010 | EC002620 | 7
8618822 | A | 10 | 81 | / | 1 | EA | VXA5 | 1029 | / | 0 | 95.5 | VX Bodemplaat EMC 1000B set | VX Plaque passe-câbles CEM 1 jeu L1000 | VX EMC Gland Plate W1000 | 1200 | 0 | 0 | 3.1 | 4028177929869 | 94039010 | EC002620 | 7
8618822 | A | 10 | 81 | / | 1 | EA | / | 1029 | / | 0 | 95.5 | VX Bodemplaat EMC 1000B set | VX Plaques Passe-Cables EMC L=1000 1 Jeu | VX Section cable entry, rear, W: 1200 mm | 1200 | 0 | 0 | 3.1 | 4028177929869 | 94039010 | EC002620 | 7
8618823 | A | 10 | 81 | / | 1 | EA | VXA5 | 1029 | / | 0 | 98.26 | VX Bodemplaat EMC 1200B set | VX Plaque passe-câbles CEM 1 jeu L1200 | VX EMC Gland Plate W1200 | 1200 | 0 | 0 | 2.16 | 4028177929876 | 94039010 | EC002620 | 7
8618823 | A | 10 | 81 | / | 1 | EA | / | 1029 | / | 0 | 98.26 | VX Bodemplaat EMC 1200B set | VX Plaques Passe-Cables EMC L=1200 1 Jeu | VX Section cable entry, rear, W: 1200 mm | 1200 | 0 | 0 | 2.16 | 4028177929876 | 94039010 | EC002620 | 7
8619010 | A | 10 | 87 | / | 1 | EA | VX193 | 1077 | / | 0 | 267.97 | VX Zwenkraam 22HE 600/1200B | VX Cadre pivotant grand format 22 U | VX Swing frame, large, without trim panel, min. enclosure H: 1200 mm | 0 | 0 | 0 | 9.21 | 4028177920453 | 94039010 | EC002620 | 7
8619011 | A | 10 | 87 | / | 1 | EA | VX193 | 1077 | / | 0 | 308.29 | VX Zwenkraam 31HE 600/1200B | VX Cadre pivotant grand format 31 U | VX Swing frame, large, without trim panel, min. enclosure H: 1600 mm | 0 | 0 | 0 | 11 | 4028177920620 | 94039010 | EC002620 | 7
8619012 | A | 10 | 87 | / | 1 | EA | VX193 | 1077 | / | 0 | 332.35 | VX Zwenkraam 35HE 600/1200B | VX Cadre pivotant grand format 35 U | VX Swing frame, large, without trim panel, min. enclosure H: 1800 mm | 0 | 0 | 0 | 12.6 | 4028177920446 | 94039010 | EC002620 | 7
8619013 | A | 10 | 87 | / | 1 | EA | VX193 | 1077 | / | 0 | 345.18 | VX Zwenkraam 40HE 600/1200B | VX Cadre pivotant grand format 40 U | VX Swing frame, large, without trim panel, min. enclosure H: 2000 mm | 0 | 0 | 0 | 12.9 | 4028177920439 | 94039010 | EC002620 | 7
8619014 | A | 10 | 87 | / | 1 | EA | VX193 | 1077 | / | 0 | 361.37 | VX Zwenkraam 44HE 600/1200B | VX Cadre pivotant grand format 44 U | VX Swing frame, large, without trim panel, min. enclosure H: 2200 mm | 0 | 0 | 0 | 14 | 4028177920422 | 94039010 | EC002620 | 7
8619020 | A | 10 | 87 | / | 1 | EA | VX193 | 1077 | / | 0 | 314.02 | VX Zwenkraam 22HE asymm 800B | VX Cadre pivot.gd format+cache lat.22U | VX Swing frame, large,trim panel one side, min. enclosure H:1200 mm | 0 | 0 | 0 | 13.1 | 4028177920415 | 94039010 | EC002620 | 7
8619021 | A | 10 | 87 | / | 1 | EA | VX193 | 1077 | / | 0 | 362.85 | VX Zwenkraam 31HE asymm 800B | VX Cadre pivot.gd format+cache lat.31U | VX Swing frame, large,trim panel one side, min. enclosure H:1600 mm | 0 | 0 | 0 | 17.4 | 4028177920408 | 94039010 | EC002620 | 7
8619022 | A | 10 | 87 | / | 1 | EA | VX193 | 1077 | / | 0 | 391.19 | VX Zwenkraam 35HE asymm 800B | VX Cadre pivot.gd format+cache lat.35U | VX Swing frame, large,trim panel one side, min. enclosure H:1800 mm | 0 | 0 | 0 | 19.4 | 4028177920392 | 94039010 | EC002620 | 7
8619023 | A | 10 | 87 | / | 1 | EA | VX193 | 1077 | / | 0 | 406.61 | VX Zwenkraam 40HE asymm 800B | VX Cadre pivot.gd format+cache lat.40U | VX Swing frame, large,trim panel one side, min. enclosure H:2000 mm | 0 | 0 | 0 | 20.3 | 4028177920385 | 94039010 | EC002620 | 7
8619024 | A | 10 | 87 | / | 1 | EA | VX193 | 1077 | / | 0 | 422.86 | VX Zwenkraam 44HE asymm 800B | VX Cadre pivot.gd format+cache lat.44U | VX Swing frame, large,trim panel one side, min. enclosure H:2200 mm | 0 | 0 | 0 | 22.5 | 4028177920378 | 94039010 | EC002620 | 7
8619030 | A | 10 | 87 | / | 1 | EA | VX193 | 1077 | / | 0 | 320.74 | VX Zwenkraam 22HE symm 800B | VX Cadre pivot.gd format cache centr.22U | VX Swing frame,large, trim panel both sides, min. enclosure H:1200 mm | 0 | 0 | 0 | 14.6 | 4028177920361 | 94039010 | EC002620 | 7
8619032 | A | 10 | 87 | / | 1 | EA | VX193 | 1077 | / | 0 | 396.45 | VX Zwenkraam 35HE symm 800B | VX Cadre pivot.gd format+cache centr.35U | VX Swing frame,large, trim panel both sides, min. enclosure H:1800 mm | 0 | 0 | 0 | 20.1 | 4028177920354 | 94039010 | EC002620 | 7
8619033 | A | 10 | 87 | / | 1 | EA | VX193 | 1077 | / | 0 | 411.87 | VX Zwenkraam 40HE symm 800B | VX Cadre pivot.gd format+cache centr.40U | VX Swing frame,large, trim panel both sides, min. enclosure H:2000 mm | 0 | 0 | 0 | 19.6 | 4028177920347 | 94039010 | EC002620 | 7
8619034 | A | 10 | 87 | / | 1 | EA | VX193 | 1077 | / | 0 | 427.74 | VX Zwenkraam 44HE symm 800B | VX Cadre pivot.gd format+cache centr.44U | VX Swing frame,large, trim panel both sides, min. enclosure H:2200 mm | 0 | 0 | 0 | 23 | 4028177920330 | 94039010 | EC002620 | 7
8619040 | A | 10 | 87 | / | 1 | EA | VX194 | 1078 | / | 0 | 62.44 | VX Inbouwset vr zwenkrm gr B600 3500N | VX Kit de montage armoire largeur 600 mm | VX Installation kit, swing frame, large, W: 600 mm | 0 | 0 | 0 | 3.62 | 4028177920323 | 83024900 | EC002620 | 7
8619041 | A | 10 | 87 | / | 1 | EA | VX194 | 1078 | / | 0 | 68.35 | VX Inbouwset vr zwenkrm gr B800 3500N | VX Kit de montage charnières 130° | VX Installation kit, for swing frame, large, for W: 800 mm | 0 | 0 | 0 | 4.56 | 4028177920316 | 83024900 | EC002620 | 7
8619042 | A | 10 | 87 | / | 1 | EA | VX194 | 1078 | / | 0 | 91.79 | VX Inbouwset vr zwenkrm gr B1200 1500N | VX Kit de montage armoire larg.1200 mm | VX Installation kit, swing frame, large, W: 1200 mm | 0 | 0 | 0 | 6.42 | 4028177920309 | 83024900 | EC002620 | 7
8619050 | A | 10 | 87 | / | 1 | EA | VX194 | 1078 | / | 0 | 42.94 | VX Scharnieren 180° voor zwenkraam | VX Charnières 180° cadre pivot.gd format | VX 180° hinge f. swing frame, large | 0 | 0 | 0 | 0.849 | 4028177920293 | 83021000 | EC002620 | 7
8619270 | A | 10 | 87 | / | 1 | EA | VX194 | 1078 | / | 0 | 10.29 | VX Zwenkraamarret norm scharnier | VX Blocage pr cadres pivotants | VX Swing frame stay, for 130° hinge | 0 | 0 | 0 | 0.241 | 4028177921917 | 73269098 | EC002626 | 7
8619300 | A | 10 | 87 | / | 2 | PU | VX195 | 1080 | / | 0 | 77.2 | VX Adapterprofiel 19" 33HE 1600H Set=2 | VX Profilé 19" 33UE H1600 UE=2 | VX Adaptor section 19", for min. enclosure height: 1600 mm | 0 | 0 | 0 | 2.94 | 4028177927056 | 76042990 | EC002625 | 7
8619310 | A | 10 | 87 | / | 2 | PU | VX195 | 1080 | / | 0 | 89.18 | VX Adapterprofiel 19" 38HE 1800H Set=2 | VX Profilé 19" 38UE H1800 UE=2 | VX Adaptor section 19", for min. enclosure height: 1800 mm | 0 | 0 | 0 | 3.32 | 4028177928732 | 76042990 | EC002625 | 7
8619320 | A | 10 | 87 | / | 2 | PU | VX195 | 1080 | / | 0 | 102.91 | VX Adapterprofiel 19" 42HE 2000H Set=2 | VX Profilé 19" 42UE H2000 UE=2 | VX Adaptor section 19", for min. enclosure height: 2000 mm | 0 | 0 | 0 | 3.73 | 4028177927049 | 76042990 | EC002625 | 7
8619330 | A | 10 | 87 | / | 4 | PU | VX195 | 1081 | / | 0 | 14.76 | VX Adapterstuk 19" 1HE Set=4 | VX Element d'aptation 19" | VX Adaptor piece 19" | 0 | 0 | 0 | 0.308 | 4028177927025 | 76169990 | EC002625 | 7
8619400 | A | 10 | 85 | / | 2 | PU | VX187 | 1059 | / | 0 | 32.78 | VX Kabelopvangrail staal verz.B400 Set=2 | VX Rail de retenue de câbles L=400 mm | VX Cable clamp rail, mounting angle, W: 400 mm | 0 | 0 | 0 | 2.49 | 4028177921924 | 73269098 | EC000322 | 7
8619410 | A | 10 | 85 | / | 2 | PU | VX187 | 1059 | / | 0 | 38.02 | VX Kabelopvangrail staal verz.B600 Set=2 | VX Rail de retenue de câbles L=600 mm | VX Cable clamp rail, mounting angle, W: 600 mm | 0 | 0 | 0 | 3.24 | 4028177921931 | 73269098 | EC000322 | 7
8619420 | A | 10 | 85 | / | 2 | PU | VX187 | 1059 | / | 0 | 43.61 | VX Kabelopvangrail staal verz.B800 Set=2 | VX Rail de retenue de câbles L=800 mm | VX Cable clamp rail, mounting angle, W: 800 mm | 0 | 0 | 0 | 4.36 | 4028177921948 | 73269098 | EC000322 | 7
8619430 | A | 10 | 85 | / | 2 | PU | VX187 | 1059 | / | 0 | 52.8 | VX Kabelopv.rail staal verz.B1000 Set=2 | VX Rail de retenue de câbles L=1000 mm | VX Cable clamp rail, mounting angle, W: 1000 mm | 0 | 0 | 0 | 5.25 | 4028177921955 | 73269098 | EC000322 | 7
8619440 | A | 10 | 85 | / | 2 | PU | VX187 | 1059 | / | 0 | 57.7 | VX Kabelopv. rail staal verz.B1200 Set=2 | VX Rail de retenue de câbles L=1200 mm | VX Cable clamp rail, mounting angle, W: 1200 mm | 0 | 0 | 0 | 6 | 4028177921962 | 73269098 | EC000322 | 7
8619450 | A | 10 | 85 | / | 2 | PU | VX187 | 1059 | / | 0 | 77.02 | VX Kabelopv.rail staal verz.B1600 Set=2 | VX Rail de retenue de câbles L=1600 mm | VX Cable clamp rail, mounting angle, W: 1600 mm | 0 | 0 | 0 | 8.28 | 4028177921979 | 73269098 | EC000322 | 7
8619460 | A | 10 | 85 | / | 2 | PU | VX187 | 1059 | / | 0 | 90.3 | VX Kabelopv.rail staal verz. B1800 Set=2 | VX Rail de retenue de câbles L=1800 mm | VX Cable clamp rail, mounting angle, W: 1800 mm | 0 | 0 | 0 | 8.36 | 4028177921986 | 73269098 | EC000322 | 7
8619500 | A | 10 | 87 | / | 1 | EA | VX192 | 1075 | / | 0 | 84.25 | VX Zwenkraam AS 3HE 600/800B mm | VX Cadre Pivotant 3UE 600/800L mm | VX Swing frame, small, f. W: 600/800 mm, 3 U | 0 | 0 | 0 | 4.6 | 4028177919563 | 94039010 | EC002620 | 7
8619500 | A | 10 | 87 | / | 1 | EA | AX82 | 1075 | / | 0 | 84.25 | VX Zwenkraam AS 3HE 600/800B mm | VX Cadre Pivotant 3UE 600/800L m | VX Swinge Frame 3HE W600/800 | 0 | 0 | 0 | 4.6 | 4028177919563 | 94039010 | EC002620 | 7
8619510 | A | 10 | 87 | / | 1 | EA | VX192 | 1075 | / | 0 | 89.18 | VX Zwenkraam AS 6HE 600/800B mm | VX Cadre Pivotant 6UE 600/800L mm | VX Swing frame, small, f. W: 600/800 mm, 6 U | 0 | 0 | 0 | 3.06 | 4028177919570 | 94039010 | EC002620 | 7
8619510 | A | 10 | 87 | / | 1 | EA | AX82 | 1075 | / | 0 | 89.18 | VX Zwenkraam AS 6HE 600/800B mm | VX Cadre Pivotant 6UE 600/800L mm | VX Swinge Frame 6HE W600/800 mm | 0 | 0 | 0 | 3.06 | 4028177919570 | 94039010 | EC002620 | 7
8619520 | A | 10 | 87 | / | 1 | EA | VX192 | 1075 | / | 0 | 94.74 | VX Zwenkraam AS 9HE 600/800B mm | VX Cadre Pivotant 9UE 600/800L mm | VX Swing frame, small, f. W: 600/800 mm, 9 U | 0 | 0 | 0 | 5.09 | 4028177919587 | 94039010 | EC002620 | 7
8619520 | A | 10 | 87 | / | 1 | EA | AX82 | 1075 | / | 0 | 94.74 | VX Zwenkraam AS 9HE 600/800B mm | VX Cadre Pivotant 9UE 600/800L mm | VX Swinge Frame 9HE W600/800 mm | 0 | 0 | 0 | 5.09 | 4028177919587 | 94039010 | EC002620 | 7
8619530 | A | 10 | 87 | / | 1 | EA | VX192 | 1075 | / | 0 | 101.6 | VX Zwenkraam AS 12HE 600/800B mm | VX Cadre Pivotant 12UE 600/800L mm | VX Swing frame, small, f. W: 600/800 mm, 12 U | 0 | 0 | 0 | 6.19 | 4028177919594 | 94039010 | EC002620 | 7
8619530 | A | 10 | 87 | / | 1 | EA | AX82 | 1075 | / | 0 | 101.6 | VX Zwenkraam AS 12HE 600/800B mm | VX Cadre Pivotant 12UE 600/800L mm | VX Swinge Frame 12HE W600/800 mm | 0 | 0 | 0 | 6.19 | 4028177919594 | 94039010 | EC002620 | 7
8619540 | A | 10 | 87 | / | 1 | EA | VX192 | 1075 | / | 0 | 109.34 | VX Zwenkraam AS 15HE 600/800B mm | VX Cadre Pivotant 15UE 600/800L mm | VX Swing frame, small, f. W: 600/800 mm, 15 U | 0 | 0 | 0 | 4.14 | 4028177919600 | 94039010 | EC002620 | 7
8619550 | A | 10 | 87 | / | 1 | EA | VX192 | 1075 | / | 0 | 118.16 | VX Zwenkraam AS 18HE 600/800B mm | VX Cadre Pivotant 18UE 600/800L mm | VX Swing frame, small, f. W: 600/800 mm, 18 U | 0 | 0 | 0 | 4.74 | 4028177919617 | 94039010 | EC002620 | 7
8619600 | A | 10 | 87 | / | 1 | EA | VX192 | 1076 | / | 0 | 39.48 | VX Inbouwset vr zwenkrm kl B600 1500N | VX Jeu de Montage Cadre Piv VX 600L | VX Installation kit, f. swing frame, small, W: 600 mm | 0 | 0 | 0 | 2.5 | 4028177919624 | 73269098 | EC002620 | 7
8619600 | A | 10 | 87 | / | 1 | EA | AX82 | 1076 | / | 0 | 39.48 | VX Inb.set zwenkraam klein B600 1500N | VX Jeu de Montage Cadre Piv VX 600L | VX Mounting kit for swing frame VX W600 | 0 | 0 | 0 | 2.5 | 4028177919624 | 73269098 | EC002620 | 7
8619610 | A | 10 | 87 | / | 1 | EA | VX192 | 1076 | / | 0 | 47.19 | VX Inbouwset vr zwenkrm kl B800 1500N | VX Jeu de Montage Cadre Piv VX 600L | VX Installation kit, f. swing frame, small, W: 800 mm | 0 | 0 | 0 | 3.3 | 4028177919631 | 73269098 | EC002620 | 7
8619610 | A | 10 | 87 | / | 1 | EA | AX82 | 1076 | / | 0 | 47.19 | VX Inb.set zwenkraam klein B800 1500N | VX Jeu de Montage Cadre Piv VX 600L | VX Mounting kit for swing frame VX W800 | 0 | 0 | 0 | 3.3 | 4028177919631 | 73269098 | EC002620 | 7
8619700 | A | 10 | 85 | / | 4 | PU | VX126 | 952 | / | 0 | 37.88 | VX Systeemchassis 14x39 deurbr=400 VE=4 | VX Rail de montage pour porte L400 mm | VX Punched section 14 x 39 mm, for door width: 400 mm | 0 | 0 | 0 | 0.684 | 4028177924659 | 73269098 | EC002625 | 7
8619710 | A | 10 | 85 | / | 4 | PU | VX126 | 952 | / | 0 | 42.94 | VX Systeemchassis 14x39 deurbr=500 VE=4 | VX Rail de montage pour porte L500 mm | VX Punched section 14 x 39 mm, for door width: 500 mm | 0 | 0 | 0 | 0.92 | 4028177924635 | 73269098 | EC002625 | 7
8619720 | A | 10 | 85 | / | 4 | PU | VX126 | 952 | / | 0 | 48.01 | VX Systeemchassis 14x39 deurbr=600 VE=4 | VX Rail de montage pour porte L600 mm | VX Punched section 14 x 39 mm, for door width: 600 mm | 0 | 0 | 0 | 1.16 | 4028177924697 | 73269098 | EC002625 | 7
8619730 | A | 10 | 85 | / | 4 | PU | VX126 | 952 | / | 0 | 58.36 | VX Systeemchassis 14x39 deurbr=800 VE=4 | VX Rail de montage pour porte L800 mm | VX Punched section 14 x 39 mm, for door width: 800 mm | 0 | 0 | 0 | 1.6 | 4028177924666 | 73269098 | EC002625 | 7
8619740 | A | 10 | 85 | / | 4 | PU | VX126 | 952 | / | 0 | 63.42 | VX Systeemchassis 14x39 deurbr=900 VE=4 | VX Rail de montage pour porte L900 mm | VX Punched section 14 x 39 mm, for door width: 900 mm | 0 | 0 | 0 | 1.8 | 4028177924673 | 73269098 | EC002625 | 7
8619750 | A | 10 | 85 | / | 4 | PU | VX126 | 952 | / | 0 | 68.67 | VX Systeemchassis 14x39 deurbr.1000 VE=4 | VX Rail de montage pour porte L1000 mm | VX Punched section 14 x 39 mm, for door width:1000 mm | 0 | 0 | 0 | 1.87 | 4028177924642 | 73269098 | EC002625 | 7
8619760 | A | 10 | 85 | / | 4 | PU | / | 990 | / | 0 | 51.62 | VX Systeemchassis 14x39 h=575 mm VE=4 | VX Rail de montage 14x39 mm,pr H=700 mm | VX Punched section with mounting flange, 14 x 39 mm, for H: 700 mm | 0 | 0 | 0 | 1.2 | 4028177926851 | 73269098 | EC002625 | 13
8619770 | A | 10 | 85 | / | 4 | PU | / | 990 | / | 0 | 75.82 | VX Systeemchassis 14x39 h=1075 mm VE=4 | VX Rail de montage 14x39 mm,pr H=1400 mm | VX Punched section with mounting flange, 14 x 39 mm, for H: 1200 mm | 0 | 0 | 0 | 2.28 | 4028177926837 | 73269098 | EC002625 | 13
8619780 | A | 10 | 85 | / | 4 | PU | / | 990 | / | 0 | 85.48 | VX Systeemchassis 14x39 h=1275 mm VE=4 | VX Rail de montage 14x39 mm,pr H=1600 mm | VX Punched section with mounting flange, 14 x 39 mm, for H: 1400 mm | 0 | 0 | 0 | 2.7 | 4028177926844 | 73269098 | EC002625 | 13
8619790 | A | 10 | 85 | / | 4 | PU | / | 990 | / | 0 | 69.35 | VX Systeemchassis 14x39 h=635 mm VE=4 | VX Rail 14 x 39 mm pr porte : 760 mm | VX Punched section with mounting flange, 14 x 39 mm, for door width: 760 mm | 0 | 0 | 0 | 1.36 | 4028177940765 | 73269098 | EC002625 | 13
8619800 | A | 10 | 81 | / | 2 | PU | VX182 | 1044 | / | 0 | 31.28 | VX Kabelinvoerplaat plaatst. B=600 VE=2 | VX Plaque Pâsse-câbles acier L=600 mm | VX Cable entry plate, W: 600 mm | 0 | 0 | 0 | 1.07 | 4028177921092 | 73269098 | EC002620 | 7
8619801 | A | 10 | 81 | / | 2 | PU | VX182 | 1044 | / | 0 | 39.67 | VX Kabelinvoerplaat plaatst. B=800 VE=2 | VX Plaque Pâsse-câbles acier L=800 mm | VX Cable entry plate, W: 800 mm | 0 | 0 | 0 | 1.43 | 4028177920965 | 73269098 | EC002620 | 7
8619802 | A | 10 | 81 | / | 4 | PU | VX182 | 1044 | / | 0 | 51.12 | VX Kabelinvoerplaat plaatst.B=1000 VE=4 | VX Plaque Pâsse-câbles acier L=1000 mm | VX Cable entry plate, W: 1000 mm | 0 | 0 | 0 | 1.91 | 4028177921030 | 73269098 | EC002620 | 7
8619803 | A | 10 | 81 | / | 4 | PU | VX182 | 1044 | / | 0 | 68.82 | VX Kabelinvoerplaat plaatst.B=1200 VE=4 | VX Plaque Pâsse-câbles acier L=1200 mm | VX Cable entry plate, W: 1200 mm | 0 | 0 | 0 | 2.18 | 4028177921016 | 73269098 | EC002620 | 7
8620010 | A | 10 | 82 | / | 10 | PU | / | 883 | / | 0 | 26.11 | VX sokkel koppelafdekking H100 VE=10st. | VX Recouvrement Socles Juxtaposées H=100 UE=10 | VX Base/plinth with trim panel, front/rear, H: 100 mm, for W: 1800 mm | 0 | 0 | 0 | 0.32 | 4028177931527 | 94039010 | EC000721 | 7
8620010 | A | 10 | 82 | / | 10 | PU | / | 883 | / | 0 | 26.11 | VX sokkel koppelafdekking H100 VE=10st. | VX Cache juxtap. H100 socles acier/inox | VX Baying cover for height 100 mm | 0 | 0 | 0 | 0.32 | 4028177931527 | 94039010 | EC000721 | 7
8620011 | A | 10 | 82 | / | 10 | PU | / | 883 | / | 0 | 32.55 | VX sokkel koppelafdekking H200 VE=10st. | VX Recouvrement Socles Juxtaposées H=200 UE=10 | VX Base/plinth with trim panel, front/rear, H: 100 mm, for W: 1800 mm | 0 | 0 | 0 | 0.5 | 4028177931503 | 94039010 | EC000721 | 7
8620011 | A | 10 | 82 | / | 10 | PU | / | 883 | / | 0 | 32.55 | VX sokkel koppelafdekking H200 VE=10st. | VX Cache juxtap. H200 socles acier/inox | VX Baying cover for height 200 mm | 0 | 0 | 0 | 0.5 | 4028177931503 | 94039010 | EC000721 | 7
8620050 | A | 10 | 81 | x | 2 | PU | VX87 | 886 | / | 0 | 189.96 | VX Sokkelhoekst&plint 600x100 mm RVS Set=2 | VX Plaques de socle A&A LxH=600x100 mm Inox 1.4301 | VX plinth with trim panel, front/rear, H: 100 mm, for W: 600 mm, stainless steel | 0 | 100 | 0 | 5.08 | 4028177922297 | 94039010 | EC000721 | 7
8620051 | A | 10 | 81 | x | 2 | PU | VX87 | 886 | / | 0 | 202.99 | VX Sokkelhoekst&plint 800x100 mm RVS Set=2 | VX Plaques de socle A&A LxH=800x100 mm Inox 1.4301 | VX plinth with trim panel, front/rear, H: 100 mm, for W: 800 mm, stainless steel | 0 | 100 | 0 | 6.5 | 4028177922303 | 94039010 | EC000721 | 7
8620052 | A | 10 | 81 | x | 2 | PU | VX87 | 886 | / | 0 | 211.15 | VX Sokkelhoekst&plint 1000x100 mm RVS Set=2 | VX Plaques de socle A&A LxH=1000x100 mm Inox 1.4301 | VX plinth with trim panel, front/rear, H: 100 mm, for W: 1000 mm, stainless steel | 0 | 100 | 0 | 7.99 | 4028177922310 | 94039010 | EC000721 | 7
8620053 | A | 10 | 81 | x | 2 | PU | VX87 | 886 | / | 0 | 220.88 | VX Sokkelhoekst&plint 1200x100 mm RVS Set=2 | VX Plaques de socle A&A LxH=1200x100 mm Inox 1.4301 | VX plinth with trim panel, front/rear, H: 100 mm, for W: 1200 mm, stainless steel | 0 | 100 | 0 | 9.46 | 4028177922327 | 94039010 | EC000721 | 7
8620060 | A | 10 | 81 | x | 2 | PU | VX87 | 886 | / | 0 | 265.05 | VX Sokkelhoekst&plint 600x200 mm RVS Set=2 | VX Plaques de socle A&A LxH=600x200 mm Inox 1.4301 | VX plinth with trim panel, front/rear, H: 200 mm, for W: 600 mm, stainless steel | 0 | 200 | 0 | 9.16 | 4028177922334 | 94039010 | EC000721 | 7
8620061 | A | 10 | 81 | x | 2 | PU | VX87 | 886 | / | 0 | 262.31 | VX Sokkelhoekst&plint 800x200 mm RVS Set=2 | VX Plaques de socle A&A LxH=800x200 mm Inox 1.4301 | VX plinth with trim panel, front/rear, H: 200 mm, for W: 800 mm, stainless steel | 0 | 200 | 0 | 10.6 | 4028177922341 | 94039010 | EC000721 | 7
8620062 | A | 10 | 81 | x | 2 | PU | VX87 | 886 | / | 0 | 323.84 | VX Sokkelhoekst&plint 1000x200 mm RVS Set=2 | VX Plaques de socle A&A LxH=1000x200 mm Inox 1.4301 | VX plinth with trim panel, front/rear, H: 200 mm, for W: 1000 mm, stainless steel | 0 | 200 | 0 | 12.7 | 4028177922358 | 94039010 | EC000721 | 7
8620063 | A | 10 | 81 | x | 2 | PU | VX87 | 886 | / | 0 | 341.86 | VX Sokkelhoekst&plint 1200x200 mm RVS Set=2 | VX Plaques de socle A&A LxH=1200x200 mm Inox 1.4301 | VX plinth with trim panel, front/rear, H: 200 mm, for W: 1200 mm, stainless steel | 0 | 200 | 0 | 15.2 | 4028177922365 | 94039010 | EC000721 | 7
8620070 | A | 10 | 81 | x | 2 | PU | VX88 | 887 | / | 0 | 107.95 | VX Sokkelplinten zijk. 400x100 mm RVS Set=2 | VX Plaques de socle lat. PxH=400x100 Inox 1.4301 | VX Base/plinth trim panel, side, H: 100 mm, for D: 400 mm, stainless steel | 0 | 100 | 0 | 1.59 | 4028177922372 | 94039010 | EC000721 | 7
8620071 | A | 10 | 81 | x | 2 | PU | VX88 | 887 | / | 0 | 119.48 | VX Sokkelplinten zijk. 500x100 mm RVS Set=2 | VX Plaques de socle lat. PxH=500x100 Inox 1.4301 | VX Base/plinth trim panel, side, H: 100 mm, for D: 500 mm, stainless steel | 0 | 100 | 0 | 2.2 | 4028177922389 | 94039010 | EC000721 | 7
8620072 | A | 10 | 81 | x | 2 | PU | VX88 | 887 | / | 0 | 125.97 | VX Sokkelplinten zijk. 600x100 mm RVS Set=2 | VX Plaques de socle lat. PxH=600x100 Inox 1.4301 | VX Base/plinth trim panel, side, H: 100 mm, for D: 600 mm, stainless steel | 0 | 100 | 0 | 2.8 | 4028177922396 | 94039010 | EC000721 | 7
8620080 | A | 10 | 81 | x | 2 | PU | VX88 | 887 | / | 0 | 125.97 | VX Sokkelplinten zijk. 400x200 mm RVS Set=2 | VX Plaques de socle lat. PxH=400x200 Inox 1.4301 | VX Base/plinth trim panel, side, H: 200 mm, for D: 400 mm, stainless steel | 0 | 200 | 0 | 2.69 | 4028177922402 | 94039010 | EC000721 | 7
8620081 | A | 10 | 81 | x | 2 | PU | VX88 | 887 | / | 0 | 147.3 | VX Sokkelplinten zijk. 500x200 mm RVS Set=2 | VX Plaques de socle lat. PxH=500x200 Inox 1.4301 | VX Base/plinth trim panel, side, H: 200 mm, for D: 500 mm, stainless steel | 0 | 200 | 0 | 3.56 | 4028177922419 | 94039010 | EC000721 | 7
8620082 | A | 10 | 81 | x | 2 | PU | VX88 | 887 | / | 0 | 155.36 | VX Sokkelplinten zijk. 600x200 mm RVS Set=2 | VX Plaques de socle lat. PxH=600x200 Inox 1.4301 | VX Base/plinth trim panel, side, H: 200 mm, for D: 600 mm, stainless steel | 0 | 200 | 0 | 4.5 | 4028177922426 | 94039010 | EC000721 | 7
8620090 | A | 10 | 81 | / | 2 | PU | VX87 | 883 | / | 0 | 81.62 | VX Sokkelplinten m.vent 600x100 mm Set=2 | VX Plaques de socle ventil. LxH=600x100 mm | VX Base/plinth trim panel, vented, for W/D: 600 mm | 0 | 100 | 0 | 1.3 | 4028177922433 | 94032080 | EC000721 | 7
8620091 | A | 10 | 81 | / | 2 | PU | VX87 | 883 | / | 0 | 91.61 | VX Sokkelplinten m.vent 800x100 mm Set=2 | VX Plaques de socle ventil. LxH=800x100 mm | VX Base/plinth trim panel, vented, for W/D: 800 mm | 0 | 100 | 0 | 1.95 | 4028177922440 | 94032080 | EC000721 | 7
8620092 | A | 10 | 81 | / | 2 | PU | VX86 | 882 | / | 0 | 68.46 | VX Sokkelplinten m.bors 600x100 mm Set=2 | VX Plaques de socle avec brosse LxH=600x100 mm | VX Base/plinth trim panel, with brush strip, for W/D: 600 mm | 0 | 100 | 0 | 1.3 | 4028177922457 | 94032080 | EC000721 | 7
8620093 | A | 10 | 81 | / | 2 | PU | VX86 | 882 | / | 0 | 73.9 | VX Sokkelplinten m.bors 800x100 mm Set=2 | VX Plaques de socle avec brosse LxH=600x100 mm | VX Base/plinth trim panel, with brush strip, for W/D: 800 mm | 0 | 100 | 0 | 1.76 | 4028177922464 | 94032080 | EC000721 | 7
8620094 | A | 10 | 81 | / | 2 | PU | VX86 | 882 | / | 0 | 79.69 | VX Sokkelplinten m.bors 1000x100 mm Set=2 | VX Plaques de socle avec brosse LxH=1000x100 mm | VX Base/plinth trim panel, with brush strip, for W/D: 1000 mm | 0 | 100 | 0 | 2.28 | 4028177922471 | 94032080 | EC000721 | 7
8620095 | A | 10 | 81 | / | 2 | PU | VX86 | 882 | / | 0 | 84.98 | VX Sokkelplinten m.borst 1200x100 mm Set=2 | VX Plaques de socle avec brosse LxH=1200x100 mm | VX Base/plinth trim panel, with brush strip, for W/D: 1200 mm | 0 | 100 | 0 | 2.8 | 4028177922488 | 94032080 | EC000721 | 7
8620100 | A | 10 | 81 | / | 1 | EA | / | 883 | / | 0 | 42.1 | VX Filtermatten tbv sokkel, geventileerd | VX Cartouche filtrante pr socle ventilée | VX Filter mat for base/plinth component, vented | 0 | 0 | 0 | 0.38 | 4028177929531 | 73144900 | EC002513 | 7
8620400 | A | 10 | 81 | x | 2 | PU | VX89 | 885 | / | 0 | 16.91 | VX Sokkelhoekprofiel H100/200 Set=2 | VX Equerre de montage du socle | VX Base/plinth installation bracket, for trim panels H: 100 / 200 mm | 0 | 0 | 0 | 0.232 | 4028177927100 | 83024900 | EC000721 | 7
8620500 | A | 10 | 83 | / | 1 | EA | VX117 | 928 | / | 0 | 101 | VX Plaat scharn. boven BxH 600x300 mm | VX Plaque charn. Top LxH 600x300 mm | VX Trim panel, hinged at the top, WH: 600x300 | 600 | 300 | 0 | 4 | 4028177922570 | 94039010 | EC002617 | 7
8620501 | A | 10 | 83 | / | 1 | EA | VX117 | 928 | / | 0 | 109.38 | VX Plaat scharn. boven BxH 800x300 mm | VX Plaque charn. Top LxH 800x300 mm | VX Trim panel, hinged at the top, WH: 800x300 | 800 | 300 | 0 | 5.52 | 4028177922587 | 94039010 | EC002617 | 7
8620502 | A | 10 | 83 | / | 1 | EA | VX117 | 928 | / | 0 | 131.81 | VX Plaat scharn. boven BxH 1200x300 mm | VX Plaque charn. Top LxH 1200x300 mm | VX Trim panel, hinged at the top, WH: 1200x300 | 1200 | 300 | 0 | 8.18 | 4028177922594 | 94039010 | EC002617 | 7
8620520 | A | 10 | 90 | / | 1 | EA | VX117 | 928 | / | 0 | 358.4 | VX Schuiflade BxH 600x200 mm | VX Tiroir Clavier 600x200 mm | VX Drawer, W: 600x200 mm | 600 | 200 | 0 | 17.1 | 4028177926875 | 94039010 | EC002620 | 28
8620521 | A | 10 | 90 | / | 1 | EA | VX117 | 928 | / | 0 | 407.99 | VX Schuiflade BxH 800x200 mm | VX Tiroir Clavier 800x200 mm | VX Drawer, W: 800x200 mm | 800 | 200 | 0 | 21.9 | 4028177926882 | 94039010 | EC002620 | 28
8620900 | A | 10 | 81 | / | 2 | PU | VX92 | 895 | / | 0 | 72.12 | VX Systeemdeling D=500 mm VE=2 | VX Repartition Système L=500 mm | VX System divider, D: 500 mm | 0 | 0 | 0 | 1.56 | 4028177922617 | 73269098 | EC002620 | 7
8620901 | A | 10 | 81 | / | 2 | PU | VX92 | 895 | / | 0 | 75.39 | VX Systeemdeling D=600 mm VE=2 | VX Repartition Système L=600 mm | VX System divider, D: 600 mm | 0 | 0 | 0 | 1.56 | 4028177922624 | 73269098 | EC002620 | 7
8626000 | A | 03 | 25 | / | 1 | EA | VX65 | 127 | / | 0 | 704.24 | VX 600x2200x600 1D 1MPL RAL 7035 | VX 600x2200x600 1P 1PLDM RAL 7035 | VX Baying enclosure system, WHD: 600x2200x600 mm, single door | 600 | 2200 | 600 | 113.1 | 4028177813762 | 94032080 | EC000261 | 7
8626010 | A | 03 | 25 | / | 1 | EA | / | / | / | 0 | 668.33 | VX 600x2200x600 1D zMPL RAL 7035 | VX 600x2200x600 1P S PLDM RAL 7035 | VX Baying enclosure system, WHD: 600x2200x600 mm, wo mpl, single door | 600 | 2200 | 600 | / | 4028177933040 | 94032080 | EC000261 | 21
8640000 | A | 10 | 81 | / | 2 | PU | / | 881 | / | 0 | 103.47 | VX Sokkelhoekst&plint BxH=300x100 mm Set=2 | VX Plaques de socle A&A LxH=300x100 mm | VX Base/plinth with trim panel, front/rear, H: 100 mm, for W: 300 mm | 300 | 100 | 0 | 2.73 | 4028177958746 | 94032080 | EC000721 | 7
8640001 | A | 10 | 81 | / | 2 | PU | / | 881 | / | 0 | 38.57 | VX Sokkelhoekst&plint BxH=400x100 mm Set=2 | VX Plaques de socle A&A LxH=40x100 mm | VX Base/plinth with trim panel, front/rear, H: 100 mm, for W: 400 mm | 400 | 100 | 0 | 3.32 | 4028177958739 | 94032080 | EC000721 | 7
8640002 | A | 10 | 81 | / | 2 | PU | / | 881 | / | 0 | 41.61 | VX Sokkelhoekst&plint BxH=600x100 mmSet=2 | VX Plaques de socle A&A LxH=600x100 mm | VX Base/plinth with trim panel, front/rear, H: 100 mm, for W: 600 mm | 600 | 100 | 0 | 4.06 | 4028177958760 | 94032080 | EC000721 | 7
8640003 | A | 10 | 81 | / | 2 | PU | / | 881 | / | 0 | 42.89 | VX Sokkelhoekst&plint BxH=800x100 mm Set=2 | VX Plaques de socle A&A LxH=800x100 mm | VX Base/plinth with trim panel, front/rear, H: 100 mm, for W: 800 mm | 800 | 100 | 0 | 4.84 | 4028177958753 | 94032080 | EC000721 | 7
8640004 | A | 10 | 81 | / | 2 | PU | / | 881 | / | 0 | 53.5 | VX Sokkelhoekst&plint BxH=850x100 mm Set=2 | VX Plaques de socle A&A LxH=850x100 mm | VX Base/plinth with trim panel, front/rear, H: 100 mm, for W: 850 mm | 850 | 100 | 0 | 5.1 | 4028177958777 | 94032080 | EC000721 | 7
8640005 | A | 10 | 81 | / | 2 | PU | / | 881 | / | 0 | 55.12 | VX Sokkelhoekst&plint BxH=1000x100 mm Set=2 | VX Plaques de socle A&A LxH=1000x100 mm | VX Base/plinth with trim panel, front/rear, H: 100 mm, for W: 1000 mm | 1000 | 100 | 0 | 5.7 | 4028177958784 | 94032080 | EC000721 | 7
8640006 | A | 10 | 81 | / | 2 | PU | / | 881 | / | 0 | 56.08 | VX Sokkelhoekst&plint BxH=1100x100 mm Set=2 | VX Plaques de socle A&A LxH=1100x100 mm | VX Base/plinth with trim panel, front/rear, H: 100 mm, for W: 1100 mm | 1100 | 100 | 0 | 5.84 | 4028177958791 | 94032080 | EC000721 | 7
8640007 | A | 10 | 81 | / | 2 | PU | / | 881 | / | 0 | 56.4 | VX Sokkelhoekst&plint BxH=1200x100 mm Set=2 | VX Plaques de socle A&A LxH=1200x100 mm | VX Base/plinth with trim panel, front/rear, H: 100 mm, for W: 1200 mm | 1200 | 100 | 0 | 6.54 | 4028177958807 | 94032080 | EC000721 | 7
8640008 | A | 10 | 81 | / | 2 | PU | / | 881 | / | 0 | 61.85 | VX Sokkelhoekst&plint BxH=1600x100 mm Set=2 | VX Plaques de socle A&A LxH=1600x100 mm | VX Base/plinth with trim panel, front/rear, H: 100 mm, for W: 1600 mm | 1600 | 100 | 0 | 7.32 | 4028177958814 | 94032080 | EC000721 | 7
8640009 | A | 10 | 81 | / | 2 | PU | / | 881 | / | 0 | 78.1 | VX Sokkelhoekst&plint BxH=1800x100 mm Set=2 | VX Plaques de socle A&A LxH=1800x100 mm | VX Base/plinth with trim panel, front/rear, H: 100 mm, for W: 1800 mm | 1800 | 100 | 0 | 8.55 | 4028177958821 | 94032080 | EC000721 | 7
8640020 | A | 10 | 81 | / | 2 | PU | / | 881 | / | 0 | 137.53 | VX Sokkelhoekst&plint BxH=300x200 mm Set=2 | VX Plaques de socle A&A LxH=300x200 mm | VX Base/plinth with trim panel, front/rear, H: 200 mm, for W: 300 mm | 300 | 200 | 0 | 6.84 | 4028177958845 | 94032080 | EC000721 | 7
8640021 | A | 10 | 81 | / | 2 | PU | / | 881 | / | 0 | 64.1 | VX Sokkelhoekst&plint BxH=400x200 mm Set=2 | VX Plaques de socle A&A LxH=400x200 mm | VX Base/plinth with trim panel, front/rear, H: 200 mm, for W: 400 mm | 400 | 200 | 0 | 5.42 | 4028177958852 | 94032080 | EC000721 | 7
8640022 | A | 10 | 81 | / | 2 | PU | / | 881 | / | 0 | 68.27 | VX Sokkelhoekst&plint BxH=600x200 mm Set=2 | VX Plaques de socle A&A LxH=600x200 mm | VX Base/plinth with trim panel, front/rear, H: 200 mm, for W: 600 mm | 600 | 200 | 0 | 6.84 | 4028177958869 | 94032080 | EC000721 | 7
8640023 | A | 10 | 81 | / | 2 | PU | / | 881 | / | 0 | 81.78 | VX Sokkelhoekst&plint BxH=800x200 mm Set=2 | VX Plaques de socle A&A LxH=800x200 mm | VX Base/plinth with trim panel, front/rear, H: 200 mm, for W: 800 mm | 800 | 200 | 0 | 8.36 | 4028177958876 | 94032080 | EC000721 | 7
8640024 | A | 10 | 81 | / | 2 | PU | / | 881 | / | 0 | 104.28 | VX Sokkelhoekst&plint BxH=1000x200 mm Set=2 | VX Plaques de socle A&A LxH=1000x200 mm | VX Base/plinth with trim panel, front/rear, H: 200 mm, for W: 1000 mm | 1000 | 200 | 0 | 9.98 | 4028177958883 | 94032080 | EC000721 | 7
8640025 | A | 10 | 81 | / | 2 | PU | / | 881 | / | 0 | 115.2 | VX Sokkelhoekst&plint BxH=1200x200 mm Set=2 | VX Plaques de socle A&A LxH=1200x200 mm | VX Base/plinth with trim panel, front/rear, H: 200 mm, for W: 1200 mm | 1200 | 200 | 0 | 10.8 | 4028177958890 | 94032080 | EC000721 | 7
8640026 | A | 10 | 81 | / | 2 | PU | / | 881 | / | 0 | 142.51 | VX Sokkelhoekst&plint BxH=1600x200 mm Set=2 | VX Plaques de socle A&A LxH=1600x200 mm | VX Base/plinth with trim panel, front/rear, H: 200 mm, for W: 1600 mm | 1600 | 200 | 0 | 13.9 | 4028177958906 | 94032080 | EC000721 | 7
8640027 | A | 10 | 81 | / | 2 | PU | / | 881 | / | 0 | 150.24 | VX Sokkelhoekst&plint BxH=1800x200 mm Set=2 | VX Plaques de socle A&A LxH=1800x200 m | VX Base/plinth with trim panel, front/rear, H: 200 mm, for W: 1800 mm | 1800 | 200 | 0 | 15.3 | 4028177958913 | 94032080 | EC000721 | 7
8640030 | A | 10 | 81 | / | 2 | PU | / | 882 | / | 0 | 19.99 | VX Sokkelplinten zijk. DxH=300x100 mm Set=2 | VX Plaques de socle lat. PxH=300x100 mm | VX Base/plinth trim panel, side, , H: 100 mm, for D: 300 mm | 0 | 100 | 0 | 0.614 | 4028177958920 | 94039010 | EC000721 | 7
8640031 | A | 10 | 81 | / | 2 | PU | / | 882 | / | 0 | 22.02 | VX Sokkelplinten zijk. DxH=400x100 mm Set=2 | VX Plaques de socle lat. PxH=400x100 mm | VX Base/plinth trim panel, side, H: 100 mm, for D: 400 mm | 0 | 100 | 0 | 0.98 | 4028177958937 | 94032080 | EC000721 | 7
8640032 | A | 10 | 81 | / | 2 | PU | / | 882 | / | 0 | 24.12 | VX Sokkelplinten zijk. DxH=500x100 mm Set=2 | VX Plaques de socle lat. PxH=500x100 mm | VX Base/plinth trim panel, side, H: 100 mm, for D: 500 mm | 0 | 100 | 0 | 1.36 | 4028177958944 | 94032080 | EC000721 | 7
8640033 | A | 10 | 81 | / | 2 | PU | / | 882 | / | 0 | 26.98 | VX Sokkelplinten zijk. DxH=600x100 mm Set=2 | VX Plaques de socle lat. PxH=600x100 mm | VX Base/plinth trim panel, side, H: 100 mm, for D: 600 mm | 0 | 100 | 0 | 1.82 | 4028177958951 | 94039010 | EC000721 | 7
8640034 | A | 10 | 81 | / | 2 | PU | / | 882 | / | 0 | 35.69 | VX Sokkelplinten zijk. DxH=800x100 mm Set=2 | VX Plaques de socle lat. PxH=800x100 mm | VX Base/plinth trim panel, side, H: 100 mm, for D: 800 mm | 0 | 100 | 0 | 2.5 | 4028177958968 | 94039010 | EC000721 | 7
8640035 | A | 10 | 81 | / | 2 | PU | / | 882 | / | 0 | 44.03 | VX Sokkelplinten zijk.DxH=1000x100 mm Set=2 | VX Plaques de socle lat. PxH=1000x100 mm | VX Base/plinth trim panel, side, H: 100 mm, for D: 1000 mm | 0 | 100 | 0 | 3.3 | 4028177958975 | 94032080 | EC000721 | 7
8640036 | A | 10 | 81 | / | 2 | PU | / | 882 | / | 0 | 87.89 | VX Sokkelplinten zijk.DxH=1200x100 mm Set=2 | VX Plaques de socle lat. PxH=1200x100 mm | VX Base/plinth trim panel, side, H: 100 mm, for D: 1200 mm | 0 | 100 | 0 | 4.06 | 4028177958982 | 94032080 | EC000721 | 7
8640040 | A | 10 | 81 | / | 2 | PU | / | 882 | / | 0 | 28.28 | VX Sokkelplinten zijk. DxH=300x200 mm Set=2 | VX Plaques de socle lat. PxH=300x200 mm | VX Base/plinth trim panel, side, , H: 200 mm, for D: 300 mm | 0 | 200 | 0 | 1.12 | 4028177959019 | 94039010 | EC000721 | 7
8640041 | A | 10 | 81 | / | 2 | PU | / | 882 | / | 0 | 30.37 | VX Sokkelplinten zijk. DxH=400x200 mm Set=2 | VX Plaques de socle lat. PxH=400x200 mm | VX Base/plinth trim panel, side, H: 200 mm, for D: 400 mm | 0 | 200 | 0 | 1.7 | 4028177959026 | 94032080 | EC000721 | 7
8640042 | A | 10 | 81 | / | 2 | PU | / | 882 | / | 0 | 34.22 | VX Sokkelplinten zijk. DxH=500x200 mm Set=2 | VX Plaques de socle lat. PxH=500x200 mm | VX Base/plinth trim panel, side, H: 200 mm, for D: 500 mm | 0 | 200 | 0 | 2.32 | 4028177959033 | 94032080 | EC000721 | 7
8640043 | A | 10 | 81 | / | 2 | PU | / | 882 | / | 0 | 36.96 | VX Sokkelplinten zijk. DxH=600x200 mm Set=2 | VX Plaques de socle lat. PxH=600x200 mm | VX Base/plinth trim panel, side, H: 200 mm, for D: 600 mm | 0 | 200 | 0 | 3 | 4028177959040 | 94039010 | EC000721 | 7
8640044 | A | 10 | 81 | / | 2 | PU | / | 882 | / | 0 | 52.71 | VX Sokkelplinten zijk. DxH=800x200 mm Set=2 | VX Plaques de socle lat. PxH=800x200 mm | VX Base/plinth trim panel, side, H: 200 mm, for D: 800 mm | 0 | 200 | 0 | 4.14 | 4028177959057 | 94039010 | EC000721 | 7
8640045 | A | 10 | 81 | / | 2 | PU | / | 882 | / | 0 | 74.87 | VX Sokkelplinten zijk.DxH=1000x200 mm Set=2 | VX Plaques de socle lat. PxH=1000x200 mm | VX Base/plinth trim panel, side, H: 200 mm, for D: 1000 mm | 0 | 200 | 0 | 5.58 | 4028177959064 | 94032080 | EC000721 | 7
8640046 | A | 10 | 81 | / | 2 | PU | / | 882 | / | 0 | 100.88 | VX Sokkelplinten zijk.DxH=1200x200 mm Set=2 | VX Plaques de socle lat. PxH=1200x200 mm | VX Base/plinth trim panel, side, H: 200 mm, for D: 1200 mm | 0 | 200 | 0 | 6.7 | 4028177959071 | 94032080 | EC000721 | 7
8645000 | A | 03 | 25 | / | 1 | EA | VX56 | 118 | / | 0 | 575.14 | VX 600x1400x500 1D 1MPL RAL 7035 | VX 600x1400x500 1P 1PLDM RAL 7035 | VX Baying enclosure system, WHD: 600x1400x500 mm, single door | 600 | 1400 | 500 | 86 | 4028177813779 | 94032080 | EC000261 | 7
8645010 | A | 03 | 25 | / | 1 | EA | / | / | / | 0 | 565.15 | VX 600x1400x500 1D zMPL RAL 7035 | VX 600x1400x500 1P S PLDM RAL 7035 | VX Baying enclosure system, WHD: 600x1400x500 mm, wo mpl, single door | 600 | 1400 | 500 | / | 4028177932951 | 94032080 | EC000261 | 21
8665000 | A | 03 | 25 | / | 1 | EA | VX57 | 119 | / | 0 | 579.24 | VX 600x1600x500 1D 1MPL RAL 7035 | VX 600x1600x500 1P 1PLDM RAL 7035 | VX Baying enclosure system, WHD: 600x1600x500 mm, single door | 600 | 1600 | 500 | 100 | 4028177813786 | 94032080 | EC000261 | 7
8665010 | A | 03 | 25 | / | 1 | EA | / | / | / | 0 | 553.33 | VX 600x1600x500 1D zMPL RAL 7035 | VX 600x1600x500 1P S PLDM RAL 7035 | VX Baying enclosure system, WHD: 600x1600x500 mm, wo mpl, single door | 600 | 1600 | 500 | / | 4028177932913 | 94032080 | EC000261 | 21
8684000 | A | 03 | 25 | / | 1 | EA | VX58 | 120 | / | 0 | 554.27 | VX 600x1800x400 1D 1MPL RAL 7035 | VX 600x1800x400 1P 1PLDM RAL 7035 | VX Baying enclosure system, WHD: 600x1800x400 mm, single door | 600 | 1800 | 400 | 91.3 | 4028177813793 | 94032080 | EC000261 | 7
8684010 | A | 03 | 25 | / | 1 | EA | / | / | / | 0 | 533.19 | VX 600x1800x400 1D zMPL RAL 7035 | VX 600x1800x400 1P SPLDM RAL 7035 | VX Baying enclosure system, WHD: 600x1800x400 mm, wo mpl, single door | 600 | 1800 | 400 | / | 4028177932876 | 94032080 | EC000261 | 21
8685000 | A | 03 | 25 | / | 1 | EA | VX59 | 121 | / | 0 | 594.52 | VX 600x1800x500 1D 1MPL RAL 7035 | VX 600x1800x500 1P 1PLDM RAL 7035 | VX Baying enclosure system, WHD: 600x1800x500 mm, single door | 600 | 1800 | 500 | 93.8 | 4028177813809 | 94032080 | EC000261 | 7
8685010 | A | 03 | 25 | / | 1 | EA | / | / | / | 0 | 566.52 | VX 600x1800x500 1D zMPL RAL 7035 | VX 600x1800x500 1P SPLDM RAL 7035 | VX Baying enclosure system, WHD: 600x1800x500 mm, wo mpl, single door | 600 | 1800 | 500 | / | 4028177932814 | 94032080 | EC000261 | 21
8686000 | A | 03 | 25 | / | 1 | EA | VX60 | 122 | / | 0 | 656.22 | VX 600x1800x600 1D 1MPL RAL 7035 | VX 600x1800x600 1P 1PLDM RAL 7035 | VX Baying enclosure system, WHD: 600x1800x600 mm, single door | 600 | 1800 | 600 | 96.8 | 4028177813816 | 94032080 | EC000261 | 7
8686010 | A | 03 | 25 | / | 1 | EA | / | / | / | 0 | 630.87 | VX 600x1800x600 1D zMPL RAL 7035 | VX 600x1800x600 1P S PLDM RAL 7035 | VX Baying enclosure system, WHD: 600x1800x600 mm, wo mpl, single door | 600 | 1800 | 600 | / | 4028177932760 | 94032080 | EC000261 | 21
8700030 | A | 10 | 82 | x | 2 | PU | VX96 | 901 | / | 0 | 343.79 | VX Zijwanden 1800x400 RVS 1.4301 VE=2 | VX Paneaux Lat. 1800x400 Inox 1,4301 | VX Side panel, screw-fastened, for HD: 1800x400 mm, stainless steel | 0 | 0 | 0 | 17.8 | 4028177921450 | 94039010 | EC002524 | 7
8700040 | A | 10 | 82 | x | 2 | PU | VX96 | 901 | / | 0 | 389.01 | VX Zijwanden 1800x500 RVS 1.4301 VE=2 | VX Paneaux Lat. 1800x500 Inox 1,4301 | VX Side panel, screw-fastened, for HD: 1800x500 mm, stainless steel | 0 | 0 | 0 | 19 | 4028177921467 | 94039010 | EC002524 | 7
8700050 | A | 10 | 82 | x | 2 | PU | VX96 | 901 | / | 0 | 507.3 | VX Zijwanden 2000x600 RVS 1.4301 VE=2 | VX Paneaux Lat. 2000x600 Inox 1,4301 | VX Side panel, screw-fastened, for HD: 2000x600 mm, stainless steel | 0 | 0 | 0 | 23.7 | 4028177921474 | 94039010 | EC002524 | 7
8700140 | A | 10 | 82 | x | 1 | EA | 658 | 915 | / | 0 | 24.8 | TS Afdekking koppeling boven 400D RVS | TS PLrecouvr supér juxtapos 400P inox | TS Baying cover, top, for D: 400 mm, stainless steel, 1.4301 | 0 | 0 | 400 | 0.26 | 4028177300156 | 73269098 | EC002622 | 7
8700150 | A | 10 | 82 | x | 1 | EA | 658 | 915 | / | 0 | 26.92 | TS Afdekking koppeling boven 500D RVS | TS PLrecouvr supér juxtapos 500P inox | TS Baying cover, top, for D: 500 mm, stainless steel, 1.4301 | 0 | 0 | 500 | 0.32 | 4028177300149 | 73269098 | EC002622 | 7
8700160 | A | 10 | 82 | x | 1 | EA | 658 | 915 | / | 0 | 29.16 | TS Afdekking koppeling boven 600D RVS | TS PLrecouvr supér juxtapos 600P inox | TS Baying cover, top, for D: 600 mm, stainless steel, 1.4301 | 0 | 0 | 600 | 0.38 | 4028177300132 | 73269098 | EC002622 | 7
8701180 | A | 10 | 83 | / | 4 | PU | / | 951 | / | 0 | 47.65 | TS Scharnieren 180° RVS VE=4 | TS Charnière 180° pour arm.TS/SE inox-4P | TS HINGE 180° Stainless Steel | 0 | 0 | 0 | 0.924 | 4028177300057 | 39269097 | EC001167 | 7
8800130 | A | 10 | 85 | / | 20 | PU | / | 994 | / | 0 | 90.13 | TS Deurprofiel Bi 590L v 600D | TS Traverses de montage | TS MOUNTING FIN FOR FRAME | 0 | 0 | 0 | 6.16 | 4028177212503 | 39269097 | EC002620 | 7
8800190 | A | 10 | 83 | / | 4 | PU | / | 951 | / | 0 | 40.94 | TS Scharnieren 180° RAL7035 VE=4 | TS Charnière porte à 180° - 4 P. | TS HINGE - DOOR 180DGR.RAL7035 | 0 | 0 | 0 | 0.908 | 4028177213166 | 39269097 | EC001167 | 7
8800695 | A | 10 | 82 | / | 1 | EA | VXA5 | 1028 | / | 0 | 80.64 | VX Koppelafdichting EMC L=6 mtr | VX Joint de juxtaposition CEM | VX EMC shielding seal | 40 | 0 | 0 | 0.7 | 4028177947238 | 40169300 | EC000005 | 7
8800710 | A | 10 | 83 | / | 4 | PU | / | 951 | / | 0 | 79.11 | TS Scharnieren 180° dyn bel RAL7035 VE=4 | TS Charniere 180°-RAL 7035 - 4 P. | TS 180° HINGES RAL 7035 | 0 | 0 | 0 | 0.976 | 4028177595064 | 39269097 | EC001167 | 7
8800750 | A | 10 | 85 | / | 24 | PU | 782 | 1058 | / | 0 | 306.16 | TS Kabelgoot 30x2000x80 mm VE=24set | TS Goulotte câbles 30x2000x80 mm UE=24jeu | TS Cable duct for mounting plate, WHD: 30x2000x80 mm | 30 | 2000 | 80 | 1.008 | 4028177445444 | 39269097 | EC000012 | 7
8800751 | A | 10 | 85 | / | 20 | PU | 782 | 1058 | / | 0 | 280.11 | TS Kabelgoot 40x2000x80 mm VE=20set | TS Goulotte câbles 40x2000x80 mm UE=20jeu | TS Cable duct for mounting plate, WHD: 40x2000x80 mm | 40 | 2000 | 80 | 1.14 | 4028177445451 | 39269097 | EC000012 | 7
8800752 | A | 10 | 85 | / | 18 | PU | 782 | 1058 | / | 0 | 254.94 | TS Kabelgoot 60x2000x80 mm VE=18set | TS Goulotte câbles 60x2000x80 mm UE=18jeu | TS Cable duct for mounting plate, WHD: 60x2000x80 mm | 60 | 2000 | 80 | 1.394 | 4028177445468 | 39269097 | EC000012 | 7
8800753 | A | 10 | 85 | / | 12 | PU | 782 | 1058 | / | 0 | 200.74 | TS Kabelgoot 80x2000x80 mm VE=12set | TS Goulotte câbles 80x2000x80 mm UE=12jeu | TS Cable duct for mounting plate, WHD: 80x2000x80 mm | 80 | 2000 | 80 | 1.625 | 4028177445475 | 39269097 | EC000012 | 7
8800754 | A | 10 | 85 | / | 12 | PU | 782 | 1058 | / | 0 | 241.34 | TS Kabelgoot 100x2000x80 mm VE=12set | TS Goulotte câbles 100x2000x80 mm UE=12jeu | TS Cable duct for mounting plate, WHD: 100x2000x80 mm | 100 | 2000 | 80 | 1.742 | 4028177445482 | 39269097 | EC000012 | 7
8800755 | A | 10 | 85 | / | 18 | PU | VX186 | 1058 | / | 0 | 258.28 | VX Kabelgoot 50x2000x50 mm VE=18 | VX Goulotte câb.PM/profil.vert.L50xH2000 mm | VX Cable duct, WD: 50x80 mm, L: 2000 mm | 50 | 0 | 80 | 19.4 | 4028177919648 | 39259020 | EC000012 | 7
8800770 | A | 10 | 90 | / | 100 | PU | VX186 | 1058 | / | 0 | 20.5 | VX Isolatiekap voor schroefkop VE=100 | VX Capuchon isolant pour tête de vis | VX Insulating cap | 0 | 0 | 0 | 0.1 | 4028177919655 | 39269097 | EC002375 | 7
8800825 | A | 10 | 82 | / | 1 | EA | 658 | 915 | / | 0 | 22.09 | TS Afdekking koppeling boven 1200D R7035 | TS PLrecouvr supér juxtapos 1200P R7035 | TS Baying cover, top, for D: 1200 mm, Plastic, RAL 7035 | 0 | 0 | 1200 | 0.121 | 4028177683051 | 73269098 | EC002622 | 28
8800845 | A | 10 | 82 | / | 1 | EA | 658 | 915 | / | 0 | 12.38 | TS Afdekking koppeling boven 400D R7035 | TS PLrecouvr supér juxtapos 400P R7035 | TS Baying cover, top, for D: 400 mm, Plastic, RAL 7035 | 0 | 0 | 400 | 0.05 | 4028177683013 | 73269098 | EC002622 | 7
8800855 | A | 10 | 82 | / | 1 | EA | 658 | 915 | / | 0 | 13.51 | TS Afdekking koppeling boven 500D R7035 | TS PLrecouvr supér juxtapos 500P R7035 | TS Baying cover, top, for D: 500 mm, Plastic, RAL 7035 | 0 | 0 | 500 | 0.13 | 4028177683020 | 83024900 | EC002622 | 7
8800865 | A | 10 | 82 | / | 1 | EA | 658 | 915 | / | 0 | 14.82 | TS Afdekking koppeling boven 600D R7035 | TS PLrecouvr supér juxtapos 600P R7035 | TS Baying cover, top, for D: 600 mm, Plastic, RAL 7035 | 0 | 0 | 600 | 0.068 | 4028177683037 | 73269098 | EC002622 | 7
8800875 | A | 10 | 82 | / | 2 | PU | VX107 | 916 | / | 0 | 82.75 | VX Afdekking koppeling vert. H=2200 VE=2 | VX Couverture juxtaposition Vert. H=2200 | VX Baying cover, vertical | 0 | 0 | 0 | 0.52 | 4028177924840 | 83024900 | EC002622 | 7
8800885 | A | 10 | 82 | / | 1 | EA | 658 | 915 | / | 0 | 17.21 | TS Afdekking koppeling boven 800D R7035 | TS PLrecouvr supér juxtapos 800P R7035 | TS Baying cover, top, for D: 800 mm, Plastic, RAL 7035 | 0 | 0 | 800 | 0.085 | 4028177683044 | 73269098 | EC002622 | 7
8800900 | A | 10 | 85 | / | 1 | EA | 740 | 1007 | / | 0 | 52.73 | PC Legbord vast v BxD 600x600 mm RAL7015 | PC Tabl d'app fixe LxP 600x600 mm RAL7015 | PC Component shelf, static installation, for TS, PC, IW, | 600 | 0 | 600 | 4.6 | 4028177263086 | 94039010 | EC002620 | 7
8800910 | A | 10 | 85 | / | 1 | EA | 740 | 1007 | / | 0 | 61.61 | PC Legbord vast v BxD 600x800 mm RAL7015 | PC Tabl d'app fixe LxP 600x800 mm RAL7015 | PC Component shelf, static installation, for TS, PC, IW, | 600 | 0 | 800 | 6 | 4028177266919 | 94039010 | EC002620 | 7
8800920 | A | 10 | 81 | / | 1 | EA | 623 | 890 | / | 0 | 290.09 | PC Sokkel stationair v PC-TS 600D | PC Socle fixe p PC-TS 600P | PC Base/plinth, stationary, for PC, IW, for D: 600 mm, H: 100 mm, Sheet steel | 600 | 0 | 600 | 13 | 4028177266926 | 94039010 | EC000721 | 7
8801000 | A | 10 | 83 | / | 2 | PU | 661 | 924 | / | 0 | 10.11 | TS Steun v veiligheidsbalk VE=2 | TS Support p garde-corps UE=2 | Holder for protective bar | 0 | 0 | 0 | 0.22 | 4028177516977 | 83024900 | EC002620 | 28
8801010 | A | 10 | 83 | / | 1 | EA | 661 | 924 | / | 0 | 57.57 | TS Veiligheidsbalk max 1200B RAL3000 | TS Garde-corps max 1200L RAL3000 | TS Protective bar, for TS, SE, can be shortened, for W: 1200 mm, L: 1090 mm | 1090 | 0 | 0 | 2.3 | 4028177516984 | 94039090 | EC002620 | 28
8801260 | A | 10 | 83 | / | 2 | PU | 664 | 928 | / | 0 | 18.63 | TS Uitzetijzer v plaat boven scharn VE=2 | TS Béquille p Favant s charn UE=2 | Stay for trim panel, hinged at the top | 0 | 0 | 0 | 0.201 | 4028177319165 | 83024900 | EC002620 | 28
8804000 | A | 03 | 25 | / | 1 | EA | VX61 | 123 | / | 0 | 667.62 | VX 800x2000x400 mm 1D 1MPL RAL 7035 | VX 800x2000x400 mm 1P 1PLDM RAL 7035 | VX Baying enclosure system, WHD: 800x2000x400 mm, single door | 800 | 2000 | 400 | 124 | 4028177813823 | 94032080 | EC000261 | 7
8804010 | A | 03 | 25 | / | 1 | EA | / | / | / | 0 | 637.89 | VX 800x2000x400 mm 1D zMPL RAL 7035 | VX 800x2000x400 mm 1P S PLDM RAL 7035 | VX Baying enclosure system, WHD: 800x2000x400 mm, wo mpl, single door | 800 | 2000 | 400 | / | 4028177932661 | 94032080 | EC000261 | 21
8805000 | A | 03 | 25 | / | 1 | EA | VX62 | 124 | / | 0 | 689.65 | VX 800x2000x500 mm 1D 1MPL RAL 7035 | VX 800x2000x500 mm 1P 1PLDM RAL 7035 | VX Baying enclosure system, WHD: 800x2000x500 mm, single door | 800 | 2000 | 500 | 126.3 | 4028177813830 | 94032080 | EC000261 | 7
8805010 | A | 03 | 25 | / | 1 | EA | / | / | / | 0 | 661.68 | VX Kast 600x2000x500 zMPL RAL7035 | VX 800x2000x500 mm 1P S PLDM RAL 7035 | VX Baying enclosure system, WHD: 800x2000x500 mm, wo mpl, single door | 800 | 2000 | 500 | / | 4028177930711 | 94032080 | EC000261 | 21
8806000 | A | 03 | 25 | / | 1 | EA | VX63 | 125 | / | 0 | 706.5 | VX 800x2000x600 mm 1D 1MPL RAL 7035 | VX 800x2000x600 mm 1P 1PLDM RAL 7035 | VX Baying enclosure system, WHD: 800x2000x600 mm, single door | 800 | 2000 | 600 | 130.5 | 4028177813847 | 94032080 | EC000261 | 7
8806010 | A | 03 | 25 | / | 1 | EA | / | / | / | 0 | 680.74 | VX 800x2000x600 mm 1D zMPL RAL 7035 | VX 800x2000x600 mm 1P S PLDM RAL 7035 | VX Baying enclosure system, WHD: 800x2000x600 mm, wo mpl, single door | 800 | 2000 | 600 | / | 4028177930728 | 94032080 | EC000261 | 21
8807000 | A | 03 | 25 | / | 1 | EA | VX67 | 131 | / | 0 | 1001.6 | VX 800x2000x600 mm 1D 1MPL RAL7035 IP66/NEM | VX 800x2000x600 mm 1P 1PLDM IP66/Nema4 RAL7035 | VX Baying enclosure system IP66 / NEMA4, sheet steel | 800 | 2000 | 600 | 140 | 4028177924543 | 94032080 | EC000261 | 21
8807010 | A | 03 | 25 | / | 1 | EA | VXA4 | 136 | / | 0 | 1253.53 | VX Kast EMC 800x2000x600 mm 1D 1MPL 7035 | VX Armoire CEM 800x2000x600 mm 1P RAL7035 | VX Baying enclosure system, EMC, 800x2000x600 mm | 800 | 2000 | 600 | 130 | 4028177924574 | 94032080 | EC002620 | 21
8807020 | A | 03 | 25 | / | 1 | EA | VXA4 | 136 | / | 0 | 1332.24 | VX Kast EMC 800x2000x800 mm 1D 1MPL 7035 | VX Armoire CEM 800x2000x800 mm 1P RAL7035 | VX Baying enclosure system, EMC, 800x2000x800 mm | 800 | 2000 | 800 | 135 | 4028177924468 | 94032080 | EC002623 | 21
8808000 | A | 03 | 25 | / | 1 | EA | VX64 | 126 | / | 0 | 801.39 | VX 800x2000x800 mm 1D 1MPL RAL 7035 | VX 800x2000x800 mm 1P 1PLDM RAL 7035 | VX Baying enclosure system, WHD: 800x2000x800 mm, single door | 800 | 2000 | 800 | 137 | 4028177813854 | 94032080 | EC000261 | 7
8808010 | A | 03 | 25 | / | 1 | EA | / | / | / | 0 | 776.18 | VX 800x2000x800 mm 1D zMPL RAL 7035 | VX 800x2000x800 mm 1P S PLDM RAL 7035 | VX Baying enclosure system, WHD: 800x2000x800 mm, wo mpl, single door | 800 | 2000 | 800 | / | 4028177932357 | 94032080 | EC000261 | 21
8815000 | A | 03 | 25 | / | 1 | EA | VX55 | 117 | / | 0 | 586.4 | VX 800x1200x500 mm 1D 1MPL RAL 7035 | VX 800x1200x500 mm 1P 1PLDM RAL 7035 | VX Baying enclosure system, WHD: 800x1200x500 mm, single door | 800 | 1200 | 500 | 92.1 | 4028177813861 | 94032080 | EC000261 | 7
8815010 | A | 03 | 25 | / | 1 | EA | / | / | / | 0 | 573.61 | VX 800x1200x500 mm 1D zMPL RAL 7035 | VX 800x1200x500 mm 1P S PLDM RAL 7035 | VX Baying enclosure system, WHD: 800x1200x500 mm, wo mpl, single door | 800 | 1200 | 500 | / | 4028177932210 | 94032080 | EC000261 | 21
8826000 | A | 03 | 25 | / | 1 | EA | VX65 | 127 | / | 0 | 761.37 | VX 800x2200x600 mm 1D 1MPL RAL 7035 | VX 800x2200x600 mm 1P 1PLDM RAL 7035 | VX Baying enclosure system, WHD: 800x2200x600 mm, single door | 800 | 2200 | 600 | 139.3 | 4028177813878 | 94032080 | EC000261 | 7
8826010 | A | 03 | 25 | / | 1 | EA | / | / | / | 0 | 726.41 | VX 800x2200x600 mm 1D zMPL RAL 7035 | VX 800x2200x600 mm 1P S PLDM RAL 7035 | VX Baying enclosure system, WHD: 800x2200x600 mm, wo mpl, single door | 800 | 2200 | 600 | / | 4028177932203 | 94032080 | EC000261 | 21
8840100 | A | 03 | 25 | / | 1 | EA | / | 129 | / | 0 | 927.81 | VX Kast 800x2000x600 mm 1 Zichtdeur z 1MPL | VX Armoire 800x2000x600 mm 1 Porte Vitrée s PLDM | VX Cabinet 800x2000x600 1 Viewing Door wo MPL | 800 | 2000 | 600 | 84.2 | 4028177951365 | 94032080 | EC002623 | 7
8840110 | A | 03 | 25 | / | 1 | EA | / | 129 | / | 0 | 1006.45 | VX Kast 800x2000x800 mm 1 Zichtdeur z 1MPL | VX Armoire 800x2000x800 mm 1 Porte Vitrée s PLDM | VX Cabinet 800x2000x800 1 Viewing Door wo MPL | 800 | 2000 | 800 | 90 | 4028177951358 | 94032080 | EC002623 | 7
8840120 | A | 03 | 25 | / | 1 | EA | / | 129 | / | 0 | 888.49 | VX Kast 600x2000x600 mm 1 Zichtdeur z 1MPL | VX Armoire 600x2000x600 mm 1 Porte Vitrée s PLDM | VX Cabinet 600x2000x600 1 Viewing Door wo MPL | 800 | 2000 | 600 | 71 | 4028177951402 | 94032080 | EC002623 | 7
8840130 | A | 03 | 25 | / | 1 | EA | / | 129 | / | 0 | 912.08 | VX Kast 600x2000x800 mm 1 Zichtdeur z 1MPL | VX Armoire 600x2000x800 mm 1 Porte Vitrée s PLDM | VX Cabinet 600x2000x800 1 Viewing Door wo MPL | 600 | 2000 | 800 | 75.4 | 4028177951396 | 94032080 | EC002623 | 7
8845000 | A | 03 | 25 | / | 1 | EA | VX56 | 118 | / | 0 | 620.04 | VX 800x1400x500 mm 1D 1MPL RAL 7035 | VX 800x1400x500 1P 1PLDM RAL 7035 | VX Baying enclosure system, WHD: 800x1400x500 mm, single door | 800 | 1400 | 500 | 107.5 | 4028177813885 | 94032080 | EC000261 | 7
8845010 | A | 03 | 25 | / | 1 | EA | / | / | / | 0 | 606.76 | VX 800x1400x500 mm 1D zMPL RAL 7035 | VX 800x1400x500 1P S PLDM RAL 7035 | VX Baying enclosure system, WHD: 800x1400x500 mm, wo mpl, single door | 800 | 1400 | 500 | / | 4028177932081 | 94032080 | EC000261 | 21
8865000 | A | 03 | 25 | / | 1 | EA | VX57 | 119 | / | 0 | 624.07 | VX 800x1600x500 mm 1D 1MPL RAL 7035 | VX 800x1600x500 1P 1PLDM RAL 7035 | VX Baying enclosure system, WHD: 800x1600x500 mm, single door | 800 | 1600 | 500 | 103 | 4028177813892 | 94032080 | EC000261 | 7
8865010 | A | 03 | 25 | / | 1 | EA | / | / | / | 0 | 609.25 | VX 800x1600x500 mm 1D zMPL RAL 7035 | VX 800x1600x500 mm 1P S PLDM RAL 7035 | VX Baying enclosure system, WHD: 800x1600x500 mm, wo mpl, single door | 800 | 1600 | 500 | / | 4028177932067 | 94032080 | EC000261 | 21
8880000 | A | 03 | 25 | / | 1 | EA | VX59 | 121 | / | 0 | 727.46 | VX 800x1800x500 mm 2D 1MPL RAL 7035 | VX 800x1800x500 mm 2P 1PLDM RAL 7035 | VX Baying enclosure system, WHD: 800x1800x500 mm, two doors | 800 | 1800 | 500 | 115.8 | 4028177813908 | 94032080 | EC000261 | 7
8880010 | A | 03 | 25 | / | 1 | EA | / | / | / | 0 | 693.06 | VX 800x1800x500 mm 2D zMPL RAL 7035 | VX 800x1800x500 mm 2P S PLDM RAL 7035 | VX Baying enclosure system, WHD: 800x1800x500 mm, wo mpl, two doors | 800 | 1800 | 500 | / | 4028177932029 | 94032080 | EC000261 | 21
8881000 | A | 03 | 25 | / | 1 | EA | VX60 | 122 | / | 0 | 766.83 | VX 800x1800x600 mm 2D 1MPL RAL 7035 | VX 800x1800x600 mm 2P 1PLDM RAL 7035 | VX Baying enclosure system, WHD: 800x1800x600 mm, two doors | 800 | 1800 | 600 | 120.3 | 4028177813915 | 94032080 | EC000261 | 7
8881010 | A | 03 | 25 | / | 1 | EA | / | / | / | 0 | 734.06 | VX 800x1800x600 mm 2D zMPL RAL 7035 | VX 800x1800x600 mm 2P S PLDM RAL 7035 | VX Baying enclosure system, WHD: 800x1800x600 mm, wo mpl, two doors | 800 | 1800 | 600 | / | 4028177932012 | 94032080 | EC000261 | 21
8884000 | A | 03 | 25 | / | 1 | EA | VX58 | 120 | / | 0 | 631.55 | VX 800x1800x400 mm 1D 1MPL RAL 7035 | VX 800x1800x400 mm 1P 1PLDM RAL 7035 | VX Baying enclosure system, WHD: 800x1800x400 mm, single door | 800 | 1800 | 400 | 113.5 | 4028177813922 | 94032080 | EC000261 | 7
8884010 | A | 03 | 25 | / | 1 | EA | / | / | / | 0 | 608.56 | VX 800x1800x400 mm 1D zMPL RAL 7035 | VX 800x1800x400 mm 1P 1PLDM RAL 7035 | VX Baying enclosure system, WHD: 800x1800x400 mm, single door | 800 | 1800 | 400 | / | 4028177931985 | 94032080 | EC000261 | 21
8885000 | A | 03 | 25 | / | 1 | EA | VX59 | 121 | / | 0 | 651.39 | VX 800x1800x500 mm 1D 1MPL RAL 7035 | VX 800x1800x500 mm 1P 1PLDM RAL 7035 | VX Baying enclosure system, WHD: 800x1800x500 mm, single door | 800 | 1800 | 500 | 122.5 | 4028177813939 | 94032080 | EC000261 | 7
8885010 | A | 03 | 25 | / | 1 | EA | / | / | / | 0 | 626.7 | VX Kast 600x1800x500 mm M MPL Grondlak | VX 800x1800x500 mm 1P S PLDM RAL 7035 | VX Baying enclosure system, WHD: 800x1800x500 mm, wo mpl, single door | 800 | 1800 | 500 | / | 4028177931947 | 94032080 | EC000261 | 21
8886000 | A | 03 | 25 | / | 1 | EA | VX60 | 122 | / | 0 | 692.95 | VX 800x1800x600 mm 1D 1MPL RAL 7035 | VX 800x1800x600 mm 1P 1PLDM RAL 7035 | VX Baying enclosure system, WHD: 800x1800x600 mm, single door | 800 | 1800 | 600 | 125.8 | 4028177813946 | 94032080 | EC000261 | 7
8886010 | A | 03 | 25 | / | 1 | EA | / | / | / | 0 | 664.08 | VX 800x1800x600 mm 1D zMPL RAL 7035 | VX 800x1800x600 mm 1P S PLDM RAL 7035 | VX Baying enclosure system, WHD: 800x1800x600 mm, wo mpl, single door | 800 | 1800 | 600 | / | 4028177931886 | 94032080 | EC000261 | 21
8951000 | A | 10 | 82 | / | 1 | EA | VX102 | 909 | / | 0 | 421.02 | VX Scheidingschakelaarkap 2000x500 mm R7035 | VX Capot de disjoncteur 2000x500 mm Ral7035 | VX Isolator door cover, WHD: 125x2000x500 mm | 125 | 2000 | 500 | 19 | 4028177921061 | 85365019 | EC000261 | 7
8951010 | A | 10 | 82 | / | 1 | EA | VX102 | 909 | / | 0 | 440.36 | VX Scheidingschakelaarkap 2000x600 mm R7035 | VX Capot de disjoncteur 2000x600 mm Ral7035 | VX Isolator door cover, WHD: 125x2000x600 mm | 125 | 2000 | 600 | 18.2 | 4028177920941 | 85365019 | EC000261 | 7
8951020 | A | 10 | 82 | / | 1 | EA | VX102 | 909 | / | 0 | 397.3 | VX Scheidingschakelaarkap 1800x400 mm R7035 | VX Capot de disjoncteur 1800x400 mm Ral7035 | VX Isolator door cover, WHD: 125x1800x400 mm | 125 | 1800 | 400 | 15.9 | 4028177921078 | 85365019 | EC000261 | 7
8951030 | A | 10 | 82 | / | 1 | EA | VX102 | 909 | / | 0 | 410.55 | VX Scheidingschakelaarkap 1800x500 mm R7035 | VX Capot de disjoncteur 1800x500 mm Ral7035 | VX Isolator door cover, WHD: 125x1800x500 mm | 125 | 1800 | 500 | 17 | 4028177921047 | 85365019 | EC000261 | 7
8952000 | A | 10 | 82 | x | 1 | EA | / | 909 | / | 0 | 1231.1 | VX Scheidingschakelaarkap 2000x500 mm RVS | VX Capot de disjoncteur 2000x500 mm Inox | VX Isolator door cover, 125x2000x500, 1.4301 | 125 | 2000 | 500 | 19 | 4028177944732 | 39269097 | EC000261 | 7
8952010 | A | 10 | 82 | x | 1 | EA | / | 909 | / | 0 | 1262.47 | VX Scheidingschakelaarkap 2000x600 mm RVS | VX Capot de disjoncteur 2000x600 mm Inox | VX Isolator door cover, 125x2000x600, 1.4301 | 125 | 2000 | 600 | 19.4 | 4028177944695 | 39269097 | EC000261 | 7
8952020 | A | 10 | 82 | x | 1 | EA | / | 909 | / | 0 | 1184.05 | VX Scheidingschakelaarkap 1800x400 mm RVS | VX Capot de disjoncteur 1800x400 mm Inox | VX Isolator door cover, 125x1800x400, 1.4301 | 125 | 1800 | 400 | 16.1 | 4028177944701 | 39269097 | EC000261 | 7
8952030 | A | 10 | 82 | x | 1 | EA | / | 909 | / | 0 | 1207.58 | VX Scheidingschakelaarkap 1800x500 mm RVS | VX Capot de disjoncteur 1800x500 mm Inox | VX Isolator door cover, 125x1800x500, 1.4301 | 125 | 1800 | 500 | 17 | 4028177944725 | 39269097 | EC000261 | 7
9055310 | D | 41 | 10 | / | 1 | EA | 563 | 822 | 6.50 | 0 | 2135.32 | MTS m Touchpad 17i TFT 1HE DE RAL7035 | Console rack 17" TFT 1U DE R7035 | DK Monitor/keyboard unit, WHD: 482.6 mm (19")x1 Ux680 mm | 482.6 | 0 | 680 | 18.8 | 4028177638372 | 85286910 | EC001428 | 13
9055312 | D | 41 | 10 | / | 1 | EA | 563 | 822 | 6.50 | 0 | 2132.29 | MTS m Touchpad 17i TFT 1HE US RAL7035 | Console rack 17" TFT 1U US R7035 | DK Monitor/keyboard unit, WHD: 482.6 mm (19")x1 Ux680 mm | 482.6 | 0 | 680 | 17.25 | 4028177638389 | 85286910 | EC001428 | 7
9055410 | D | 41 | 10 | / | 1 | EA | 563 | 822 | 6.50 | 0 | 2290.41 | MTS m Touchpad 17i TFT 1HE DE RAL9005 | Console rack 17" TFT 1U DE R9005 | DK Monitor/keyboard unit, WHD: 482.6 mm (19")x1 Ux680 mm | 482.6 | 0 | 680 | 18.8 | 4028177638396 | 85286910 | EC001428 | 13
9055412 | D | 41 | 10 | / | 1 | EA | 563 | 822 | 6.50 | 0 | 2290.41 | MTS m Touchpad 17i TFT 1HE US RAL9005 | Console rack 17" TFT 1U US R9005 | DK Monitor/keyboard unit, WHD: 482.6 mm (19")x1 Ux680 mm | 482.6 | 0 | 680 | 16.5 | 4028177638402 | 85286910 | EC001428 | 28
9101210 | A | 01 | 03 | / | 5 | PU | 40 | 48 | / | 0 | 75.94 | GA Behuizing alu 58x65x36 mm | GA Coffret alu 58x65x36 mm UE=5 | GA Cast aluminium enclosure, WHD: 58x64x34 mm, Cast aluminum | 58 | 64 | 34 | 0.149 | 4028177145337 | 94032080 | EC000261 | 7
9102210 | A | 01 | 03 | / | 3 | PU | 40 | 48 | / | 0 | 53.13 | GA Behuizing alu 98x64x36 mm | GA Coffret alu 98x64x36 mm UE=3 | GA Cast aluminium enclosure, WHD: 98x64x35 mm, Cast aluminum | 98 | 64 | 35 | 0.226 | 4028177145344 | 94032080 | EC000261 | 7
9104210 | A | 01 | 03 | / | 1 | EA | 40 | 48 | / | 0 | 22.92 | GA Behuizing alu 78x80x57 mm | GA Coffret alu 78x80x57 mm UE=1 | GA Cast aluminium enclosure, WHD: 75x80x57 mm, Cast aluminum | 75 | 80 | 57 | 0.32 | 4028177145368 | 94032080 | EC000261 | 7
9105210 | A | 01 | 03 | / | 1 | EA | 40 | 48 | / | 0 | 29.9 | GA Behuizing alu 125x80x57 mm | GA Coffret alu 125x80x57 mm UE=1 | GA Cast aluminium enclosure, WHD: 125x80x57 mm, Cast aluminum | 125 | 80 | 57 | 0.44 | 4028177145375 | 94032080 | EC000261 | 7
9105700 | A | 10 | 85 | / | 10 | PU | 41 | 49 | / | 0 | 37.93 | GA Montageplaat verz BxH 114x69 mm | GA PLM zingué LxH 114x69 mm UE=10 | GA Mounting plate, WH: 114x69 mm | 112 | 69 | 0 | 0.084 | 4028177154261 | 73269098 | EC000213 | 7
9106210 | A | 01 | 03 | / | 1 | EA | 40 | 48 | / | 0 | 35.57 | GA Behuizing alu 175x80x57 mm | GA Coffret alu 175x80x57 mm UE=1 | GA Cast aluminium enclosure, WHD: 175x80x57 mm, Cast aluminum | 175 | 80 | 57 | 0.58 | 4028177145382 | 94032080 | EC000261 | 7
9107210 | A | 01 | 03 | / | 1 | EA | 40 | 48 | / | 0 | 50.61 | GA Behuizing alu 250x80x57 mm | GA Coffret alu 250x80x57 mm UE=1 | GA Cast aluminium enclosure, WHD: 250x80x57 mm, Cast aluminum | 250 | 80 | 57 | 0.76 | 4028177145399 | 94032080 | EC000261 | 7
9108210 | A | 01 | 03 | / | 1 | EA | 40 | 48 | / | 0 | 53.6 | GA Behuizing alu 122x120x80 mm | GA Coffret alu 122x120x80 mm UE=1 | GA Cast aluminium enclosure, WHD: 122x120x80 mm, Cast aluminum | 122 | 120 | 80 | 0.94 | 4028177145405 | 94032080 | EC000261 | 7
9108700 | A | 10 | 85 | / | 2 | PU | 41 | 49 | / | 0 | 24.43 | GA Montageplaat verz BxH 109x107 mm | GA PLM zingué LxH 109x107 mm UE=2 | GA Mounting plate, WH: 109x107 mm | 109 | 107 | 0 | 0.123 | 4028177154292 | 73269098 | EC000213 | 7
9110210 | A | 01 | 03 | / | 1 | EA | 40 | 48 | / | 0 | 67.88 | GA Behuizing alu 220x120x90 mm | GA Coffret alu 220x120x90 mm UE=1 | GA Cast aluminium enclosure, WHD: 220x120x91 mm, Cast aluminum | 220 | 120 | 91 | 1.56 | 4028177145412 | 94032080 | EC000261 | 7
9110700 | A | 10 | 85 | / | 2 | PU | 41 | 49 | / | 0 | 26.99 | GA Montageplaat verz BxH 207x107 mm | GA PLM zingué LxH 207x107 mm UE=2 | GA Mounting plate, WH: 207x107 mm | 207 | 107 | 0 | 0.248 | 4028177154308 | 73269098 | EC000213 | 7
9111210 | A | 01 | 03 | / | 1 | EA | 40 | 48 | / | 0 | 96.76 | GA Behuizing alu 360x122x80 mm | GA Coffret alu 360x122x80 mm UE=1 | GA Cast aluminium enclosure, WHD: 360x120x82 mm, Cast aluminum | 360 | 120 | 82 | 2 | 4028177145429 | 94032080 | EC000261 | 7
9112210 | A | 01 | 03 | / | 1 | EA | 40 | 48 | / | 0 | 71.71 | GA Behuizing alu 160x160x90 mm | GA Coffret alu 160x160x90 mm UE=1 | GA Cast aluminium enclosure, WHD: 160x160x91 mm, Cast aluminum | 160 | 160 | 91 | 1.68 | 4028177145436 | 94032080 | EC000261 | 7
9112700 | A | 10 | 85 | / | 2 | PU | 41 | 49 | / | 0 | 26.99 | GA Montageplaat verz BxH 144x142 mm | GA PLM zingué LxH 144x142 mm UE=2 | GA Mounting plate, WH: 144x142 mm | 144 | 142 | 0 | 0.306 | 4028177154322 | 73269098 | EC000213 | 7
9113210 | A | 01 | 03 | / | 1 | EA | 40 | 48 | / | 0 | 87.97 | GA Behuizing alu 260x160x90 mm | GA Coffret alu 260x160x90 mm UE=1 | GA Cast aluminium enclosure, WHD: 260x160x91 mm, Cast aluminum | 260 | 160 | 91 | 2.08 | 4028177145443 | 94032080 | EC000261 | 7
9113700 | A | 10 | 85 | / | 2 | PU | 41 | 49 | / | 0 | 30.35 | GA Montageplaat verz BxH 245x142 mm | GA PLM zingué LxH 245x142 mm UE=2 | GA Mounting plate, WH: 245x142 mm | 244 | 142 | 0 | 0.516 | 4028177154339 | 73269098 | EC000213 | 7
9114210 | A | 01 | 03 | / | 1 | EA | 40 | 48 | / | 0 | 109.79 | GA Behuizing alu 360x160x90 mm | GA Coffret alu 360x160x90 mm UE=1 | GA Cast aluminium enclosure, WHD: 360x160x91 mm, Cast aluminum | 360 | 160 | 91 | 2.6 | 4028177145450 | 94032080 | EC000261 | 7
9116210 | A | 01 | 03 | / | 1 | EA | 40 | 48 | / | 0 | 148.91 | GA Behuizing alu 200x230x110 mm | GA Coffret alu 200x230x110 mm UE=1 | GA Cast aluminium enclosure, WHD: 202x232x111 mm, Cast aluminum | 200 | 232 | 111 | 2.54 | 4028177145467 | 94032080 | EC000261 | 7
9116700 | A | 10 | 85 | / | 1 | EA | 41 | 49 | / | 0 | 17.9 | GA Montageplaat verz BxH 183x214 mm | GA PLM zingué LxH 183x214 mm UE=1 | GA Mounting plate, WH: 183x214 mm | 183 | 214 | 0 | 1.18 | 4028177154360 | 73269098 | EC000213 | 7
9117210 | A | 01 | 03 | / | 1 | EA | 40 | 48 | / | 0 | 173.2 | GA Behuizing alu 280x230x110 mm | GA Coffret alu 280x230x110 mm UE=1 | GA Cast aluminium enclosure, WHD: 280x232x111 mm, Cast aluminum | 280 | 232 | 111 | 3.22 | 4028177145474 | 94032080 | EC000261 | 7
9117700 | A | 10 | 85 | / | 1 | EA | 41 | 49 | / | 0 | 23.57 | GA Montageplaat verz BxH 264x214 mm | GA PLM zingué LxH 264x214 mm UE=1 | GA Mounting plate, WH: 264x214 mm | 264 | 214 | 0 | 0.88 | 4028177154377 | 73269098 | EC000213 | 7
9118210 | A | 01 | 03 | / | 1 | EA | 40 | 48 | / | 0 | 199.97 | GA Behuizing alu 330x230x110 mm | GA Coffret alu 330x230x110 mm UE=1 | GA Cast aluminium enclosure, WHD: 334x233x111 mm, Cast aluminum | 330 | 233 | 111 | 3.68 | 4028177145481 | 94032080 | EC000261 | 7
9118700 | A | 10 | 85 | / | 1 | EA | 41 | 49 | / | 0 | 26.99 | GA Montageplaat verz BxH 314x214 mm | GA PLM zingué LxH 314x214 mm UE=1 | GA Mounting plate, WH: 314x214 mm | 314 | 214 | 0 | 1.06 | 4028177154384 | 73269098 | EC000213 | 7
9119210 | A | 01 | 03 | / | 1 | EA | 40 | 48 | / | 0 | 286.13 | GA Behuizing alu 330x230x180 mm | GA Coffret alu 330x230x180 mm UE=1 | GA Cast aluminium enclosure, WHD: 330x230x181 mm, Cast aluminum | 330 | 230 | 181 | 5.06 | 4028177145498 | 94032080 | EC000261 | 7
9121122 | A | 10 | 82 | / | 2 | PU | 41 | 49 | / | 0 | 12.56 | GA Wandbevest.beugel v 9108/10/11 VE=2 | GA Patte fixation mur p 9108/10/11 UE=2 | GA Wall mounting bracket for GA, for H: 120 mm | 0 | 0 | 0 | 0.1 | 4028177154506 | 83024900 | EC002625 | 7
9121160 | A | 10 | 82 | / | 2 | PU | 41 | 49 | / | 0 | 13.2 | GA Wandbevest.beugel v 9112/13/14 VE=2 | GA Patte fixation mur p 9112/13/14 UE=2 | GA Wall mounting bracket for GA, for H: 160 mm | 0 | 0 | 0 | 0.11 | 4028177154513 | 83024900 | EC002625 | 7
9121230 | A | 10 | 82 | / | 2 | PU | 41 | 49 | / | 0 | 14.42 | GA Wandbevest.beugel v hoogte >=230 mm VE=2 | GA Patte fixation mur une hauteur >=230mm UE=2 | GA Wall mounting bracket for GA, for H: 120 mm | 0 | 0 | 0 | 0.14 | 4028177154520 | 83024900 | EC002625 | 7
9123000 | A | 10 | 83 | / | 2 | PU | 41 | 49 | / | 0 | 28.32 | GA Scharnier buiten v 9108/../19 VE=2 | GA Charnière extérieure 9108/../19 UE=2 | Hinge, exterior | 0 | 0 | 0 | 0.02 | 4028177154537 | 83021000 | EC001167 | 7
9201600 | A | 02 | 13 | / | 1 | EA | 234 | / | / | 0 | 147.41 | KE Ex-Kast 200x300x150 mm 1D 1MPL kunstst | KE Coffret Ex 200x300x150 mm 1P 1PLM plast | KE Ex enclosure, WHD: 200x300x150 mm | 200 | 300 | 150 | 3.3 | 4028177138216 | 94037000 | EC002503 | 7
9202600 | A | 02 | 13 | / | 1 | EA | 234 | / | / | 0 | 167.04 | KE Ex-Kast 250x350x150 mm 1D 1MPL kunstst | KE Coffret Ex 250x350x150 mm 1P 1PLM plast | KE Ex enclosure, WHD: 250x350x150 mm | 250 | 350 | 150 | 4.25 | 4028177138247 | 94037000 | EC002503 | 7
9203600 | A | 02 | 13 | / | 1 | EA | 234 | / | / | 0 | 211.93 | KE Ex-Kast 300x400x200 mm 1D 1MPL kunstst | KE Coffret Ex 300x400x200 mm 1P 1PLM plast | KE Ex enclosure, WHD: 300x400x200 mm | 300 | 400 | 200 | 6 | 4028177138278 | 94037000 | EC002503 | 7
9204600 | A | 02 | 13 | / | 1 | EA | 234 | / | / | 0 | 247.1 | KE Ex-Kast 400x400x200 mm 1D 1MPL kunstst | KE Coffret Ex 400x400x200 mm 1P 1PLM plast | KE Ex enclosure, WHD: 400x400x200 mm | 400 | 400 | 200 | 7.87 | 4028177138308 | 94037000 | EC002503 | 7
9205600 | A | 02 | 13 | / | 1 | EA | 234 | / | / | 0 | 314.46 | KE Ex-Kast 400x600x200 mm 1D 1MPL kunstst | KE Coffret Ex 400x600x200 mm 1P 1PLM plast | KE Ex enclosure, WHD: 400x600x200 mm | 400 | 600 | 200 | 11.5 | 4028177138339 | 94037000 | EC002503 | 7
9206600 | A | 02 | 13 | / | 1 | EA | 234 | / | / | 0 | 406.53 | KE Ex-Kast 600x600x200 mm 1D 1MPL kunstst | KE Coffret Ex 600x600x200 mm 1P 1PLM plast | KE Ex enclosure, WHD: 600x600x200 mm | 600 | 600 | 200 | 15.79 | 4028177138360 | 94037000 | EC002503 | 7
9207600 | A | 02 | 13 | / | 1 | EA | 234 | / | / | 0 | 442.2 | KE Ex-Kast 500x500x300 mm 1D 1MPL kunstst | KE Coffret Ex 500x500x300 mm 1P 1PLM plast | KE Ex enclosure, WHD: 500x500x300 mm | 500 | 500 | 300 | 13.51 | 4028177138391 | 94037000 | EC002503 | 7
9208600 | A | 02 | 13 | / | 1 | EA | 234 | / | / | 0 | 630.82 | KE Ex-Kast 600x800x300 mm 1D 1MPL kunstst | KE Coffret Ex 600x800x300 mm 1P 1PLM plast | KE Ex enclosure, WHD: 600x800x300 mm | 600 | 800 | 300 | 26.4 | 4028177138421 | 94037000 | EC002503 | 7
9209600 | A | 02 | 13 | / | 1 | EA | 234 | / | / | 0 | 949.33 | KE Ex-Kast 800x1000x300 mm 1D 1MPL kunstst | KE Coffret Ex 800x1000x300 mm 1P 1PLM plast | KE Ex enclosure, WHD: 800x1000x300 mm | 800 | 1000 | 300 | 41.2 | 4028177138452 | 94037000 | EC002503 | 7
9266000 | A | 10 | 82 | / | 4 | PU | 699 | / | / | 0 | 17.94 | KE Wandbevest.beugel Ex-kast R9011 VE=4 | KE Patte de fix mur coffr Ex R9011 UE=4 | Wall mounting bracket for KS | 0 | 0 | 0 | 0.058 | 4028177138483 | 39269097 | EC002625 | 7
9301000 | A | 02 | 13 | x | 1 | EA | 232 | 258 | / | 0 | 214.43 | KE Ex-Kast 150x150x80 mDeksel RVS 1.4301 | KE Coffret Ex 150x150x80 aCouv 1.4301 | KE Ex enclosure, WHD: 150x150x80 mm, Stainless steel 1.4301 | 150 | 150 | 80 | 1.3 | 4028177138544 | 94032080 | EC002503 | 7
9302000 | A | 02 | 13 | x | 1 | EA | 232 | 258 | / | 0 | 260.29 | KE Ex-Kast 300x150x80 mDeksel RVS 1.4301 | KE Coffret Ex 300x150x80 aCouv 1.4301 | KE Ex enclosure, WHD: 300x150x80 mm, Stainless steel 1.4301 | 300 | 150 | 80 | 1.8 | 4028177138568 | 94032080 | EC002503 | 7
9303000 | A | 02 | 13 | x | 1 | EA | 232 | 258 | / | 0 | 257.76 | KE Ex-Kast 200x200x80 mDeksel RVS 1.4301 | KE Coffret Ex 200x200x80 aCouv 1.4301 | KE Ex enclosure, WHD: 200x200x80 mm, Stainless steel 1.4301 | 200 | 200 | 80 | 1.8 | 4028177138582 | 94032080 | EC002503 | 7
9304000 | A | 02 | 13 | x | 1 | EA | 232 | 258 | / | 0 | 292.23 | KE Ex-Kast 300x200x80 mDeksel RVS 1.4301 | KE Coffret Ex 300x200x80 aCouv 1.4301 | KE Ex enclosure, WHD: 300x200x80 mm, Stainless steel 1.4301 | 300 | 200 | 80 | 2.4 | 4028177138605 | 94032080 | EC002503 | 7
9305000 | A | 02 | 13 | x | 1 | EA | 232 | 258 | / | 0 | 330.62 | KE Ex-Kast 400x200x120 mDeksel RVS1.4301 | KE Coffret Ex 400x200x120 aCouv 1.4301 | KE Ex enclosure, WHD: 400x200x120 mm, Stainless steel 1.4301 | 400 | 200 | 120 | 3.6 | 4028177138629 | 94032080 | EC002503 | 7
9306000 | A | 02 | 13 | x | 1 | EA | 232 | 258 | / | 0 | 355.85 | KE Ex-Kast 300x300x120 mDeksel RVS1.4301 | KE Coffret Ex 300x300x120 aCouv 1.4301 | KE Ex enclosure, WHD: 300x300x120 mm, Stainless steel 1.4301 | 300 | 300 | 120 | 3.9 | 4028177138643 | 94032080 | EC002503 | 7
9320020 | B | 21 | 01 | / | 3 | PU | 309 | 343 | / | 0.11 | 34.73 | SV Railkoppeling enkelv 20x5-30x10 VE=3 | SV Jonction barre simple 20x5-30x10 UE=3 | SV Busbar connector, for E-Cu 20x5-30x10 mm, single connection | 0 | 0 | 0 | 0.22 | 4028177149823 | 85369010 | EC000713 | 7
9320030 | B | 21 | 01 | / | 3 | PU | 309 | 343 | / | 0.35 | 60.44 | SV Railkoppeling aanbouw 20x5-30x10 VE=3 | SV Jonction barre juxtap 20x5-30x10 UE=3 | SV Busbar connector, for E-Cu 20x5-30x10 mm, bayed connection | 0 | 0 | 0 | 0.694 | 4028177149830 | 85369010 | EC000713 | 7
9320060 | B | 21 | 02 | / | 3 | PU | 310 | 345 | / | 0.13 | 157.18 | SV PLS800 Expansiekoppeling VE=3 | SV PLS800 Liaison extensible UE=3 | SV Expansion connector E-Cu, PLS 800 | 85 | 18 | 0 | 1.01 | 4028177162365 | 85369010 | EC000713 | 7
9320070 | B | 21 | 02 | / | 3 | PU | 310 | 345 | / | 0.6 | 252.38 | SV PLS1600 Expansiekoppeling VE=3 | SV PLS1600 Liaison extensible UE=3 | SV Expansion connector E-Cu, PLS 1600 | 85 | 24 | 0 | 0.65 | 4028177162372 | 85369010 | EC000713 | 7
9320120 | B | 21 | 01 | / | 5 | PU | 320 | 353 | / | 0 | 14.12 | SV Montagerail 35x15 B=72 VE=5 | SV Rail porteur 35x15 L=72 UE=5 | SV Support rail 35x15 mm, W: 72 mm, sheet steel | 72 | 15 | 0 | 0.082 | 4028177219762 | 73269098 | EC001285 | 7
9320150 | B | 21 | 01 | / | 10 | PU | 316 | 352 | / | 0 | 12.51 | SV Montagerail 35x7,5 B=45 VE=10 | SV Rail porteur 35x7,5 L=45 UE=10 | SV Support rail 35x7,5 mm, W: 45 mm, sheet steel | 45 | 7 | 0 | 0.017 | 4028177236394 | 73269098 | EC001285 | 7
9340000 | B | 21 | 01 | / | 4 | PU | 266 | 300 | / | 0 | 35.02 | RiLine60 Railsteun 3pol Int VE=4 | RiLine60 Support jeu barre 3pôl Int UE=4 | SV Busbar support, 3-pole, 60 mm bar centre distance | 20 | 190 | 56 | 0.17 | 4028177502321 | 85469010 | EC001166 | 7
9340004 | B | 21 | 01 | / | 4 | PU | 266 | 300 | / | 0 | 46.44 | RiLine60 Railsteun 4pol Int VE=4 | RiLine60 Support jeu barre 4pôl Int UE=4 | SV Busbar support, 4-pole, 60 mm bar centre distance | 20 | 250 | 56 | 0.23 | 4028177536715 | 85469010 | EC001166 | 7
9340010 | B | 21 | 01 | / | 4 | PU | 266 | 300 | / | 0 | 34.74 | RiLine60 Railsteun 3pol Ext VE=4 | RiLine60 Support jeu barre 3pôl Ext UE=4 | SV Busbar support, 3-pole, 60 mm bar centre distance | 20 | 215 | 56 | 0.185 | 4028177502338 | 85469010 | EC001166 | 7
9340030 | B | 21 | 01 | / | 4 | PU | 306 | 340 | / | 0 | 12.98 | RiLine60 Railsteun 1pol VE=4 | RiLine60 Support jeu barre 1pôl UE=4 | SV Busbar support, 1-pole, for busbar WH: 12x5-30x10 mm | 20 | 60 | 56 | 0.058 | 4028177583580 | 85469010 | EC001166 | 7
9340040 | B | 21 | 01 | / | 4 | PU | 306 | 340 | / | 0 | 28.89 | RiLine60 Railsteun 2pol VE=4 | RiLine60 Support jeu barre 1pôl UE=4 | SV Busbar support, 2-pole, 60 mm bar centre distance | 20 | 165 | 56 | 0.125 | 4028177565623 | 85469010 | EC001166 | 7
9340050 | B | 21 | 01 | / | 4 | PU | 266 | 300 | / | 0 | 47.29 | RiLine60 Railsteun UL 3pol Int VE=4 | RiLine60 Supp jeu barre UL 3pôl Int UE=4 | SV Busbar support, 3-pole, 60 mm bar centre distance | 20 | 190 | 56 | 0.175 | 4028177525573 | 85469010 | EC001166 | 7
9340070 | B | 21 | 01 | / | 2 | PU | 267 | 301 | / | 0 | 5.36 | RiLine60 Eindafdekstr 9340.000/010 VE=2 | RiLine60 Couv d’extr p 9340.000/010 UE=2 | SV End cover, for busbar support, SV 9340000/010/050 | 0 | 0 | 0 | 0.05 | 4028177502345 | 85472000 | EC002270 | 7
9340074 | B | 21 | 01 | / | 2 | PU | 267 | 301 | / | 0 | 7.13 | RiLine60 Eindafdekstr v 9340.004 VE=2 | RiLine60 Couv d’extr p 9340.004 UE=2 | SV End cover, for busbar support, SV 9340004 | 0 | 0 | 0 | 0.08 | 4028177536722 | 85472000 | EC002270 | 7
9340090 | B | 21 | 01 | / | 12 | PU | 307 | 341 | / | 0 | 3.39 | RiLine60 Afstandsstuk 12x5/10mm VE=12 | RiLine60 Elém d'écartem 12x5/10mm UE=12 | SV Spacer, for busbar support, SV 934000/004/010/030 | 0 | 0 | 0 | 0.002 | 4028177551916 | 39269097 | EC001900 | 7
9340100 | B | 21 | 01 | / | 2 | PU | 312 | 347 | / | 0 | 20.78 | RiLine60 Bodemprofiel L=500 VE=2 | RiLine60 Châssis protection L=500 UE=2 | SV Base tray, L: 500 mm | 500 | 210 | 20 | 0.5 | 4028177502352 | 85472000 | EC002270 | 7
9340110 | B | 21 | 01 | / | 2 | PU | 312 | 347 | / | 0 | 29.52 | RiLine60 Bodemprofiel L=700 VE=2 | RiLine60 Châssis protection L=700 UE=2 | SV Base tray, L: 700 mm | 700 | 210 | 20 | 0.7 | 4028177502369 | 85472000 | EC002270 | 7
9340120 | B | 21 | 01 | / | 2 | PU | 312 | 347 | / | 0 | 38.19 | RiLine60 Bodemprofiel L=900 VE=2 | RiLine60 Châssis protection L=900 UE=2 | SV Base tray, L: 900 mm | 900 | 210 | 20 | 0.89 | 4028177502376 | 85472000 | EC002270 | 7
9340130 | B | 21 | 01 | / | 2 | PU | 312 | 347 | / | 0 | 45.97 | RiLine60 Bodemprofiel L=1100 VE=2 | RiLine60 Châssis protection L=1100 UE=2 | SV Base tray, L: 1100 mm | 1100 | 210 | 20 | 1.11 | 4028177502383 | 85472000 | EC002270 | 7
9340134 | B | 21 | 01 | / | 2 | PU | 312 | 347 | / | 0 | 50.75 | RiLine60 Bodemprofiel v 9340.004 VE=2 | RiLine60 Châssis protect p 9340.004 UE=2 | SV Base tray, L: 1100 mm, (4-pole) | 1100 | 285 | 20 | 1.66 | 4028177536739 | 85472000 | EC002270 | 7
9340140 | B | 21 | 01 | / | 2 | PU | 312 | 347 | / | 0 | 7.15 | RiLine60 Bodemprofiel-tussenstuk VE=2 | RiLine60 Intercal p châssis protect UE=2 | SV Base tray infill, L: 100 mm | 100 | 210 | 20 | 0.12 | 4028177502390 | 85472000 | EC002498 | 7
9340170 | B | 21 | 01 | / | 1 | EA | 312 | 347 | / | 0 | 50.28 | RiLine60 Bodemprofiel L=2400 VE=1 | RiLine60 Châssis protection L=2400 UE=1 | SV Base tray, L: 2400 mm | 0 | 0 | 2400 | 2.7 | 4028177572331 | 85472000 | EC002270 | 7
9340200 | B | 21 | 01 | / | 2 | PU | 312 | 348 | / | 0 | 27.28 | RiLine60 Afdekprofiel L=700 VE=2 | RiLine60 Prof protection L=700 UE=2 | SV Cover section, L: 700 mm | 700 | 210 | 55 | 0.93 | 4028177502420 | 85472000 | EC000775 | 7
9340210 | B | 21 | 01 | / | 2 | PU | 312 | 348 | / | 0 | 38.3 | RiLine60 Afdekprofiel L=1100 VE=2 | RiLine60 Prof protection L=1100 UE=2 | SV Cover section, L: 1100 mm | 1100 | 210 | 55 | 1.49 | 4028177502437 | 85472000 | EC000775 | 7
9340214 | B | 21 | 01 | / | 2 | PU | 312 | 348 | / | 0 | 50.75 | RiLine60 Afdekprof 4pol L=1100 VE=2 | RiLine60 Prof protect 4pôl L=1100 UE=2 | SV Cover section, L: 1100 mm, (4-pole) | 1100 | 285 | 55 | 1.95 | 4028177536746 | 85472000 | EC000775 | 7
9340220 | B | 21 | 01 | / | 5 | PU | 312 | 348 | / | 0 | 4.66 | RiLine60 Steunplaat v 9340.100/210 VE=5 | RiLine60 Renforcem p 9340.100/210 UE=5 | SV Support panel, for cover section, SV 9640200/210 | 0 | 0 | 0 | 0.016 | 4028177502444 | 39269097 | EC000775 | 7
9340224 | B | 21 | 01 | / | 5 | PU | 312 | 348 | / | 0 | 13.28 | RiLine60 Steunplaat v 9340.214 VE=5 | RiLine60 Renforcem p 9340.214 UE=5 | SV Support panel, for cover section, SV 9340214 | 0 | 0 | 0 | 0.18 | 4028177536753 | 39269097 | EC000775 | 7
9340230 | B | 21 | 01 | / | 2 | PU | 312 | 348 | / | 0 | 5.36 | RiLine60 Verdeelprofiel aanbouw VE=2 | RiLine60 Baguette cloisonnem juxtap UE=2 | SV Cross member, L: 160 mm, for support panel SV 9340220 | 160 | 0 | 0 | 0.03 | 4028177565555 | 39269097 | EC000775 | 7
9340260 | B | 21 | 01 | / | 1 | EA | 279 | 313 | / | 0 | 11.62 | SV OM-Drager 45x208 uitv1 | SV Support OM 45x208 mod1 | SV OM Support, WH: 45x208 mm, support frame, PinBlock, without contact system | 45 | 208 | 50 | 0.22 | 4028177504363 | 85369085 | EC001166 | 7
9340270 | B | 21 | 01 | / | 1 | EA | 279 | 313 | / | 0 | 13.67 | SV OM-Drager 55x272 uitv2 | SV Support OM- 55x272 mod2 | SV OM Support, WH: 55x272 mm, support frame, support rail TS 55D-V | 55 | 272 | 50 | 0.26 | 4028177502475 | 85369085 | EC001166 | 7
9340280 | B | 21 | 01 | / | 20 | PU | 318 | 354 | / | 0 | 2.87 | SV Verbindingspen v OM-adapter VE=20 | SV Broche de jonction p adapt OM UE=20 | SV Connection pin, for OM adaptor/support | 0 | 0 | 0 | 0.001 | 4028177502482 | 39269097 | EC001121 | 7
9340290 | B | 21 | 01 | / | 2 | PU | 318 | 353 | / | 0 | 4.09 | SV Aanbouwdeel 10x208 v OM-adapter VE=2 | SV Barre à fiche 10x208 p adapt OM UE=2 | SV Inserted strip, for OM adaptor/support, W: 10 mm | 10 | 0 | 0 | 0.031 | 4028177502499 | 39269097 | EC002270 | 7
9340300 | B | 21 | 01 | / | 1 | EA | 279 | 313 | / | 0 | 11.02 | SV OM-Support 45x208 mm | SV Support tripolaire OM 45x208 mm | SV OM Support, WH: 45x208 mm, support rails 2xTS 45D, without contact system | 45 | 0 | 0 | 0.202 | 4028177673816 | 85369085 | EC001166 | 7
9340310 | B | 21 | 01 | / | 1 | EA | 274 | 308 | / | 0.036 | 16.2 | SV OM-Adapt 25A 690V AWG12 45x208 mm uitv1 | SV Adapt OM 25A 690V AWG12 45x208 mod1 | SV OM adaptor, 25 A, 690 V, 3-pole, connection cable AWG 12, WH: 45x208 mm | 45 | 208 | 50 | 0.26 | 4028177502505 | 85369085 | EC001531 | 7
9340320 | B | 21 | 01 | / | 1 | EA | 274 | 308 | / | 0.036 | 16.41 | SV OM-Adapt 25A 690V AWG12 45x208 mm uitv4 | SV Adaptateur OM 25A-690V | SV OM adaptor, 25 A, 690 V, 3-pole, connection cable AWG 12, WH: 45x208 mm | 45 | 0 | 0 | 0.26 | 4028177673823 | 85369085 | EC001531 | 7
9340340 | B | 21 | 01 | / | 1 | EA | 274 | 308 | / | 0.036 | 17.22 | SV OM-Adapt 25A 690V AWG12 45x208 mm uitv2 | SV Adapt OM 25A 690V AWG12 45x208 mod2 | SV OM adaptor, 25 A, 690 V, 3-pole, connection cable AWG 12 | 45 | 208 | 50 | 0.28 | 4028177502512 | 85369085 | EC001531 | 7
9340350 | B | 21 | 01 | / | 1 | EA | 274 | 308 | / | 0.074 | 18.27 | SV OM-Adapt 32A 690V AWG10 45x208 mm uitv4 | SV Adapt OM 32A 690V AWG10 45x208 mod4 | SV OM adaptor, 32 A, 690 V, 3-pole, connection cable AWG 10 | 45 | 208 | 50 | 0.3 | 4028177525559 | 85369085 | EC001531 | 7
9340370 | B | 21 | 01 | / | 1 | EA | 274 | 308 | / | 0.036 | 18.1 | SV OM-Adapt 25A 690V AWG12 45x208 mm uitv3 | SV Adapt OM 25A 690V AWG12 45x208 mod3 | SV OM adaptor, 25 A, 690 V, 3-pole, connection cable AWG 12 | 45 | 208 | 50 | 0.28 | 4028177502529 | 85369085 | EC001531 | 7
9340380 | B | 21 | 01 | / | 1 | EA | 274 | 308 | / | 0.074 | 21.38 | SV OM-Adapt 32A 690V AWG10 45x208 mm uitv5 | SV Adapt OM 32A 690V AWG10 45x208 mod5 | SV OM adaptor, 32 A, 690 V, 3-pole, connection cable AWG 10 | 45 | 208 | 50 | 0.3 | 4028177555440 | 85369085 | EC001531 | 7
9340390 | B | 21 | 01 | / | 1 | EA | 274 | 308 | / | 0.074 | 18.25 | SV OM-ADAPTER 32A, 690V, AWG 10 | SV Adapt OM 32A, 690V, AWG 10 | SV OM adaptor, 32 A, 690 V, 3-pole, connection cable AWG 10 | 45 | 272 | 0 | 0.32 | 4028177664227 | 85369085 | EC001531 | 7
9340400 | B | 21 | 01 | / | 1 | EA | 274 | 308 | / | 0.036 | 30.57 | SV OM-Adapt 25A 690V AWG12 90x208 | SV Adaptateur tripolaire OM 25A-690V | SV OM adaptor, 25 A, 690 V, 3-pole, connection cable AWG 12 | 90 | 0 | 0 | 0.5 | 4028177673830 | 85369085 | EC001531 | 7
9340410 | B | 21 | 01 | / | 1 | EA | 275 | 309 | / | 0.116 | 18.94 | SV OM-Adapt 65A 690V AWG6 55x208 mm uitv1 | SV Adapt OM 65A 690V AWG6 55x208 mm mod1 | SV OM adaptor, 65 A, 690 V, 3-pole, connection cable AWG 6, WH: 55x208 mm | 55 | 208 | 50 | 0.367 | 4028177502536 | 85369085 | EC001531 | 7
9340430 | B | 21 | 01 | / | 1 | EA | 275 | 309 | / | 0.116 | 20.49 | SV OM-Adapt 65A 690V AWG6 55x208 mm uitv2 | SV Adapt OM 65A 690V AWG6 55x208 mm mod2 | SV OM adaptor, 65 A, 690 V, 3-pole, connection cable AWG 6 | 55 | 208 | 50 | 0.38 | 4028177502543 | 85369085 | EC001531 | 7
9340450 | B | 21 | 01 | / | 1 | EA | 275 | 309 | / | 0.116 | 22.25 | SV OM-Adapt 65A 690V AWG6 55x272 mm uitv3 | SV Adapt OM 65A 690V AWG6 55x272 mm mod3 | SV OM adaptor, 65 A, 690 V, 3-pole, connection cable AWG 6 | 55 | 272 | 50 | 0.4 | 4028177502550 | 85369085 | EC001531 | 7
9340460 | B | 21 | 01 | / | 1 | EA | 274 | 308 | / | 0.074 | 18.87 | SV OM-Adapt 32A 690V AWG10 55x208 mm uitv4 | SV Adapt OM 32A 690V AWG10 55x208 mm mod4 | SV OM adaptor, 32 A, 690 V, 3-pole, connection cable AWG 10 | 55 | 208 | 50 | 0.34 | 4028177502567 | 85369085 | EC001531 | 7
9340470 | B | 21 | 01 | / | 1 | EA | 274 | 308 | / | 0.074 | 23.13 | SV OM-Adapt 32A 690V AWG10 55x208 mm uitv5 | SV Adapt OM 32A 690V AWG10 55x208 mm mod5 | SV OM adaptor, 32 A, 690 V, 3-pole, connection cable AWG 10 | 55 | 208 | 50 | 0.36 | 4028177555457 | 85369085 | EC001531 | 7
9340510 | B | 21 | 01 | / | 1 | EA | 276 | 310 | / | 0.027 | 13.44 | SV OM-Ad 32A 690V 1,5-6 mm² 45x208 mm uitv1 | SV Ad OM 32A 690V 1,5-6 mm² 45x208 mm mod1 | SV OM adaptor, 32 A, 690 V, 3-pole, tension spring clamp 1,5-6 mm² | 45 | 208 | 50 | 0.24 | 4028177502611 | 85369085 | EC001531 | 7
9340520 | B | 21 | 01 | / | 1 | EA | 276 | 310 | / | 0.027 | 13.43 | SV OM-Adapter 32A,690V,1,5-6 mm | SV Adapt OM 32A,690V,1,5-6 mm | SV OM adaptor, 32 A, 690 V, 3-pole, tension spring clamp 1,5-6 mm² | 45 | 208 | 0 | 0.24 | 4028177630710 | 85369085 | EC001531 | 7
9340530 | B | 21 | 01 | / | 1 | EA | 276 | 310 | / | 0.027 | 14.73 | SV OM-Ad 32A 690V 1,5-6 mm² 45x208 mm uitv2 | SV Ad OM 32A 690V 1,5-6 mm² 45x208 mm mod2 | SV OM adaptor, 32 A, 690 V, 3-pole, tension spring clamp 1,5-6 mm² | 45 | 208 | 50 | 0.26 | 4028177502628 | 85369085 | EC001531 | 7
9340550 | B | 21 | 01 | / | 1 | EA | 276 | 310 | / | 0.027 | 15.48 | SV OM-Ad 32A 690V 1,5-6 mm² 45x208 mm uitv3 | SV Ad OM 32A 690V 1,5-6 mm² 45x208 mm mod3 | SV OM adaptor, 32 A, 690 V, 3-pole, tension spring clamp 1,5-6 mm² | 45 | 208 | 50 | 0.28 | 4028177502635 | 85369085 | EC001531 | 7
9340560 | B | 21 | 01 | / | 1 | EA | 276 | 310 | / | 0.027 | 18.25 | SV OM-Adapter 32A,690V,1,5-6 mm | SV Adapt OM 32A,690V,1,5-6 mm | SV OM adaptor, 32 A, 690 V, 3-pole, tension spring clamp 1,5-6 mm² | 45 | 272 | 0 | 0.3 | 4028177664234 | 85369085 | EC001531 | 7
9340610 | B | 21 | 01 | / | 1 | EA | 277 | 311 | / | 0.059 | 15.66 | SV OM-Ad 65A 690V 2,5-16 mm² 55x208 mm uitv1 | SV Ad OM 65A 690V 2,5-16 mm² 55x208 mm mod1 | SV OM adaptor, 65 A, 690 V, 3-pole, tension spring clamp 2,5-16 mm² | 55 | 208 | 50 | 0.3 | 4028177502659 | 85369085 | EC001531 | 7
9340620 | B | 21 | 01 | / | 1 | EA | 277 | 311 | / | 0.059 | 16.47 | SV OM-Ad 65A 690V 2,5-16 mm² 55x208 mm | SV Ad OM 65A 690V 2,5-16 mm² 55x208 mm | SV OM adaptor, 65 A, 690 V, 3-pole, tension spring clamp 2,5-16 mm² | 55 | 208 | 42 | 0.3 | 4028177561786 | 85369085 | EC001531 | 7
9340630 | B | 21 | 01 | / | 1 | EA | 277 | 311 | / | 0.059 | 18.27 | SV OM-Ad 65A 690V 2,5-16 mm² 55x208 mm uitv2 | SV Ad OM 65A 690V 2,5-16 mm² 55x208 mm mod2 | SV OM adaptor, 65 A, 690 V, 3-pole, tension spring clamp 2,5-16 mm² | 55 | 208 | 50 | 0.32 | 4028177502666 | 85369085 | EC001531 | 7
9340650 | B | 21 | 01 | / | 1 | EA | 277 | 311 | / | 0.059 | 19.13 | SV OM-Ad 65A 690V 2,5-16 mm² 55x208 mm uitv3 | SV Ad OM 65A 690V 2,5-16 mm² 55x208 mm mod3 | SV OM adaptor, 65 A, 690 V, 3-pole, tension spring clamp 2,5-16 mm² | 55 | 272 | 50 | 0.34 | 4028177502673 | 85369085 | EC001531 | 7
9340660 | B | 21 | 01 | / | 1 | EA | 276 | 310 | / | 0.027 | 15.66 | SV OM-Ad 32A 690V 1,5-6 mm² 55x208 mm uitv4 | SV Ad OM 32A 690V 1,5-6 mm² 55x208 mm mod4 | SV OM adaptor, 32 A, 690 V, 3-pole, tension spring clamp 1,5-6 mm² | 55 | 208 | 50 | 0.28 | 4028177502680 | 85369085 | EC001531 | 7
9340700 | B | 21 | 01 | / | 1 | EA | 275 | 309 | / | 0.116 | 22.06 | SV OM-Adapt 65A 690V AWG6 75x208 mm uitv5 | SV Adapt OM 65A 690V AWG6 75x208 mm mod5 | SV OM adaptor, 65 A, 690 V, 3-pole, connection cable AWG 6 | 75 | 208 | 50 | 0.42 | 4028177525566 | 85369085 | EC001531 | 7
9340710 | B | 21 | 01 | / | 1 | EA | 275 | 309 | / | 0.088 | 25.07 | SV OM-Adapt 40A 690V AWG8 75x208 mm uitv4 | SV Adapt OM 40A 690V AWG8 75x208 mm mod4 | SV OM adaptor, 40 A, 690 V, 3-pole, connection cable AWG 8 | 75 | 208 | 50 | 0.38 | 4028177531116 | 85369085 | EC001531 | 7
9340720 | B | 21 | 01 | / | 1 | EA | 275 | 309 | / | 0.088 | 20.07 | SV OM-Adapter 40A, 690V, AWG 8 | SV Adapt OM 40A, 690V, AWG 8 | SV OM adaptor, 40 A, 690 V, 3-pole, connection cable AWG 8 | 55 | 208 | 0 | 0.36 | 4028177664241 | 85369085 | EC001531 | 7
9340730 | B | 21 | 01 | / | 1 | EA | 275 | 309 | / | 0.088 | 21.89 | SV OM-Adapter 40A, 690V, AWG 8 | SV Adapt OM 40A, 690V, AWG 8 | SV OM adaptor, 40 A, 690 V, 3-pole, connection cable AWG 8 | 55 | 272 | 0 | 0.38 | 4028177664258 | 85369085 | EC001531 | 7
9340740 | B | 21 | 01 | / | 1 | EA | 275 | 309 | / | 0.088 | 19.99 | SV OM-Adapt 40A 690V AWG8 55x208 mm uitv4 | SV Adaptateur tripolaire OM 40A-690V | SV OM adaptor, 40 A, 690 V, 3-pole, connection cable AWG 8, WH: 55x208 mm | 55 | 0 | 0 | 0.744 | 4028177673847 | 85369085 | EC001531 | 7
9340750 | B | 21 | 01 | / | 1 | EA | 275 | 309 | / | 0.088 | 22.57 | SV OM-Adapt 40A 690V AWG8 55x208 mm uitv5 | SV Adaptateur tripolaire OM 40A-690V | SV OM adaptor, 40 A, 690 V, 3-pole, connection cable AWG 8, WH: 55x208 mm | 55 | 0 | 0 | 0.379 | 4028177673854 | 85369085 | EC001531 | 7
9340760 | B | 21 | 01 | / | 1 | EA | 273 | 307 | / | 0.038 | 19.84 | SV OM-Adapt 16A 690V AWG12 45x272 mm uitv1 | SV Adaptateur tripolaire OM 16A-690V | SV OM adaptor, 16 A, 690 V, 3-pole, connection cable AWG 12 | 45 | 0 | 0 | 0.305 | 4028177684553 | 85369085 | EC001531 | 7
9340770 | B | 21 | 01 | / | 1 | EA | 274 | 308 | / | 0.077 | 20.9 | SV OM-Adapt 32A 690V AWG10 45x272 mm | SV Adaptateur tripolaire OM 32A-690V | SV OM adaptor, 32 A, 690 V, 3-pole, connection cable AWG 10 | 45 | 0 | 0 | 0.317 | 4028177684560 | 85369085 | EC001531 | 14
9340780 | B | 21 | 01 | / | 1 | EA | 273 | 307 | / | 0.038 | 20.64 | SV OM-Adapt 16A 690V AWG12 45x208 mm | SV OM-Adapt 16A,690V,AWG 12 | SV OM adaptor, 16 A, 690 V, 3-pole, connection cable AWG 12 | 45 | 0 | 0 | 0.287 | 4028177684560 | 85369085 | EC001531 | 7
9340790 | B | 21 | 01 | / | 1 | EA | 274 | 308 | / | 0.077 | 21.91 | SV OM-Adapt 32A 690V AWG10 45x208 mm | SV OM-Adapt 32A,690V,AWG 12 | SV OM adaptor, 32 A, 690 V, 3-pole, connection cable AWG 10 | 45 | 0 | 0 | 0.296 | 4028177701526 | 85369085 | EC001531 | 7
9340820 | B | 21 | 01 | / | 6 | PU | 319 | 355 | / | 0.013 | 9.36 | SV Dubbele ader v OM-ad AWG10 VE=6 | SV Ligne jumelle p ad OM AWG10 UE=6 | SV Twin cord, AWG 10, L1: 140 mm, L2: 250 mm | 250 | 0 | 0 | 0.025 | 4028177583573 | 74199990 | EC000839 | 42
9340830 | B | 21 | 01 | / | 6 | PU | 319 | 355 | / | 0.02 | 13.06 | SV Dubbele ader v OM-ad AWG8 VE=6 | SV Ligne jumelle AWG8 pour adaptateursOM | SV Twin cord, AWG 8, L1: 140 mm, L2: 250 mm | 0 | 0 | 0 | 0.041 | 4028177673861 | 85444290 | EC000839 | 14
9340850 | B | 21 | 01 | / | 15 | PU | 319 | 354 | / | 0.002 | 7.15 | SV Kabelset AWG14 L=130 VE=15 | SV Jeu de câbless AWG14 L=130 UE=15 | SV Cable set, AWG 14, L: 140 mm | 130 | 0 | 0 | 0.004 | 4028177502703 | 85444290 | EC000839 | 7
9340860 | B | 21 | 01 | / | 15 | PU | 319 | 354 | / | 0.003 | 7.15 | SV Kabelset AWG12 L=130 VE=15 | SV Jeu de câbles AWG12 L=130 UE=15 | SV Cable set, AWG 12, L: 140 mm | 130 | 0 | 0 | 0.006 | 4028177502710 | 85444290 | EC000839 | 7
9340870 | B | 21 | 01 | / | 15 | PU | 319 | 354 | / | 0.006 | 8.51 | SV Kabelset AWG10 L=130 VE=15 | SV Jeu de câbles AWG10 L=130 UE=15 | SV Cable set, AWG 10, L: 140 mm | 130 | 0 | 0 | 0.009 | 4028177502727 | 85444290 | EC000839 | 7
9340880 | B | 21 | 01 | / | 6 | PU | 319 | 354 | / | 0.009 | 3.84 | SV Kabelset AWG8 L=130 VE=6 | SV Jeu de câbles AWG8 L=130 UE=6 | SV Cable set, AWG 8, L: 140 mm | 130 | 0 | 0 | 0.013 | 4028177502734 | 85444290 | EC000839 | 7
9340890 | B | 21 | 01 | / | 6 | PU | 319 | 354 | / | 0.014 | 5.27 | SV Kabelset AWG6 L=130 VE=6 | SV Jeu de câbles AWG6 L=130 UE=6 | SV Cable set, AWG 6, L: 140 mm | 130 | 0 | 0 | 0.023 | 4028177502741 | 85444290 | EC000839 | 7
9340910 | B | 21 | 01 | / | 1 | EA | 278 | 312 | / | 0.025 | 25.04 | SV OM-Prem-Ad 25A 690V 1,5-4mm² 45x208 mm | SV Ad Prem OM 25A 690V 1,5-4mm² 45x208 mm | SV OM adaptor, 25 A, 690 V, 3-pole, with plug-in cable outlet | 45 | 208 | 50 | 0.2 | 4028177555464 | 85369085 | EC001531 | 7
9340930 | B | 21 | 01 | / | 1 | EA | 278 | 312 | / | 0.025 | 25.04 | SV OM-Prem-Ad 25A 690V 1,5-4mm² 55x208 mm | SV Ad Prem OM 25A 690V 1,5-4mm² 55x208 mm | SV OM adaptor, 25 A, 690 V, 3-pole, with plug-in cable outlet | 55 | 208 | 50 | 0.32 | 4028177555471 | 85369085 | EC001531 | 7
9340950 | B | 21 | 01 | / | 3 | PU | 290 | 324 | / | 0.066 | 174.15 | SV D-Switch Zekeringh 63A 400V 3pol VE=3 | SV D-Switch Socle fus 63A 400V 3pôl UE=3 | SV Bus-mounting fuse base, D-Switch, 63 A, 400 V, 3-pole | 27 | 226 | 80 | 0.391 | 4028177603400 | 39269097 | EC001046 | 7
9341000 | B | 21 | 01 | / | 4 | PU | 268 | 302 | / | 0 | 20.55 | RiLine60 Railsteun v PLS800 3pol VE=4 | RiLine60 Supp jeu barre PLS800 3pôl UE=4 | SV Busbar support, PLS 800, 3-pole, 60 mm bar centre distance | 20 | 190 | 29 | 0.092 | 4028177502772 | 85469010 | EC001166 | 7
9341050 | B | 21 | 01 | / | 4 | PU | 268 | 302 | / | 0 | 20.55 | RiLine60 Railsteun UL v PLS800 3pol VE=4 | RiLine60 Supp barre UL PLS800 3pôl UE=4 | SV Busbar support, PLS 800, 3-pole, 60 mm bar centre distance, UL design | 20 | 190 | 29 | 0.089 | 4028177525634 | 85469010 | EC001166 | 7
9341070 | B | 21 | 01 | / | 2 | PU | 269 | 303 | / | 0 | 3.39 | RiLine60 Eindafdekstrook v PLS800 VE=2 | RiLine60 Couv d'extrém PLS800 UE=2 | SV End cover, for busbar support, SV 9341000/050 | 0 | 0 | 0 | 0.041 | 4028177502789 | 85472000 | EC002270 | 7
9341100 | B | 21 | 01 | / | 2 | PU | 312 | 347 | / | 0 | 23.42 | RiLine60 Bodemprofiel PLS800 500L VE=2 | RiLine60 Châss protect PLS800 500L UE=2 | SV Base tray, L: 500 mm (PLS 800) | 500 | 210 | 32 | 0.56 | 4028177502796 | 85472000 | EC002270 | 7
9341110 | B | 21 | 01 | / | 2 | PU | 312 | 347 | / | 0 | 31.02 | RiLine60 Bodemprofiel PLS800 700L VE=2 | RiLine60 Châss protect PLS800 700L UE=2 | SV Base tray, L: 700 mm (PLS 800) | 700 | 210 | 32 | 0.78 | 4028177502802 | 85472000 | EC002270 | 7
9341120 | B | 21 | 01 | / | 2 | PU | 312 | 347 | / | 0 | 43.72 | RiLine60 Bodemprofiel PLS800 900L VE=2 | RiLine60 Châss protect PLS800 900L UE=2 | SV Base tray, L: 900 mm (PLS 800) | 900 | 210 | 32 | 1.01 | 4028177502819 | 85472000 | EC002270 | 7
9341130 | B | 21 | 01 | / | 2 | PU | 312 | 347 | / | 0 | 46.37 | RiLine60 Bodemprofiel PLS800 1100L VE=2 | RiLine60 Châss protect PLS800 1100L UE=2 | SV Base tray, L: 1100 mm (PLS 800) | 1100 | 210 | 32 | 1.19 | 4028177502826 | 85472000 | EC002270 | 7
9341140 | B | 21 | 01 | / | 2 | PU | 312 | 347 | / | 0 | 8.9 | RiLine60 Bodemprof-tss.stuk PLS800 VE=2 | RiLine60 Intercal châss prot PLS800 UE=2 | SV Base tray infill, L: 100 mm (PLS 800) | 100 | 210 | 32 | 0.134 | 4028177502833 | 85472000 | EC002498 | 7
9341170 | B | 21 | 01 | / | 1 | EA | 312 | 347 | / | 0 | 50.86 | RiLine60 Bodemprofiel PLS800 2400L VE=1 | RiLine60 Châss protect PLS800 2400L UE=1 | SV Base tray, L: 2400 mm (PLS 800) | 0 | 0 | 2400 | 3.1 | 4028177572348 | 85472000 | EC002270 | 7
9342000 | B | 21 | 01 | / | 4 | PU | 268 | 302 | / | 0 | 32.72 | RiLine60 Railsteun v PLS1600 3pol VE=4 | RiLine60 Supp barre PLS1600 3pôl UE=4 | SV Busbar support, PLS 1600, 3-pole, 60 mm bar centre distance | 36 | 190 | 29 | 0.149 | 4028177503502 | 85469010 | EC001166 | 7
9342004 | B | 21 | 01 | / | 4 | PU | 268 | 302 | / | 0 | 96.93 | RiLine60 Railsteun v PLS1600+ 4pol VE=4 | RiLine60 Supp barre PLS1600+ 4pôl UE=4 | SV Busbar support, PLS 1600, 4-pole, 60 mm bar centre distance, UL design | 35 | 250 | 80 | 0.57 | 4028177536760 | 85469010 | EC001166 | 7
9342030 | B | 21 | 01 | / | 4 | PU | 306 | 340 | / | 0 | 23.62 | RiLine60 Railsteun v PLS1600 1pol VE=4 | RiLine60 Supp barre PLS1600 1pôl UE=4 | SV Busbar support, PLS 1600, 1-pole | 40 | 60 | 50 | 0.075 | 4028177614925 | 85469010 | EC001166 | 14
9342050 | B | 21 | 01 | / | 4 | PU | 268 | 302 | / | 0 | 32.72 | RiLine60 Railsteun UL PLS1600 3pol VE=4 | RiLine60 Supp barre UL PLS1600 3pôl UE=4 | SV Busbar support, PLS 1600, 3-pole, 60 mm bar centre distance, UL design | 36 | 190 | 29 | 0.147 | 4028177525641 | 85469010 | EC001166 | 7
9342070 | B | 21 | 01 | / | 2 | PU | 269 | 303 | / | 0 | 3.39 | RiLine60 Eindafdekstrook v PLS1600 VE=2 | RiLine60 Couv d’extrém PLS1600 UE=2 | SV End cover, for busbar support, SV 9342000/050 | 0 | 0 | 0 | 0.045 | 4028177503519 | 85472000 | EC002270 | 7
9342074 | B | 21 | 01 | / | 2 | PU | 269 | 303 | / | 0 | 9.27 | RiLine60 Eindafdekstr 9342.004 VE=2 | RiLine60 Couv d’extr p 9340.004/014 UE=2 | SV End cover, for busbar support, SV 9342074 | 0 | 0 | 0 | 0.1 | 4028177536784 | 85472000 | EC002270 | 7
9342100 | B | 21 | 01 | / | 2 | PU | 312 | 347 | / | 0 | 24.31 | RiLine60 Bodemprofiel PLS1600 500L VE=2 | RiLine60 Châss protect PLS1600 500L UE=2 | SV Base tray, L: 500 mm (PLS 1600) | 500 | 210 | 43 | 0.61 | 4028177503526 | 85472000 | EC002270 | 7
9342110 | B | 21 | 01 | / | 2 | PU | 312 | 347 | / | 0 | 33.36 | RiLine 60 Bodemprof. PLS 1600 700L VE=2 | RiLine60 Châss protect PLS1600 700L UE=2 | SV Base tray, L: 700 mm (PLS 1600) | 700 | 210 | 43 | 0.83 | 4028177503533 | 85472000 | EC002270 | 7
9342120 | B | 21 | 01 | / | 2 | PU | 312 | 347 | / | 0 | 42.98 | RiLine60 Bodemprofiel PLS1600 900L VE=2 | RiLine60 Châss protect PLS1600 900L UE=2 | SV Base tray, L: 900 mm (PLS 1600) | 900 | 210 | 43 | 1.07 | 4028177503540 | 85472000 | EC002270 | 7
9342130 | B | 21 | 01 | / | 2 | PU | 312 | 347 | / | 0 | 50.66 | RiLine60 Bodemprofiel PLS1600 1100L VE=2 | RiLine60 Châss prot PLS1600 1100L UE=2 | SV Base tray, L: 1100 mm (PLS 1600) | 1100 | 210 | 43 | 1.31 | 4028177503557 | 85472000 | EC002270 | 7
9342134 | B | 21 | 01 | / | 2 | PU | 312 | 347 | / | 0 | 57.32 | RiLine60 Bodemprof v 9342.004/014 VE=2 | RiLine60 Châss protect 9342.004/014 UE=2 | SV Base tray, L: 1100 mm (PLS 1600), (4-pole) | 1100 | 285 | 20 | 1.85 | 4028177536791 | 85472000 | EC002270 | 7
9342140 | B | 21 | 01 | / | 2 | PU | 312 | 347 | / | 0 | 9.32 | RiLine60 Bodemprof-tss.stuk PLS1600 VE=2 | RiLine60 Int.cal châss prot PLS1600 UE=2 | SV Base tray infill, L: 100 mm (PLS 1600) | 100 | 210 | 43 | 0.136 | 4028177503564 | 85472000 | EC002498 | 7
9342170 | B | 21 | 01 | / | 1 | EA | 312 | 347 | / | 0 | 55.75 | RiLine60 Bodemprofiel PLS1600 2400L VE=1 | RiLine60 Châss prot PLS1600 2400L UE=1 | SV Base tray, L: 2400 mm (PLS 1600) | 0 | 0 | 2400 | 4 | 4028177572355 | 85472000 | EC002270 | 7
9342200 | B | 21 | 01 | / | 1 | EA | 270 | 304 | / | 0.019 | 15.07 | SV Aansl.ad 63A 690V 3p afgB max10mm² | SV Ad racc 63A 690V 3p dépH max16mm² | SV Connection adaptor, 63 A, 690 V, 3-pole, cable outet top | 20 | 215 | 72 | 0.2 | 4028177503595 | 85369010 | EC001531 | 7
9342210 | B | 21 | 01 | / | 1 | EA | 270 | 304 | / | 0.019 | 15.07 | SV Aansl.ad 63A 690V 3p afgO max10mm² | SV Ad racc 63A 690V 3p dépB max16mm² | SV Connection adaptor, 63 A, 690 V, 3-pole, cable outet bottom | 20 | 215 | 72 | 0.22 | 4028177503601 | 85369010 | EC001531 | 7
9342220 | B | 21 | 01 | / | 1 | EA | 270 | 304 | / | 0.052 | 20.42 | SV Aansl.ad 125A 690V 3p afgB/O max35mm² | SV Ad racc 125A 690V 3p dépH/B max35mm² | SV Connection adaptor, 125 A, 690 V, 3-pole, cable outet top/bottom | 55 | 210 | 83 | 0.42 | 4028177503618 | 85369010 | EC001531 | 7
9342224 | B | 21 | 01 | / | 1 | EA | 270 | 304 | / | 0.07 | 38.08 | SV Aansl.ad 125A 690V 4p afgB/O max35mm² | SV Ad racc 125A 690V 4p dépH/B max35mm² | SV Connection adaptor, 125 A, 690 V, 4-pole, cable outet top/bottom | 72 | 270 | 83 | 0.64 | 4028177536807 | 85369010 | EC001531 | 7
9342240 | B | 21 | 01 | / | 1 | EA | 270 | 304 | / | 0.052 | 16.76 | SV Aansl.ad 125A 690V 3p afgO max35mm² | SV Ad racc125A 690V 3p dépB max35mm² | SV Connection adaptor, 125 A, 690 V, 3-pole, cable outet bottom | 55 | 210 | 83 | 0.38 | 4028177522947 | 85369010 | EC001531 | 7
9342250 | B | 21 | 01 | / | 1 | EA | 271 | 305 | / | 0.166 | 42.59 | Aansl.ad 250A 690V 3p afgB/O max120mm² | SV Ad racc 250A 690V 3p dépH/B max120mm² | SV Connection adaptor, 250 A, 690 V, 3-pole, cable outet top/bottom | 90 | 210 | 85 | 0.78 | 4028177503632 | 85369010 | EC001531 | 7
9342254 | B | 21 | 01 | / | 1 | EA | 271 | 305 | / | 0.222 | 49.81 | Aansl.ad 250A 690V 4p afgB/O max120mm² | SV Ad racc 250A 690V 4p dépH/B max120mm² | SV Connection adaptor, 250 A, 690 V, 4-pole, cable outet top/bottom | 112 | 270 | 85 | 1.12 | 4028177536838 | 85369010 | EC001531 | 7
9342270 | B | 21 | 01 | / | 1 | EA | 271 | 305 | / | 0.166 | 34.05 | SV Aansl.ad 250A 690V 3p afgO max120mm² | SV Ad racc 250A 690V 3p dépB max120mm² | SV Connection adaptor, 250 A, 690 V, 3-pole, cable outet bottom | 90 | 210 | 85 | 0.7 | 4028177503656 | 85369010 | EC001531 | 7
9342280 | B | 21 | 01 | / | 1 | EA | 271 | 305 | / | 0.358 | 72.09 | Aansl.ad 800A 690V 3p afgB/O max300mm² | SV Ad racc 800A 690V 3p dépH/B max300mm² | SV Connection adaptor, 800 A, 690 V, 3-pole, cable outet top/bottom | 129 | 246 | 109 | 2 | 4028177503663 | 85369010 | EC001531 | 7
9342300 | B | 21 | 01 | / | 1 | EA | 271 | 305 | / | 0.358 | 49.19 | SV Aansl.ad 800A 690V 3p afgO max300mm² | SV Ad racc 800A 690V 3p dépB max300mm² | SV Connection adaptor, 800 A, 690 V, 3-pole, cable outet bottom | 129 | 246 | 109 | 1.565 | 4028177503687 | 85369010 | EC001531 | 7
9342310 | B | 21 | 01 | / | 1 | EA | 271 | 305 | / | 0.207 | 74.6 | SV Aansl.ad 800A 690V 3p afgB/O | SV Ad racc 125A 690V 3p dépH/B max35mm² | SV Connection adaptor, 800 A, 690 V, 3-pole, cable outet top/bottom | 150 | 210 | 117 | 1.76 | 4028177525672 | 85369010 | EC001531 | 7
9342311 | B | 21 | 01 | / | 3 | PU | 315 | 351 | / | 0.096 | 73.71 | SV Aansluitblok Cu 5/10 VE=3 | SV Bloc de racc Cu 5/10 UE=3 | SV Connection block, 800 A, 690 V, 1-pole, cable outet top/bottom | 50 | 88 | 117 | 0.476 | 4028177625259 | 85369010 | EC001900 | 7
9342314 | B | 21 | 01 | / | 1 | EA | 272 | 306 | / | 0.096 | 44.13 | SV Aansl.ad 800A 690V uitbr.set 9342.310 | SV Ad racc 800A 690V kit compl 9342.310 | SV Connection adaptor, 800 A, 690 V, 1-pole, expansion set | 50 | 270 | 117 | 0.86 | 4028177536869 | 85369010 | EC001531 | 7
9342320 | B | 21 | 01 | / | 1 | EA | 271 | 305 | / | 0.408 | 132.59 | SV Aansl.ad 1600A 690V UL 3p afgB/O | SV Ad racc 1600A 690V UL 3p dépH/B | SV Connection adaptor, 1600 A, 690 V, 3-pole, cable outet top/bottom | 255 | 210 | 102 | 2.72 | 4028177525689 | 85369010 | EC001531 | 7
9342321 | B | 21 | 01 | / | 3 | PU | 315 | 351 | / | 0.136 | 131.07 | SV Aansluitblok Cu 5/10 VE=3 | SV Bloc de racc Cu 5/10 UE=3 | SV Connection block, 1600 A, 690 V, 1-pole, cable outet top/bottom | 85 | 88 | 102 | 0.751 | 4028177625266 | 85369010 | EC001900 | 7
9342324 | B | 21 | 01 | / | 1 | EA | 272 | 306 | / | 0.136 | 59.17 | Aansl.ad 1600A 690V uitbr.set 9342.320 | SV Ad racc1600A 690V kit compl 9342.320 | SV Connection adaptor, 1600 A, 690 V, 1-pole, expansion set | 85 | 270 | 102 | 1.3 | 4028177536876 | 85369010 | EC001531 | 7
9342400 | B | 21 | 01 | / | 1 | EA | 280 | 314 | / | 0.114 | 29.5 | SV CB-App.adapt 100A 690V 72x210 mm afgB | SV Adapt d'app100A 690V 72x210 mm dépH | SV Circuit-breaker component adaptor, 100 A, 690 V, 3-pole, cable outlet top | 72 | 210 | 63 | 0.58 | 4028177503694 | 85369085 | EC001531 | 7
9342410 | B | 21 | 01 | / | 1 | EA | 280 | 314 | / | 0.114 | 29.5 | SV CB-App.adapt 100A 690V 72x210 mm afgO | SV Adapt d'app 100A 690V 72x210 mm dépB | SV Circuit-breaker component adaptor, 100 A, 690 V, 3-pole, cable outlet bottom | 72 | 210 | 63 | 0.58 | 4028177503762 | 85369085 | EC001531 | 7
9342500 | B | 21 | 01 | / | 1 | EA | 281 | 315 | / | 0.202 | 36.75 | SV CB-App.adapt 160A 690V 90x215 mm afgB | SV CB Adapt d'app 160A 690V 90x215 mm dépH | SV Circuit-breaker component adaptor, 160 A, 690 V, 3-pole, cable outlet top | 90 | 215 | 57 | 0.8 | 4028177503779 | 85369085 | EC001531 | 7
9342504 | B | 21 | 01 | / | 1 | EA | 283 | 317 | / | 0.258 | 65.24 | SV CB-App.adapt 160A 690V 120x277 mm afgB | SV CB Adapt d'app 160A 690V 120x277 mm dépH | SV Circuit-breaker component adaptor, 160 A, 690 V, 4-pole, cable outlet top | 120 | 277 | 79 | 1.425 | 4028177551756 | 85369085 | EC001531 | 7
9342510 | B | 21 | 01 | / | 1 | EA | 281 | 315 | / | 0.202 | 36.75 | SV CB-App.adapt 160A 690V 90x215 mm afgO | SV CB Adapt d'app 160A 690V 90x215 mm dépB | SV Circuit-breaker component adaptor, 160 A, 690 V, 3-pole, cable outlet bottom | 90 | 215 | 57 | 0.78 | 4028177503786 | 85369085 | EC001531 | 7
9342514 | B | 21 | 01 | / | 1 | EA | 283 | 317 | / | 0.258 | 65.24 | SV CB-App.adapt 160A 690V 120x277 mm afgO | SV CB Adapt d'app 160A 690V 120x277 mm dépO | SV Circuit-breaker component adaptor, 160 A, 690 V, 4-pole, cable outlet bottom | 120 | 277 | 64 | 1.4 | 4028177551763 | 85369085 | EC001531 | 7
9342540 | B | 21 | 01 | / | 1 | EA | 280 | 314 | / | 0.202 | 38.56 | SV CB-App.adapt 125A 690V 90x225 mm afgB | SV CB Adapt d'app 125A 690V 90x225 mm dépH | SV Circuit-breaker component adaptor, 125 A, 690 V, 3-pole, cable outlet top | 90 | 225 | 57 | 0.82 | 4028177525658 | 85369085 | EC001531 | 7
9342550 | B | 21 | 01 | / | 1 | EA | 280 | 314 | / | 0.202 | 38.56 | SV CB-App.adapt 125A 690V 90x225 mm afgO | SV CB Adapt d'app 125A 690V 90x225 mm dépB | SV Circuit-breaker component adaptor, 125 A, 690 V, 3-pole, cable outlet bottom | 90 | 225 | 57 | 0.82 | 4028177525665 | 85369085 | EC001531 | 7
9342560 | B | 21 | 01 | / | 6 | PU | 320 | 355 | / | 0 | 8.39 | SV Glijmoer M3/M4 v CB-ad 90mm VE=6 | SV Coulisseau M3/M4 p CB ad 90mm UE=6 | SV Sliding block, M3/M4, for circuit-breaker component adaptor 125/160 A | 0 | 0 | 0 | 0.003 | 4028177551923 | 85369085 | EC000096 | 7
9342570 | B | 21 | 02 | / | 3 | PU | 320 | 355 | / | 0.032 | 11.12 | SV Aansluitrail 6x9x0,8 v CB-ad VE=3 | SV Equerre racc 6x9x0,8 p CB ad UE=3 | SV Connection bracket E-Cu, for circuit-breaker component adaptor | 0 | 0 | 0 | 0.033 | 4028177551947 | 85446010 | EC002270 | 7
9342610 | B | 21 | 01 | / | 1 | EA | 281 | 315 | / | 0.426 | 88.41 | SV CB-App.adapt 250A 690V 105x240 afgO | SV Adaptateur d'appareillage 250A-690V | Circuit-breaker component adaptors 3-pole | 105 | 240 | 0 | 1.311 | 4028177503809 | 85369095 | EC001531 | 7
9342640 | B | 21 | 01 | / | 6 | PU | 320 | 355 | / | 0 | 11.69 | SV Glijmoer M4/M5 v CB-ad 105mm VE=6 | SV Coulisseau M4/M5 p CB ad 105mm UE=6 | SV Sliding block, M4/M5, for circuit-breaker component adaptor 250 A | 0 | 0 | 0 | 0.006 | 4028177551930 | 85369085 | EC000096 | 7
9342720 | B | 21 | 01 | / | 4 | PU | 320 | 353 | / | 0 | 31.12 | SV Aanbouwdeel B=25 v CB-app.adapt Set=4 | SV Barre à fiche L=25 p adapt CB UE=4 | SV Inserted strip, for circuit-breaker component adaptor 400/630 A, W: 25 mm | 25 | 0 | 0 | 0.089 | 4028177503830 | 39269097 | EC001900 | 7
9342800 | B | 21 | 01 | / | 5 | PU | 318 | 354 | / | 0 | 4.09 | SV PinBlock v frame B=45 VE=5 | SV Bloc à ergot p cadre port L=45 UE=5 | SV PinBlock, for OM adaptor, for support frame W: 45 mm | 45 | 0 | 0 | 0.008 | 4028177503847 | 39269097 | EC001900 | 7
9342810 | B | 21 | 01 | / | 5 | PU | 318 | 354 | / | 0 | 4.66 | SV PinBlock v frame B=55 VE=5 | SV Bloc à ergot p cadre port L=55 UE=5 | SV PinBlock, for OM adaptor, for support frame W: 55 mm | 55 | 0 | 0 | 0.008 | 4028177503854 | 39269097 | EC001900 | 7
9342820 | B | 21 | 01 | / | 5 | PU | 318 | 354 | / | 0 | 3.59 | SV PinBlock Plus v starter VE=5 | SV Bloc à ergot additif p démarreur UE=5 | SV PinBlock Plus, for starters with increased contactor attachment | 0 | 0 | 0 | 0.007 | 4028177503861 | 39269097 | EC001900 | 7
9342850 | B | 21 | 01 | / | 5 | PU | 317 | 352 | / | 0 | 3.62 | SV Montagerail 35x10 TS45C VE=5 | SV Rail porteur 35x10 TS45C UE=5 | SV Support rail 35x10 mm, W: 45 mm, version TS 45C | 45 | 0 | 0 | 0.008 | 4028177503908 | 39269097 | EC001285 | 7
9342860 | B | 21 | 01 | / | 5 | PU | 317 | 352 | / | 0 | 4.19 | SV Montagerail 35x10 TS45D VE=5 | SV Rail porteur 35x10 TS45D UE=5 | SV Support rail 35x10 mm, W: 45 mm, version TS 45D | 45 | 0 | 0 | 0.008 | 4028177503915 | 39269097 | EC001285 | 7
9342870 | B | 21 | 01 | / | 5 | PU | 317 | 352 | / | 0 | 7.66 | SV Montagerail 35x10 TS45B-V VE=5 | SV Rail porteur 35x10 TS45B-V UE=5 | SV Support rail 35x10 mm, W: 45 mm, version TS 45D-V | 45 | 0 | 0 | 0.012 | 4028177503922 | 39269097 | EC001285 | 7
9342880 | B | 21 | 01 | / | 5 | PU | 317 | 352 | / | 0 | 19.07 | SV Montagerail 35x15 B=45 VE=5 | SV Rail porteur 35x15 L=45 UE=5 | SV Support rail 35x15 mm, W: 45 mm, sheet steel | 45 | 0 | 0 | 0.056 | 4028177503939 | 73269098 | EC001285 | 7
9342920 | B | 21 | 01 | / | 5 | PU | 317 | 352 | / | 0 | 3.59 | SV Montagerail 35x10 TS55C VE=5 | SV Rail porteur 35x10 TS55C UE=5 | SV Support rail 35x10 mm, W: 55 mm, version TS 55C | 55 | 0 | 0 | 0.012 | 4028177503960 | 39269097 | EC001285 | 7
9342930 | B | 21 | 01 | / | 5 | PU | 317 | 352 | / | 0 | 3.59 | SV Montagerail 35x10 TS55D VE=5 | SV Rail porteur 35x10 TS55D UE=5 | SV Support rail 35x10 mm, W: 55 mm, version TS 55D | 55 | 0 | 0 | 0.012 | 4028177503977 | 39269097 | EC001285 | 7
9342940 | B | 21 | 01 | / | 5 | PU | 317 | 352 | / | 0 | 7.79 | SV Montagerail 35x10 TS55B-V VE=5 | SV Rail porteur 35x10 TS55B-V UE=5 | SV Support rail 35x10 mm, W: 45 mm, version TS 55D-V | 55 | 0 | 0 | 0.012 | 4028177503984 | 39269097 | EC001285 | 7
9342950 | B | 21 | 01 | / | 5 | PU | 317 | 352 | / | 0 | 20.68 | SV Montagerail 35x15 B=55 VE=5 | SV Rail porteur 35x15 L=45 UE=5 | SV Support rail 35x15 mm, W: 55 mm, sheet steel | 55 | 0 | 0 | 0.063 | 4028177503991 | 73269098 | EC001285 | 7
9342980 | B | 21 | 01 | / | 5 | PU | 317 | 352 | / | 0 | 6.77 | SV Monragerail 35x7,5 B=72 VE=5 | SV Rail porteur 35x7,5 L=72 UE=5 | SV Support rail 35x7,5 mm, W: 72 mm, sheet steel | 72 | 0 | 0 | 0.027 | 4028177525702 | 73269098 | EC001285 | 7
9343000 | B | 21 | 01 | / | 1 | EA | 293 | 327 | / | 0.2 | 52.98 | SV NH-l.sch DIN00 160A 690V Klem | SV NH-sect à fus T00 160A 690V Borne | SV NH fuse-switch disconnector, size 00, 160 A, 690 V, 3-pole, box terminal | 106 | 194 | 104 | 0.94 | 4028177540255 | 85365080 | EC001040 | 7
9343010 | B | 21 | 01 | / | 1 | EA | 293 | 327 | / | 0.2 | 52.05 | SV NH-l.sch DIN00 160A 690V M8 | SV NH-sect à fus T00 160A 690V M8 | SV NH fuse-switch disconnector, size 00, 160 A, 690 V, 3-pole, screw M8 | 106 | 194 | 104 | 0.94 | 4028177540262 | 85365080 | EC001040 | 7
9343020 | B | 21 | 01 | / | 1 | EA | 295 | 329 | / | 0.2 | 181.09 | SV NH-l.sch DIN00 160A 500V Kl/ESÜ | SV NH-sect à fus T00 160A 500V Borne/ESÜ | SV NH fuse-switch disconnector, size 00, 160 A, 400-690 V, 3-pole, box terminal | 106 | 194 | 132 | 1.5 | 4028177540286 | 85365080 | EC001040 | 7
9343030 | B | 21 | 01 | / | 1 | EA | 295 | 329 | / | 0.2 | 180.38 | SV NH-l.sch DIN00 160A 500V M8/ESÜ | SV NH-sect à fus T00 160A 500V M8/ESÜ | SV NH fuse-switch disconnector, size 00, 160 A, 400-690 V, 3-pole, screw M8 | 106 | 194 | 132 | 1.027 | 4028177540293 | 85365080 | EC001040 | 7
9343040 | B | 21 | 01 | / | 1 | EA | 297 | 331 | / | 0.2 | 226.34 | SV NH-l.sch DIN00 160A 690V Kl/MSÜ | SV NH-sect à fus T00 160A 690V Borne/MSÜ | SV NH fuse-switch disconnector, size 00, 160 A, 690 V, 3-pole, box terminal | 106 | 194 | 173 | 1.06 | 4028177540309 | 85365080 | EC001040 | 7
9343050 | B | 21 | 01 | / | 1 | EA | 297 | 331 | / | 0.2 | 225.79 | SV NH-l.sch DIN00 160A 690V M8/MSÜ | SV NH-sect à fus T00 160A 690V M8/MSÜ | SV NH fuse-switch disconnector, size 00, 160 A, 690 V, 3-pole, screw M8 | 106 | 194 | 173 | 1.34 | 4028177540316 | 85365080 | EC001040 | 7
9343070 | B | 21 | 01 | / | 1 | EA | 299 | 333 | / | 0 | *** | SV NH Meetmoduul tbv DIN00 150A, 400V | Module de mesure 150A-T00-RAL7035 | NH Measuring module 150 A, 400 V, 3-pole, box terminal | 102 | 108 | 68 | 0.811 | 4028177802254 | 85369001 | EC001103 | 7
9343100 | B | 21 | 01 | / | 1 | EA | 294 | 328 | / | 0.44 | 170.66 | SV NH-l.sch DIN1 250A 690V Klem | SV NH-sect à fus T1 250A 690V Borne | SV NH fuse-switch disconnector, size 1, 250 A, 690 V, 3-pole, box terminal | 184 | 298 | 110 | 2.34 | 4028177540323 | 85365080 | EC001040 | 7
9343110 | B | 21 | 01 | / | 1 | EA | 294 | 328 | / | 0.44 | 164.8 | SV NH-l.sch DIN1 250A 690V M10 | SV NH-sect à fus T1 250A 690V M10 | SV NH fuse-switch disconnector, size 1, 250 A, 690 V , 3-pole, screw M10 | 184 | 298 | 110 | 2.26 | 4028177540330 | 85365080 | EC001040 | 7
9343120 | B | 21 | 01 | / | 1 | EA | 296 | 330 | / | 0.44 | 310.7 | SV NH-l.sch DIN1 250A 500V Kl/ESÜ | SV NH-sect à fus T1 250A 500V Borne/ESÜ | SV NH fuse-switch disconnector, size 1, 250 A, 400-690 V, 3-pole, box terminal | 184 | 298 | 138 | 2.58 | 4028177540347 | 85365080 | EC001040 | 7
9343130 | B | 21 | 01 | / | 1 | EA | 296 | 330 | / | 0.44 | 304.97 | SV NH-l.sch DIN1 250A 500V M10/ESÜ | SV NH-sect à fus T1 250A 500V M10/ESÜ | SV NH fuse-switch disconnector, size 1, 250 A, 400-690 V, 3-pole, screw M10 | 184 | 298 | 138 | 2.5 | 4028177540354 | 85365080 | EC001040 | 7
9343140 | B | 21 | 01 | / | 1 | EA | 298 | 332 | / | 0.44 | 339.61 | SV NH-l.sch DIN1 250A 690V Kl/MSÜ | SV NH-sect à fus T1 250A 690V Borne/MSÜ | SV NH fuse-switch disconnector, size 1, 250 A, 690 V, 3-pole, box terminal | 184 | 298 | 179 | 2.86 | 4028177540361 | 85365080 | EC001040 | 14
9343150 | B | 21 | 01 | / | 1 | EA | 298 | 332 | / | 0.44 | 333.61 | SV NH-l.sch DIN1 250A 690V M10/MSÜ | SV NH-sect à fus T1 250A 690V M10/MSÜ | SV NH fuse-switch disconnector, size 1, 250 A, 690 V, 3-pole, screw M10 | 184 | 298 | 179 | 2.8 | 4028177540378 | 85365080 | EC001040 | 7
9343170 | B | 21 | 01 | / | 1 | EA | 299 | 333 | / | 0 | 417.71 | SV NH-Meetmoduul 250A, 400V Gr.1 | Module de mesure 250A-T1-RAL7035 | NH Measuring module 250 A, 400 V, 3-pole, box terminal | 170 | 123 | 92 | 1.903 | 4028177802261 | 85369085 | EC001103 | 7
9343200 | B | 21 | 01 | / | 1 | EA | 294 | 328 | / | 1 | 229.83 | SV NH-l.sch DIN2 400A 690V Klem | SV NH-sect à fus T2 400A 690V Borne | SV NH fuse-switch disconnector, size 2, 400 A, 690 V, 3-pole, box terminal | 210 | 298 | 130 | 3.64 | 4028177540385 | 85365080 | EC001040 | 7
9343210 | B | 21 | 01 | / | 1 | EA | 294 | 328 | / | 1 | 222.09 | SV NH-l.sch DIN2 400A 690V M10 | SV NH-sect à fus T2 400A 690V M10 | SV NH fuse-switch disconnector, size 2, 400 A, 690 V, 3-pole, screw M10 | 210 | 298 | 130 | 3.36 | 4028177540392 | 85365080 | EC001040 | 7
9343230 | B | 21 | 01 | / | 1 | EA | 296 | 330 | / | 1 | 368.27 | SV NH-l.sch DIN2 400A 500V M10/ESÜ | SV NH-sect à fus T2 400A 500V M10/ESÜ | SV NH fuse-switch disconnector, size 2, 400 A, 400-690 V, 3-pole, screw M10 | 210 | 298 | 158 | 3.44 | 4028177540415 | 85365080 | EC001040 | 7
9343250 | B | 21 | 01 | / | 1 | EA | 298 | 332 | / | 1 | 401.01 | SV NH-l.sch DIN2 400A 690V M10/MSÜ | SV NH-sect à fus T2 400A 690V M10/MSÜ | SV NH fuse-switch disconnector, size 2, 400 A, 690 V, 3-pole, screw M10 | 210 | 298 | 199 | 3.68 | 4028177540439 | 85365080 | EC001040 | 7
9343270 | B | 21 | 01 | / | 1 | EA | 299 | 333 | / | 0 | 432.47 | SV NH-Meetmoduul 400A, 400V Gr.2 | Module de mesure 400A-T2-RAL7035 | NH Measuring module 400 A, 400 V, 3-pole, box terminal | 185 | 123 | 107 | 2.252 | 4028177802278 | 85369085 | EC001103 | 7
9343300 | B | 21 | 01 | / | 1 | EA | 294 | 328 | / | 1.44 | 256.98 | SV NH-l.sch DIN3 630A 690V Klem | SV NH-sect à fus T3 630A 690V Borne | SV NH fuse-switch disconnector, size 3, 630 A, 690 V, 3-pole, box terminal | 250 | 298 | 130 | 4.5 | 4028177540446 | 85365080 | EC001040 | 7
9343310 | B | 21 | 01 | / | 1 | EA | 294 | 328 | / | 1.44 | 249.07 | SV NH-l.sch DIN3 630A 690V M10 | SV NH-sect à fus T3 630A 690V M10 | SV NH fuse-switch disconnector, size 3, 630 A, 690 V, 3-pole, screw M10 | 250 | 298 | 130 | 4.22 | 4028177540453 | 85365080 | EC001040 | 7
9343330 | B | 21 | 01 | / | 1 | EA | 296 | 330 | / | 1.44 | 399.59 | SV NH-l.sch DIN3 630A 500V M10/ESÜ | SV NH-sect à fus T3 630A 500V M10/ESÜ | SV NH fuse-switch disconnector, size 3, 630 A, 400-690 V, 3-pole, screw M10 | 250 | 298 | 158 | 1 | 4028177540477 | 85365080 | EC001040 | 28
9343350 | B | 21 | 01 | / | 1 | EA | 298 | 332 | / | 1.44 | 432.39 | SV NH-l.sch DIN3 630A 690V M10/MSÜ | SV NH-sect à fus T3 630A 690V M10/MSÜ | SV NH fuse-switch disconnector, size 3, 630 A, 690 V, 3-pole, screw M10 | 250 | 298 | 199 | 4.58 | 4028177540491 | 85365080 | EC001040 | 7
9343370 | B | 21 | 01 | / | 1 | EA | 299 | 333 | / | 0 | 456.08 | SV NH-Meetmoduul 600A, 400V Gr.3 | Module de mesure 600A-T3-RAL7035 | NH Measuring module 600 A, 400 V, 3-pole, box terminal | 214 | 123 | 107 | 2.375 | 4028177802285 | 85043121 | EC001103 | 7
9343400 | B | 21 | 01 | / | 1 | EA | 300 | 334 | / | 0 | 284.87 | SV Voeding tbv. display, modbus aansl. | Bloc d'alimentation RAL9005-IP20 | Power supply for LCD display 85-265 V (AC/DC), 50/60 Hz, | 71 | 91 | 61 | 0.217 | 4028177802292 | 85312040 | EC001103 | 7
9343410 | B | 21 | 01 | / | 1 | EA | 300 | 334 | 6.50 | 0 | *** | SV LCD Display tbv. monitoring | Ecran LCD RAL9005-IP51/IP41 | LCD display for monitoring interfaces: 1xModbus RTU (RJ12) WHD: 96x96x46 mm | 96 | 96 | 46 | 0.252 | 4028177802308 | 85312040 | EC001103 | 7
9344000 | B | 21 | 01 | / | 1 | EA | 293 | 327 | / | 0.15 | 38.29 | SV NH-l.sch DIN00 160A 690V Klem v MPL | SV NH-sect à fus T00 160A 690V Borne PLM | SV NH fuse-switch disconnector, size 00, 160 A, 690 V, 3-pole, box terminal | 106 | 194 | 80 | 0.76 | 4028177540507 | 85365080 | EC001040 | 7
9344010 | B | 21 | 01 | / | 1 | EA | 293 | 327 | / | 0.15 | 36.74 | SV NH-l.sch DIN00 160A 690V M8 v MPL | SV NH-sect à fus T00 160A 690V M8 | SV NH fuse-switch disconnector, size 00, 160 A, 690 V, 3-pole, screw M8 | 106 | 194 | 80 | 0.76 | 4028177540514 | 85365080 | EC001040 | 7
9344020 | B | 21 | 01 | / | 1 | EA | 295 | 329 | / | 0.15 | 165.63 | SV NH-l sch DIN00 160A 500V Kl/ESÜ v MPL | SV NH-sect à fus T00 160A 500V Borne/ESÜ | SV NH fuse-switch disconnector, size 00, 160 A, 400-690 V, 3-pole, box terminal | 106 | 194 | 108 | 0.86 | 4028177540521 | 85365080 | EC001040 | 7
9344030 | B | 21 | 01 | / | 1 | EA | 295 | 329 | / | 0.15 | 163.66 | SV NH-l.sch DIN00 160A 500V M8/ESÜ v MPL | SV NH-sect à fus T00 160A 500V M8/ESÜ | SV NH fuse-switch disconnector, size 00, 160 A, 400-690 V, 3-pole, screw M8 | 106 | 194 | 108 | 0.86 | 4028177540538 | 85365080 | EC001040 | 7
9344040 | B | 21 | 01 | / | 1 | EA | 297 | 331 | / | 0.15 | 204.19 | SV NH-l.sch DIN00 160A 690V Kl/MSÜ v MPL | SV NH-sect à fus T00 160A 690V Borne/MSÜ | SV NH fuse-switch disconnector, size 00, 160 A, 690 V, 3-pole, box terminal | 106 | 194 | 149 | 1.18 | 4028177540545 | 85365080 | EC001040 | 7
9344050 | B | 21 | 01 | / | 1 | EA | 297 | 331 | / | 0.15 | 202.02 | SV NH-l.sch DIN00 160A 690V M8/MSÜ v MPL | SV NH-sect à fus T00 160A 690V M8/MSÜ | SV NH fuse-switch disconnector, size 00, 160 A, 690 V, 3-pole, screw M8 | 106 | 194 | 149 | 1.18 | 4028177540552 | 85365080 | EC001040 | 28
9344100 | B | 21 | 01 | / | 1 | EA | 294 | 328 | / | 0.3 | 153.07 | SV NH-l.sch DIN1 250A 690V Klem v MPL | SV NH-sect à fus T1 250A 690V Borne | SV NH fuse-switch disconnector, size 1, 250 A, 690 V, 3-pole, box terminal | 184 | 298 | 110 | 2.28 | 4028177540590 | 85365080 | EC001040 | 7
9344110 | B | 21 | 01 | / | 1 | EA | 294 | 328 | / | 0.3 | 141.43 | SV NH-l.sch DIN1 250A 690V M10 v MPL | SV NH-sect à fus T1 250A 690V M10 | SV NH fuse-switch disconnector, size 1, 250 A, 690 V, 3-pole, screw M10 | 184 | 298 | 110 | 2.14 | 4028177540606 | 85365080 | EC001040 | 7
9344130 | B | 21 | 01 | / | 1 | EA | 296 | 330 | / | 0.3 | 282.06 | SV NH-l.sch DIN1 250A 500V M10/ESÜ v MPL | SV NH-sect à fus T1 250A 500V M10/ESÜ | SV NH fuse-switch disconnector, size 1, 250 A, 400-690 V, 3-pole, screw M10 | 184 | 298 | 138 | 2.34 | 4028177540620 | 85365080 | EC001040 | 14
9344150 | B | 21 | 01 | / | 1 | EA | 298 | 332 | / | 0.3 | 318 | SV NH-l.sch DIN1 250A 690V M10/MSÜ v MPL | SV NH-sect à fus T1 250A 690V M10/MSÜ | SV NH fuse-switch disconnector, size 1, 250 A, 690 V, 3-pole, screw M10 | 210 | 298 | 199 | 2.6 | 4028177540644 | 85365080 | EC001040 | 28
9344210 | B | 21 | 01 | / | 1 | EA | 294 | 328 | / | 1 | 175.37 | SV NH-l.sch DIN2 400A 690V M10 v MPL | SV NH-sect à fus T2 400A 690V M10 | SV NH fuse-switch disconnector, size 2, 400 A, 690 V, 3-pole, screw M10 | 210 | 298 | 130 | 3.1 | 4028177540675 | 85365080 | EC001040 | 7
9344230 | B | 21 | 01 | / | 1 | EA | 296 | 330 | / | 1 | 320.51 | SV NH-l.sch DIN2 400A 500V M10/ESÜ v MPL | SV NH-sect à fus T2 400A 500V M10/ESÜ | SV NH fuse-switch disconnector, size 2, 400 A, 400-690 V, 3-pole, screw M10 | 210 | 298 | 158 | 3.18 | 4028177540699 | 85365080 | EC001040 | 14
9344250 | B | 21 | 01 | / | 1 | EA | 298 | 332 | / | 1 | 353.04 | SV NH-l.sch DIN2 400A 690V M10/MSÜ v MPL | SV NH-sect à fus T2 400A 690V M10/MSÜ | SV NH fuse-switch disconnector, size 2, 400 A, 690 V, 3-pole, screw M10 | 210 | 298 | 199 | 4.04 | 4028177540712 | 85365080 | EC001040 | 14
9344310 | B | 21 | 01 | / | 1 | EA | 294 | 328 | / | 1.06 | 198.75 | SV NH-l.sch DIN3 630A 690V M10 v MPL | SV NH-sect à fus T3 630A 690V M10 | SV NH fuse-switch disconnector, size 3, 630 A, 690 V, 3-pole, screw M10 | 250 | 298 | 130 | 3.82 | 4028177540736 | 85365080 | EC001040 | 7
9344330 | B | 21 | 01 | / | 1 | EA | 296 | 330 | / | 1.06 | 346.14 | SV NH-l.sch DIN3 630A 500V M10/ESÜ v MPL | SV NH-sect à fus T3 630A 500V M10/ESÜ | SV NH fuse-switch disconnector, size 3, 630 A, 400-690 V, 3-pole, screw M10 | 250 | 298 | 158 | 4.444 | 4028177542051 | 85365080 | EC001040 | 14
9344350 | B | 21 | 01 | / | 1 | EA | 298 | 332 | / | 1.06 | 378.89 | SV NH-l.sch DIN3 630A 690V M10/MSÜ v MPL | SV NH-sect à fus T3 630A 690V M10/MSÜ | SV NH fuse-switch disconnector, size 3, 630 A, 690 V, 3-pole, screw M10 | 250 | 298 | 199 | 4.16 | 4028177540750 | 85365080 | EC001040 | 14
9344510 | B | 21 | 01 | / | 2 | PU | 322 | 358 | / | 0 | 10.1 | SV Microschakelaar NH-l.sch DIN1-3 VE=2 | SV Microcommut p NH-sect à fus T1-3 UE=2 | SV Micro-switch, for NH fuse-switch disconnector size 1-3, including plastic lug | 0 | 0 | 0 | 0.005 | 4028177540835 | 85389099 | EC001900 | 7
9344520 | B | 21 | 01 | / | 2 | PU | 322 | 357 | / | 0 | 4.66 | SV Afd.aansl.ruimte NH-l.sch DIN00 VE=2 | SV Capot prot dép NH-sect à fus T00 UE=2 | SV Connection space cover, for NH fuse-switch disconnector, size 00 | 0 | 0 | 0 | 0.031 | 4028177540859 | 85472000 | EC000775 | 7
9344530 | B | 21 | 01 | / | 2 | PU | 322 | 357 | / | 0 | 5.52 | SV Afd.aansl.ruimte NH-l.sch DIN1 VE=2 | SV Capot prot dép NH-sect à fus T1 UE=2 | SV Connection space cover, for NH fuse-switch disconnector, size 1 | 0 | 0 | 0 | 0.08 | 4028177540866 | 85472000 | EC000775 | 7
9344540 | B | 21 | 01 | / | 2 | PU | 322 | 357 | / | 0 | 6.13 | SV Afd.aansl.ruimte NH-l.sch DIN2 VE=2 | SV Capot prot dép NH-sect à fus T2 UE=2 | SV Connection space cover, for NH fuse-switch disconnector, size 2 | 0 | 0 | 0 | 0.09 | 4028177540873 | 85472000 | EC000775 | 7
9344550 | B | 21 | 01 | / | 2 | PU | 322 | 357 | / | 0 | 6.75 | SV Afd.aansl.ruimte NH-l.sch DIN3 VE=2 | SV Capot prot dép NH-sect à fus T3 UE=2 | SV Connection space cover, for NH fuse-switch disconnector, size 3 | 0 | 0 | 0 | 0.11 | 4028177540880 | 85472000 | EC000775 | 7
9344610 | B | 21 | 01 | / | 3 | PU | 322 | 357 | / | 0 | 23.88 | SV Frameklemmen v NH-l.sch DIN1 VE=3 | SV Bride étrier NH-sect à fus T1 UE=3 | SV Box terminal, for NH fuse-switch disconnector, size 1 (with screw terminal) | 0 | 0 | 0 | 0.058 | 4028177540972 | 85389099 | EC001894 | 14
9344620 | B | 21 | 01 | / | 3 | PU | 322 | 357 | / | 0 | 26.25 | SV Frameklemmen v NH-l.sch DIN2/3 VE=3 | SV Bride étrier NH-sect à fus T2/3 UE=3 | SV Box terminal, for NH fuse-switch disconnector, size 2/3 (with screw terminal) | 0 | 0 | 0 | 0.133 | 4028177541016 | 85389099 | EC001894 | 7
9344680 | B | 21 | 01 | / | 3 | PU | 322 | 357 | / | 0 | 17.46 | SV Bluskamer v NH-l.sch DIN1-3 VE=3 | SV Chambre d'extinct d'arc NH T2/3 UE=3 | SV Arc chamber, for NH fuse-switch disconnector size 1-3 | 0 | 0 | 0 | 0.06 | 4028177540958 | 85389099 | EC000775 | 7
9345005 | B | 21 | 01 | / | 4 | PU | 304 | 338 | / | 0.018 | 124.45 | SV Zekeringhouder 3-polig 30A, 600V | Support fusible CC-30A-entraxe 60 mm | Fuseholder Class CC, 30 A, 600 V, 3-pole (60 mm) | 54 | 81 | 0 | 0.149 | 4028177805385 | 85369085 | EC001900 | 7
9345015 | B | 21 | 01 | / | 2 | PU | 304 | 338 | / | 0.072 | 151.71 | SV Zekeringhouder 3-polig 30A, 600V | Support fusible J-30A-entraxe 60 mm | Fuseholder Class J, 30 A, 600 V, 3-pole (60 mm) | 108 | 115 | 0 | 0.483 | 4028177805392 | 85361050 | EC001900 | 7
9345035 | B | 21 | 01 | / | 2 | PU | 304 | 338 | / | 0.118 | 169.36 | SV Zekeringhouder 3-polig 60A, 600V | Support fusible J-60A-entraxe 60 mm | Fuseholder Class J, 60 A, 600 V, 3-pole (60 mm) | 120 | 118 | 0 | 0.628 | 4028177805408 | 85365080 | EC001900 | 7
9345040 | B | 21 | 01 | / | 4 | PU | 303 | 337 | / | 0.032 | 181.76 | SV Zekeringhouder 3-polig 30A, 600V | Support de fusible CC-30A-600V | SV Fuse holder, Class CC, 30 A, 600 V, 3-pole, (60 mm) | 27 | 200 | 0 | 0.188 | 4028177709294 | 73269098 | EC001900 | 7
9345100 | B | 21 | 01 | / | 1 | EA | 305 | 339 | / | 0.837 | 255.75 | SV Zekeringh 100A 600V 3pol TypeJ | SV Socle fusible 100A 600V 3pôl TypeJ | SV Fuse holder, Class J, 61-100 A, 600 V, 3-pole, (60 mm) | 184 | 288 | 110 | 2.62 | 4028177615656 | 85365080 | EC001900 | 14
9345200 | B | 21 | 01 | / | 1 | EA | 305 | 339 | / | 1.389 | 342.99 | SV Zekeringh 200A 600V 3pol TypeJ | SV Socle fusible 200A 600V 3pôl TypeJ | SV Fuse holder, Class J, 101-200 A, 600 V, 3-pole, (60 mm) | 210 | 288 | 130 | 3.94 | 4028177615663 | 85365080 | EC001900 | 7
9345400 | B | 21 | 01 | / | 1 | EA | 305 | 339 | / | 2.106 | 514.61 | SV Zekeringh 400A 600V 3pol TypeJ | SV Socle fusible 400A 600V 3pôl TypeJ | SV Fuse holder, Class J, 201-400 A, 600 V, 3-pole, (60 mm) | 328 | 328 | 130 | 5.32 | 4028177615670 | 85365080 | EC001900 | 7
9345600 | B | 21 | 01 | / | 1 | EA | 281 | 315 | / | 0.77 | 88.13 | SV 3P CB-App.adapt 250A, 690V afgB | SV Adaptateur disjonct.tripol.250A-690V | SV Circuit-breaker component adaptor, 250 A, 690 V, 3-pole, cable outlet top | 105 | 0 | 0 | 1.508 | 4028177679962 | 85369085 | EC001531 | 7
9345604 | B | 21 | 01 | / | 1 | EA | 283 | 317 | / | 1.134 | 121.57 | SV 4P CB-App.adapt 250A, 690V afgB | SV Adaptateur disjonct.tétrap.250A-690V | SV Circuit-breaker component adaptor, 250 A, 690 V, 4-pole, cable outlet top | 140 | 0 | 0 | 2.503 | 4028177679979 | 85369085 | EC001531 | 7
9345610 | B | 21 | 01 | / | 1 | EA | 281 | 315 | / | 0.77 | 88.13 | SV 3P CB-App.adapt 250A, 690V afgO | SV Adaptateur disjonct.tripol.250A-690V | SV Circuit-breaker component adaptor, 250 A, 690 V, 3-pole, cable outlet bottom | 105 | 0 | 0 | 1.515 | 4028177679986 | 85369085 | EC001531 | 7
9345614 | B | 21 | 01 | / | 1 | EA | 283 | 317 | / | 1.134 | 121.57 | SV 4P CB-App.adapt 250A, 690V afgO | SV Adaptateur disjonct.tétrap.250A-690V | SV Circuit-breaker component adaptor, 250 A, 690 V, 4-pole, cable outlet bottom | 140 | 0 | 0 | 2.502 | 4028177679993 | 85369085 | EC001531 | 7
9345700 | B | 21 | 01 | / | 1 | EA | 282 | 316 | / | 2.44 | 162.37 | SV 3P CB-App.adapt 630A, 690V afgB | SV Adaptateur disjonct.tripol.630A-690V | SV Circuit-breaker component adaptor, 630 A, 690 V, 3-pole, cable outlet top | 140 | 0 | 0 | 3.77 | 4028177680005 | 85369085 | EC001531 | 7
9345704 | B | 21 | 01 | / | 1 | EA | 284 | 318 | / | 2.765 | 175.63 | SV 4P CB-App.adapt 500A, 690V afgO | SV Adaptateur disjonct.tétrap.500A-690V | SV Circuit-breaker component adaptor, 500 A, 690 V, 4-pole, cable outlet bottom | 185 | 0 | 0 | 4.027 | 4028177684515 | 85369085 | EC001531 | 28
9345710 | B | 21 | 01 | / | 1 | EA | 282 | 316 | / | 2.44 | 160.92 | SV 3P CB-App.adapt 630A, 690V afgO | SV Adaptateur disjonct.tripol.630A-690V | SV Circuit-breaker component adaptor, 630 A, 690 V, 3-pole, cable outlet bottom | 140 | 0 | 0 | 3.774 | 4028177680012 | 85369085 | EC001531 | 7
9345714 | B | 21 | 01 | / | 1 | EA | 284 | 318 | / | 2.135 | 174.03 | SV 4P CB-App.adapt 500A, 690V afgO | SV Adaptateur disjonct.tétrap.500A-690V | SV Circuit-breaker component adaptor, 500 A, 690 V, 4-pole, cable outlet bottom | 185 | 0 | 0 | 3.52 | 4028177684522 | 85369085 | EC001531 | 7
9345720 | B | 21 | 01 | / | 1 | EA | 282 | 316 | / | 1.533 | 144.25 | SV 3P CB-App.adapt 400A, 690V afgB | SV Adaptateur disjonct.tripol.400A-690V | SV Circuit-breaker component adaptor, 400 A, 690 V, 3-pole, cable outlet top | 140 | 0 | 0 | 2.959 | 4028177680029 | 85369085 | EC001531 | 7
9345724 | B | 21 | 01 | / | 1 | EA | 284 | 318 | / | 2.16 | 169.15 | SV 4P CB-App.adapt 500A, 690V afgO | SV Adaptateur disjonct.tétrap.500A-690V | SV Circuit-breaker component adaptor, 500 A, 690 V, 4-pole, cable outlet bottom | 185 | 0 | 0 | 3.542 | 4028177684539 | 85369085 | EC001531 | 7
9345730 | B | 21 | 01 | / | 1 | EA | 282 | 316 | / | 1.533 | 144.25 | SV 3P CB-App.adapt 400A, 690V afgO | SV Adaptateur disjonct.tripol.400A-690V | SV Circuit-breaker component adaptor, 400 A, 690 V, 3-pole, cable outlet bottom | 140 | 0 | 0 | 2.954 | 4028177680036 | 85369085 | EC001531 | 7
9345734 | B | 21 | 01 | / | 1 | EA | 284 | 318 | / | 2.103 | 175.24 | SV 4P CB-App.adapt 500A, 690V afgO | SV Adaptateur disjonct.tétrap.500A-690V | SV Circuit-breaker component adaptor, 500 A, 690 V, 4-pole, cable outlet bottom | 185 | 0 | 0 | 3.489 | 4028177684546 | 85369085 | EC001531 | 7
9346000 | B | 21 | 01 | / | 1 | EA | 301 | 335 | / | 0.75 | 74.91 | SV NH-l.sch DIN00 3pol 60mm Klem | SV NH-sect à fus T00 3pôl 60mm Borne | SV NH slimline fuse-switch disconnector, size 00, 160 A, 690 V, 3-pole | 50 | 400 | 88 | 1.26 | 4028177628748 | 85365080 | EC001046 | 7
9346010 | B | 21 | 01 | / | 1 | EA | 301 | 335 | / | 0.73 | 70.98 | SV NH-l.sch DIN00 3pol 60mm M8 | SV NH-sect à fus T00 3pôl 60mm M8 | SV NH slimline fuse-switch disconnector, size 00, 160 A, 690 V, 3-pole | 50 | 400 | 88 | 1.26 | 4028177628755 | 85365080 | EC001046 | 7
9346015 | B | 21 | 01 | / | 1 | EA | 302 | 336 | / | 0.73 | 165.78 | SV NH-l.sch DIN00 3pol Elektr zek.bew. | SV NH-sect à fus T00 3pôl | NH slimline fuse-switch disconnectors with electronic fuse monitoring | 50 | 0 | 0 | 1.36 | 4028177668126 | 85365080 | EC001046 | 21
9346020 | B | 22 | 11 | / | 1 | EA | 301 | 335 | / | 0.66 | 73.37 | SV NH-l.sch DIN00 3pol 100mm Klem | SV NH-sect à fus T00 3pôl 100mm Borne | SV NH slimline fuse-switch disconnector, size 00, 160 A, 690 V, 3-pole | 50 | 400 | 88 | 1.24 | 4028177628762 | 85365080 | EC001046 | 7
9346030 | B | 22 | 11 | / | 1 | EA | 301 | 335 | / | 0.65 | 69.49 | SV NH-l.sch DIN00 3pol 100mm M8 | SV NH-sect à fus T00 3pôl 100mm M8 | SV NH slimline fuse-switch disconnector, size 00, 160 A, 690 V, 3-pole | 50 | 400 | 88 | 1.22 | 4028177628779 | 85365080 | EC001046 | 7
9346060 | B | 22 | 11 | / | 1 | EA | 301 | 335 | / | 0.65 | 64.2 | SV NH-Lastscheider Gr00 160A-690V vr TI | SV NH-sect à fus Gr00 160A-690V pr TI | NH slimline fuse-switch disconnectors | 50 | 0 | 0 | 1.18 | 4028177668133 | 85365080 | EC001046 | 13
9346400 | B | 21 | 01 | / | 5 | PU | 322 | 358 | / | 0 | 21.74 | SV Microschakelaar NH-l.sch DIN00 VE=5 | SV Microcommut p NH-sect à fus T00 UE=5 | SV Micro-switch, for NH slimline fuse-switch disconnector, size 00 (SV 9346XXX) | 0 | 0 | 0 | 0.004 | 4028177631779 | 85389099 | EC001900 | 7
9346460 | B | 21 | 01 | / | 1 | EA | 323 | 357 | / | 0 | 4.55 | SV Afdekking Aansluiting vr NH Gr.00 | SV Capots raccordement pour NH Gr.00 | SV Connection space cover, for NH slimline fuse-switch disconnector | 0 | 0 | 0 | 0.06 | 4028177660519 | 85472000 | EC000775 | 7
9350010 | B | 21 | 01 | / | 4 | PU | 308 | 343 | / | 0 | 32.92 | SV Syst.stroomrail-afdekpr 12/15x5 mm VE=4 | SV Gaine protect jeu barre 12/15x5 mm UE=4 | SV Busbar cover section, for demension WH: 12/15x5 mm, L: 1000 mm/section | 1000 | 8 | 20 | 0.105 | 4028177219557 | 85472000 | EC000775 | 7
9350060 | B | 21 | 01 | / | 4 | PU | 308 | 343 | / | 0 | 50.49 | SV Syst.stroomrail-afdekpr 12/15x10 mm VE=4 | SV Gaine protect jeu barre 12/15x10 mm UE=4 | SV Busbar cover section, for demension WH: 12/15x10 mm, L: 1000 mm/section | 1000 | 13 | 20 | 0.12 | 4028177219540 | 85472000 | EC000775 | 7
9350075 | B | 21 | 01 | / | 3 | PU | 309 | 343 | / | 0.05 | 46.3 | SV Railkoppeling enkelv 12x5-15x10 mm VE=3 | SV Jonction barre simple 12x5-15x10 mm UE=3 | SV Busbar connector, for E-Cu 12x5-15x10 mm, single connection | 0 | 0 | 0 | 0.25 | 4028177504844 | 85369010 | EC000713 | 7
9401600 | A | 02 | 13 | x | 1 | EA | 233 | 259 | / | 0 | 316.36 | KE Ex-Kast 200x300x155 mm RVS1.4301 1D 1MPL | KE Coffret Ex 200x300x155 mm inox 1.4301 1P | KE Ex enclosure, WHD: 200x300x155 mm, Stainless steel 1.4301 | 200 | 300 | 155 | 5 | 4028177138681 | 94032080 | EC002503 | 7
9402600 | A | 02 | 13 | x | 1 | EA | 233 | 259 | / | 0 | 368.79 | KE Ex-Kast 380x300x155 mm RVS1.4301 1D 1MPL | KE Coffret Ex 380x300x155 mm inox 1.4301 1P | KE Ex enclosure, WHD: 380x300x155 mm, Stainless steel 1.4301 | 380 | 300 | 155 | 8.55 | 4028177138711 | 94032080 | EC002503 | 7
9403600 | A | 02 | 13 | x | 1 | EA | 233 | 259 | / | 0 | 430.46 | KE Ex-Kast 380x380x210 mm RVS1.4301 1D 1MPL | KE Coffret Ex 380x380x210 mm inox 1.4301 1P | KE Ex enclosure, WHD: 380x380x210 mm, Stainless steel 1.4301 | 380 | 380 | 210 | 11.15 | 4028177138742 | 94032080 | EC002503 | 7
9404600 | A | 02 | 13 | x | 1 | EA | 233 | 259 | / | 0 | 539.86 | KE Ex-Kast 380x600x210 mm RVS1.4301 1D 1MPL | KE Coffret Ex 380x600x210 mm inox 1.4301 1P | KE Ex enclosure, WHD: 380x600x210 mm, Stainless steel 1.4301 | 380 | 600 | 210 | 16.85 | 4028177138773 | 94032080 | EC002503 | 7
9405600 | A | 02 | 13 | x | 1 | EA | 233 | 259 | / | 0 | 691.48 | KE Ex-Kast 600x600x210 mm RVS1.4301 1D 1MPL | KE Coffret Ex 600x600x210 mm inox 1.4301 1P | KE Ex enclosure, WHD: 600x600x210 mm, Stainless steel 1.4301 | 600 | 600 | 210 | 25.2 | 4028177138803 | 94032080 | EC002503 | 7
9406600 | A | 02 | 13 | x | 1 | EA | 233 | 259 | / | 0 | 802.01 | KE Ex-Kast 600x760x210 mm RVS1.4301 1D 1MPL | KE Coffret Ex 600x760x210 mm inox 1.4301 1P | KE Ex enclosure, WHD: 600x760x210 mm, Stainless steel 1.4301 | 600 | 760 | 210 | 32.5 | 4028177138834 | 94032080 | EC002503 | 7
9407600 | A | 02 | 13 | x | 1 | EA | 233 | 259 | / | 0 | 1120.85 | KE Ex-Kast 760x760x300 mm RVS1.4301 1D 1MPL | KE Coffret Ex 760x760x300 mm inox 1.4301 1P | KE Ex enclosure, WHD: 760x760x300 mm, Stainless steel 1.4301 | 760 | 760 | 300 | 44.05 | 4028177138865 | 94032080 | EC002503 | 7
9408600 | A | 02 | 13 | x | 1 | EA | 233 | 259 | / | 0 | 1295.81 | KE Ex-Kast 800x1000x300 mm RVS1.4301 1D1MPL | KE Coffr Ex 800x1000x300 mm inox 1.4301 1P | KE Ex enclosure, WHD: 800x1000x300 mm, Stainless steel 1.4301 | 800 | 1000 | 300 | 57.75 | 4028177138896 | 94032080 | EC002503 | 7
9409600 | A | 02 | 13 | x | 1 | EA | 233 | 259 | / | 0 | 396.92 | KE Ex-Kast 300x380x210 mm RVS 1.4301 1D1MPL | KE Coffret Ex 300x380x210 mm inox 1.4301 1P | KE Ex enclosure, WHD: 300x380x210 mm, Stainless steel 1.4301 | 300 | 380 | 210 | 9.6 | 4028177138926 | 94032080 | EC002503 | 7
9500000 | A | 01 | 02 | / | 12 | PU | 36 | 44 | / | 0 | 95.93 | PK Kast 65x65x57 mm deksel grijs zMPL | PK Boît 65x65x57 mm couv gris sPLM UE=12 | PK Polycarbonate enclosure, WHD: 65x65x57 mm | 65 | 65 | 57 | 0.11 | 4028177138933 | 94037000 | EC000261 | 7
9502000 | A | 01 | 02 | / | 8 | PU | 36 | 44 | / | 0 | 81.55 | PK Kast 94x65x57 mm deksel grijs zMPL | PK Boît 94x65x57 mm couv gris sPLM UE=8 | PK Polycarbonate enclosure, WHD: 94x65x57 mm | 94 | 65 | 57 | 0.14 | 4028177139015 | 94037000 | EC000261 | 7
9504000 | A | 01 | 02 | / | 6 | PU | 36 | 44 | / | 0 | 57.14 | PK Kast 94x94x57 mm deksel grijs zMPL | PK Boît 94x94x57 mm couv gris sPLM UE=6 | PK Polycarbonate enclosure, WHD: 94x94x57 mm | 94 | 94 | 57 | 0.167 | 4028177139091 | 94037000 | EC000261 | 7
9505000 | A | 01 | 02 | / | 6 | PU | 36 | 44 | / | 0 | 79.99 | PK Kast 94x94x81 mm deksel grijs zMPL | PK Boît 94x94x81 mm couv gris sPLM UE=6 | PK Polycarbonate enclosure, WHD: 94x94x81 mm | 94 | 94 | 81 | 0.227 | 4028177139138 | 94037000 | EC000261 | 7
9506000 | A | 01 | 02 | / | 6 | PU | 36 | 44 | / | 0 | 86.87 | PK Kast 110x110x66 mm deks grijs zMPL | PK Boît 110x110x66 mm couv gris sPLM UE=6 | PK Polycarbonate enclosure, WHD: 110x110x66 mm | 110 | 110 | 66 | 0.24 | 4028177139176 | 94037000 | EC000261 | 7
9507000 | A | 01 | 02 | / | 6 | PU | 36 | 44 | / | 0 | 100.78 | PK Kast 110x110x90 mm deks grijs zMPL | PK Boît 110x110x90 mm couv gris sPLM UE=6 | PK Polycarbonate enclosure, WHD: 110x110x90 mm | 110 | 110 | 90 | 0.308 | 4028177139213 | 94037000 | EC000261 | 7
9508000 | A | 01 | 02 | / | 4 | PU | 36 | 44 | / | 0 | 50.82 | PK Kast 130x94x57 mm deksel grijs zMPL | PK Boît 130x94x57 mm couv gris sPLM UE=4 | PK Polycarbonate enclosure, WHD: 130x94x57 mm | 130 | 94 | 57 | 0.2 | 4028177139251 | 94037000 | EC000261 | 7
9508050 | A | 01 | 02 | / | 4 | PU | 38 | 46 | / | 0 | 49.63 | PK Kast 130x94x57 mm grijs/metr | PK Boît 130x94x57 mm gris/métr UE=4 | PK Polycarbonate enclosure, WHD: 130x94x57 mm | 130 | 94 | 57 | 0.196 | 4028177490192 | 94037000 | EC000261 | 7
9509000 | A | 01 | 02 | / | 4 | PU | 36 | 44 | / | 0 | 60.18 | PK Kast 130x94x81 mm deksel grijs zMPL | PK Boît 130x94x81 mm couv gris sPLM UE=4 | PK Polycarbonate enclosure, WHD: 130x94x81 mm | 130 | 94 | 81 | 0.285 | 4028177139299 | 94037000 | EC000261 | 7
9510000 | A | 01 | 02 | / | 4 | PU | 36 | 44 | / | 0 | 67.07 | PK Kast 130x130x75 mm deksel grijs zMPL | PK Boît 130x130x57 mm couv gris sPLM UE=4 | PK Polycarbonate enclosure, WHD: 130x130x75 mm | 130 | 130 | 75 | 0.315 | 4028177139336 | 94037000 | EC000261 | 7
9511000 | A | 01 | 02 | / | 4 | PU | 36 | 44 | / | 0 | 76.41 | PK Kast 130x130x99 mm deks grijs zMPL | PK Boît 130x130x99 mm couv gris sPLM UE=4 | PK Polycarbonate enclosure, WHD: 130x130x99 mm | 130 | 130 | 99 | 0.588 | 4028177139374 | 94037000 | EC000261 | 7
9512000 | A | 01 | 02 | / | 2 | PU | 36 | 44 | / | 0 | 30.19 | PK Kast 180x94x57 mm deksel grijs zMPL | PK Boît 180x94x57 mm couv gris sPLM UE=2 | PK Polycarbonate enclosure, WHD: 180x94x57 mm | 180 | 94 | 57 | 0.375 | 4028177139411 | 94037000 | EC000261 | 7
9513000 | A | 01 | 02 | / | 2 | PU | 36 | 44 | / | 0 | 35.98 | PK Kast 180x94x81 mm deks grijs zMPL | PK Boît 180x94x81 mm couv gris sPLM UE=2 | PK Polycarbonate enclosure, WHD: 180x94x81 mm | 180 | 94 | 81 | 0.425 | 4028177139459 | 94037000 | EC000261 | 7
9514000 | A | 01 | 02 | / | 2 | PU | 37 | 45 | / | 0 | 44.17 | PK Kast 180x110x90 mm deks grijs zMPL | PK Boît 180x110x90 mm couv gris sPLM UE=2 | PK Polycarbonate enclosure, WHD: 180x110x90 mm | 180 | 110 | 90 | 0.43 | 4028177139497 | 94037000 | EC000261 | 7
9514050 | A | 01 | 02 | / | 2 | PU | 38 | 46 | / | 0 | 43.12 | PK Kast 180x110x90 mm grijs/metr | PK Boît 180x110x90 mm gris/métr UE=2 | PK Polycarbonate enclosure, WHD: 180x110x90 mm | 180 | 110 | 90 | 0.435 | 4028177490208 | 94037000 | EC000261 | 7
9514100 | A | 01 | 02 | / | 2 | PU | 37 | 45 | / | 0 | 44.17 | PK Kast 180x110x90 mm deks transp zMPL | PK Boît 180x110x90 mm couv transp sPLM UE=2 | PK Polycarbonate enclosure, WHD: 180x110x90 mm | 180 | 110 | 90 | 0.43 | 4028177139510 | 94037000 | EC000261 | 7
9515000 | A | 01 | 02 | / | 2 | PU | 37 | 45 | / | 0 | 48.58 | PK Kast 180x110x111 mm deks grijs zMPL | PK Boît 180x110x111 mm couv gris sPLM UE=2 | PK Polycarbonate enclosure, WHD: 180x110x111 mm | 180 | 110 | 111 | 0.49 | 4028177139534 | 94037000 | EC000261 | 7
9515100 | A | 01 | 02 | / | 2 | PU | 37 | 45 | / | 0 | 48.58 | PK Kast 180x110x111 mm transp zMPL | PK Boît 180x110x111 mm transp sPLM UE=2 | PK Polycarbonate enclosure, WHD: 180x110x111 mm | 180 | 110 | 111 | 0.49 | 4028177139558 | 94037000 | EC000261 | 7
9516000 | A | 01 | 02 | / | 2 | PU | 37 | 45 | / | 0 | 75.4 | PK Kast 180x110x165 mm deks grijs zMPL | PK Boît 180x110x165 mm couv gris sPLM UE=2 | PK Polycarbonate enclosure, WHD: 180x110x165 mm | 180 | 110 | 165 | 0.625 | 4028177139572 | 94037000 | EC000261 | 7
9516100 | A | 01 | 02 | / | 2 | PU | 37 | 45 | / | 0 | 75.4 | PK Kast 180x110x165 mm transp zMPL | PK Boît 180x110x165 mm transp sPLM UE=2 | PK Polycarbonate enclosure, WHD: 180x110x165 mm | 180 | 110 | 165 | 0.625 | 4028177139596 | 94037000 | EC000261 | 7
9517000 | A | 01 | 02 | / | 1 | EA | 37 | 45 | / | 0 | 25.53 | PK Kast 182x180x90 mm deks grijs zMPL | PK Boît 182x180x90 mm couv gris sPLM UE=1 | PK Polycarbonate enclosure, WHD: 182x180x90 mm | 182 | 180 | 90 | 0.6 | 4028177139619 | 94037000 | EC000261 | 7
9517100 | A | 01 | 02 | / | 1 | EA | 37 | 45 | / | 0 | 25.53 | PK Kast 182x180x90 mm deks transp zMPL | PK Boît 182x180x90 mm couv transp sPLM UE=1 | PK Polycarbonate enclosure, WHD: 182x180x90 mm | 182 | 180 | 90 | 0.6 | 4028177139633 | 94037000 | EC000261 | 7
9518000 | A | 01 | 02 | / | 1 | EA | 37 | 45 | / | 0 | 28.36 | PK Kast 182x180x111 mm deks grijs zMPL | PK Boît 182x180x111 mm couv gris sPLM UE=1 | PK Polycarbonate enclosure, WHD: 182x180x111 mm | 182 | 180 | 111 | 0.66 | 4028177139657 | 94037000 | EC000261 | 7
9518100 | A | 01 | 02 | / | 1 | EA | 37 | 45 | / | 0 | 28.36 | PK Kast 182x180x111 mm transp zMPL | PK Boît 182x180x111 mm transp sPLM UE=1 | PK Polycarbonate enclosure, WHD: 182x180x111 mm | 182 | 180 | 111 | 0.66 | 4028177139671 | 94037000 | EC000261 | 7
9519000 | A | 01 | 02 | / | 1 | EA | 37 | 45 | / | 0 | 42.38 | PK Kast 182x180x165 mm grijs deks zMPL | PK Boît 182x180x165 mm couv gris sPLM UE=1 | PK Polycarbonate enclosure, WHD: 182x180x165 mm | 182 | 180 | 165 | 0.88 | 4028177139695 | 94037000 | EC000261 | 7
9519100 | A | 01 | 02 | / | 1 | EA | 37 | 45 | / | 0 | 42.38 | PK Kast 182x180x165 mm transp zMPL | PK Boît 182x180x165 mm transp sPLM UE=1 | PK Polycarbonate enclosure, WHD: 182x180x165 mm | 182 | 180 | 165 | 0.88 | 4028177139718 | 94037000 | EC000261 | 7
9520000 | A | 01 | 02 | / | 1 | EA | 37 | 45 | / | 0 | 34.27 | PK Kast 254x180x90 mm deks grijs zMPL | PK Boît 254x180x90 mm couv gris sPLM UE=1 | PK Polycarbonate enclosure, WHD: 254x180x90 mm | 254 | 180 | 90 | 0.83 | 4028177139732 | 94037000 | EC000261 | 7
9520100 | A | 01 | 02 | / | 1 | EA | 37 | 45 | / | 0 | 34.27 | PK Kast 254x180x90 mm deks transp zMPL | PK Boît 254x180x90 mm couv transp sPLM UE=1 | PK Polycarbonate enclosure, WHD: 254x180x90 mm | 254 | 180 | 90 | 0.83 | 4028177139756 | 94037000 | EC000261 | 7
9521000 | A | 01 | 02 | / | 1 | EA | 37 | 45 | / | 0 | 37.12 | PK Kast 254x180x111 mm deks grijs zMPL | PK Boît 254x180x111 mm couv gris sPLM UE=1 | PK Polycarbonate enclosure, WHD: 254x180x111 mm | 254 | 180 | 111 | 0.85 | 4028177139770 | 94037000 | EC000261 | 7
9521050 | A | 01 | 02 | / | 1 | EA | 38 | 46 | / | 0 | 36.23 | PK Kast 254x180x111 mm grijs/metr | PK Boît 254x180x111 mm gris/métr UE=1 | PK Polycarbonate enclosure, WHD: 254x180x111 mm | 245 | 180 | 111 | 0.86 | 4028177490215 | 94037000 | EC000261 | 7
9521100 | A | 01 | 02 | / | 1 | EA | 37 | 45 | / | 0 | 37.22 | PK Kast 254x180x111 mm transp zMPL | PK Boît 254x180x111 mm transp sPLM UE=1 | PK Polycarbonate enclosure, WHD: 254x180x111 mm | 254 | 180 | 111 | 0.85 | 4028177139794 | 94037000 | EC000261 | 7
9522000 | A | 01 | 02 | / | 1 | EA | 37 | 45 | / | 0 | 54.56 | PK Kast 254x180x165 mm deks grijs zMPL | PK Boît 254x180x165 mm couv gris sPLM% UE=1 | PK Polycarbonate enclosure, WHD: 254x180x165 mm | 254 | 180 | 165 | 1.13 | 4028177139817 | 94037000 | EC000261 | 7
9522100 | A | 01 | 02 | / | 1 | EA | 37 | 45 | / | 0 | 54.56 | PK Kast 254x180x165 mm transp zMPL | PK Boît 254x180x165 mm transp sPLM UE=1 | PK Polycarbonate enclosure, WHD: 254x180x165 mm | 254 | 180 | 165 | 1.13 | 4028177139831 | 94037000 | EC000261 | 7
9523000 | A | 01 | 02 | / | 1 | EA | 37 | 45 | / | 0 | 75.4 | PK Kast 360x254x111 mm deks grijs zMPL | PK Boît 360x254x111 mm couv gris sPLM UE=1 | PK Polycarbonate enclosure, WHD: 360x254x111 mm | 360 | 254 | 111 | 1.5 | 4028177139855 | 94037000 | EC000261 | 7
9523100 | A | 01 | 02 | / | 1 | EA | 37 | 45 | / | 0 | 75.4 | PK Kast 360x254x111 mm transp zMPL | PK Boît 360x254x111 mm transp sPLM UE=1 | PK Polycarbonate enclosure, WHD: 360x254x111 mm | 360 | 254 | 111 | 1.5 | 4028177139879 | 94037000 | EC000261 | 7
9524000 | A | 01 | 02 | / | 1 | EA | 37 | 45 | / | 0 | 91.94 | PK Kast 360x254x165 mm deks grijs zMPL | PK Boît 360x254x165 mm couv gris sPLM UE=1 | PK Polycarbonate enclosure, WHD: 360x254x165 mm | 360 | 254 | 165 | 1.9 | 4028177139893 | 94037000 | EC000261 | 7
9524100 | A | 01 | 02 | / | 1 | EA | 37 | 45 | / | 0 | 91.94 | PK Kast 360x254x165 mm transp zMPL | PK Boît 360x254x165 mm transp sPLM UE=1 | PK Polycarbonate enclosure, WHD: 360x254x165 mm | 360 | 254 | 165 | 1.9 | 4028177139916 | 94037000 | EC000261 | 7
9548000 | A | 10 | 85 | / | 10 | PU | 39 | 47 | / | 0 | 57.88 | PK MPL 150x150 v 9517/18/19 | PK PLM 220x150 p 9517/18/19 UE=10 | PK Mounting plate, WH: 150x150 mm | 150 | 150 | 3 | 0.111 | 4028177140097 | 39269097 | EC000213 | 7
9549000 | A | 10 | 85 | / | 8 | PU | 39 | 47 | / | 0 | 62.26 | PK MPL 220x150 v 9520/21/22 | PK PLM 220x150 p 9520/21/22 UE=8 | PK Mounting plate, WH: 220x150 mm | 220 | 150 | 3 | 0.15 | 4028177140110 | 39269097 | EC000213 | 7
9550000 | A | 10 | 85 | / | 4 | PU | 39 | 47 | / | 0 | 78.71 | PK Montageplaat 331x220 v 9523/24 | PK PL de montage 331x220 p 9523/24 UE=4 | PK Mounting plate, WH: 331x220 mm | 331 | 220 | 3 | 0.333 | 4028177140134 | 39269097 | EC000213 | 7
9581000 | A | 10 | 83 | / | 20 | PU | 39 | 47 | / | 0 | 63.76 | PK Scharnieren v 9514/../9524 VE=20 | PK Charnières p 9514/../9524 UE=10jeu | Hinge | 0 | 0 | 0 | 0.055 | 4028177140356 | 83021000 | EC001167 | 7
9583000 | A | 10 | 82 | / | 40 | PU | 39 | 47 | / | 0 | 40.6 | PK Wandbevestigingsbeugels VE=40 | PK Patte de fixation murale UE=40 | Wall mounting bracket for PK | 0 | 0 | 0 | 0.003 | 4028177140394 | 39269097 | EC002625 | 7
9600000 | B | 21 | 01 | / | 4 | PU | 260 | 294 | / | 0 | 19.78 | Mini-PLS Railsteun 250A 3p 40 mm VE=4 | Mini-PLS Supp barre 250A 3p 40 mm UE=4 | SV Mini-PLS busbar support, 3-pole, 40 mm bar centre distance | 18 | 145 | 26 | 0.056 | 4028177140509 | 85469010 | EC001166 | 7
9600005 | B | 21 | 01 | / | 4 | PU | 306 | 340 | / | 0 | 18.69 | SV RiLine60 Railsteun 2polig VE=4 | SV Support S-Poles, 60mm pr 12x5 | Busbar support 2-pole | 0 | 0 | 0 | 0.061 | 4028177809031 | 85469010 | EC001166 | 7
9601000 | B | 21 | 02 | / | 3 | PU | 260 | 294 | / | 0.54 | 70.54 | Mini-PLS E-Cu 250A L=500 VE=3 | Mini-PLS E-Cu 250A L=500 UE=3 | SV Mini-PLS special busbar E-Cu, L: 500 mm, 120 mm² bar cross-section | 500 | 0 | 0 | 0.622 | 4028177140523 | 74071000 | EC001522 | 7
9602000 | B | 21 | 02 | / | 3 | PU | 260 | 294 | / | 0.75 | 91.08 | Mini-PLS E-Cu 250A L=700 VE=3 | Mini-PLS E-Cu 250A L=700 UE=3 | SV Mini-PLS special busbar E-Cu, L: 700 mm, 120 mm² bar cross-section | 700 | 0 | 0 | 0.873 | 4028177140547 | 74071000 | EC001522 | 7
9603000 | B | 21 | 02 | / | 3 | PU | 260 | 294 | / | 1.18 | 131.64 | Mini-PLS E-Cu 250A L=1100 VE=3 | Mini-PLS E-Cu 250A L=1100 UE=3 | SV Mini-PLS special busbar E-Cu, L: 1100 mm, 120 mm² bar cross-section | 1100 | 0 | 0 | 1.367 | 4028177140561 | 74071000 | EC001522 | 7
9605000 | B | 21 | 01 | / | 1 | EA | 260 | 294 | / | 0 | 17.17 | Mini-PLS Bodemprofiel L=500 VE=1 | Mini-PLS Châssis protection L=500 UE=1 | SV Mini-PLS base tray, L: 500 mm | 500 | 160 | 21 | 0.44 | 4028177140608 | 85472000 | EC002498 | 7
9606000 | B | 21 | 01 | / | 1 | EA | 260 | 294 | / | 0 | 22.32 | Mini-PLS Bodemprofiel L=700 VE=1 | Mini-PLS Châssis protection L=700 UE=1 | SV Mini-PLS base tray, L: 700 mm | 700 | 160 | 21 | 0.64 | 4028177140622 | 85472000 | EC002498 | 7
9607000 | B | 21 | 01 | / | 1 | EA | 260 | 294 | / | 0 | 33.58 | Mini-PLS Bodemprofiel L=1100 VE=1 | Mini-PLS Châssis protection L=1100 UE=1 | SV Mini-PLS base tray, L: 1100 mm | 1100 | 160 | 21 | 0.96 | 4028177140646 | 85472000 | EC002498 | 7
9608000 | B | 21 | 01 | / | 1 | EA | 260 | 294 | / | 0 | 11.01 | Mini-PLS Afdekprofiel L=250 VE=1 | Mini-PLS Profilé protection L=250 UE=1 | SV Mini-PLS cover section, L: 250 mm | 250 | 160 | 47 | 0.3 | 4028177140660 | 85472000 | EC000775 | 7
9609000 | B | 21 | 01 | / | 1 | EA | 260 | 294 | / | 0 | 19.78 | Mini-PLS Afdekprofiel L=500 VE=1 | Mini-PLS Profilé protection L=500 UE=1 | SV Mini-PLS cover section, L: 500 mm | 500 | 160 | 47 | 0.6 | 4028177140684 | 85472000 | EC000775 | 7
9610000 | B | 21 | 01 | / | 2 | PU | 260 | 294 | / | 0 | 7.3 | Mini-PLS Eindafdekstrook v 9600.000 VE=2 | Mini-PLS Couv d'extrém p 9600.000 UE=2 | SV Mini-PLS end cover, for busbar support, SV 9600000 | 0 | 0 | 0 | 0.032 | 4028177140707 | 85472000 | EC000775 | 7
9611000 | B | 21 | 02 | / | 3 | PU | 260 | 294 | / | 0 | 36.22 | Mini-PLS Railkoppeling 250A VE=3 | Mini-PLS Jonction de barre 250A UE=3 | Mini-PLS busbar connector | 0 | 0 | 0 | 0.383 | 4028177140714 | 85369010 | EC000713 | 7
9612000 | B | 21 | 01 | / | 1 | EA | 260 | 294 | / | 0.3 | 46.43 | Mini-PLS Aansl.ad 250A 690V 3pol B/O | Mini-PLS Adapt racc 250A 690V 3pôl H/B | SV Mini-PLS busbar connection adaptor, 250 A, 690 V, 3-pole | 115 | 182 | 61 | 1.08 | 4028177140721 | 85369010 | EC001531 | 7
9613000 | B | 21 | 01 | / | 1 | EA | 260 | 294 | / | 0.081 | 26.74 | Mini-PLS Aansl.ad 63A 690V 3pol B/O | Mini-PLS Adapt racc 63A 690V 3pôl H/B | SV Mini-PLS busbar connection adaptor, 63 A, 690 V, 3-pole | 54 | 160 | 91 | 0.45 | 4028177140738 | 85369010 | EC001531 | 7
9614000 | B | 21 | 01 | / | 1 | EA | 262 | 296 | / | 0.041 | 17.2 | Mini-PLS App.ad 25A 690V 54B AWG12 1x7,5 | Mini-PLS Ad app 25A 690V 54L AWG12 1x7,5 | SV Mini-PLS component adaptor, 25 A, 690 V, 3-pole, connection cable AWG 12 | 54 | 160 | 81 | 0.32 | 4028177140745 | 85369085 | EC001531 | 7
9614100 | B | 21 | 01 | / | 1 | EA | 262 | 296 | / | 0.041 | 17.29 | Mini-PLS App.ad 25A 690V 45B AWG12 1x7,5 | Mini-PLS Ad app 25A 690V 45L AWG12 1x7,5 | SV Mini-PLS component adaptor, 25 A, 690 V, 3-pole, connection cable AWG 12 | 45 | 160 | 81 | 0.3 | 4028177192546 | 85369085 | EC001531 | 7
9614110 | B | 21 | 01 | / | 1 | EA | 262 | 296 | / | 0.038 | 17.96 | Mini-PLS App.ad 12A 690V 54B AWG14 1x7,5 | Mini-PLS Ad app 12A 690V 54L AWG14 1x7,5 | SV Mini-PLS component adaptor, 12 A, 690 V, 3-pole, connection cable AWG 14 | 45 | 160 | 81 | 0.28 | 4028177240193 | 85369085 | EC001531 | 7
9615000 | B | 21 | 01 | / | 1 | EA | 262 | 296 | / | 0.041 | 18.06 | Mini-PLS App.ad 25A 690V 54B AWG12 1x15 | Mini-PLS Ad app 25A 690V 54L AWG12 1x15 | SV Mini-PLS component adaptor, 25 A, 690 V, 3-pole, connection cable AWG 12 | 54 | 160 | 81 | 0.36 | 4028177140769 | 85369085 | EC001531 | 7
9615100 | B | 21 | 01 | / | 1 | EA | 262 | 296 | / | 0.041 | 18.21 | Mini-PLS App.ad 25A 690V 45B AWG12 1x15 | Mini-PLS Ad app 25A 690V 45L AWG12 1x15 | SV Mini-PLS component adaptor, 25 A, 690 V, 3-pole, connection cable AWG 12 | 45 | 160 | 81 | 0.34 | 4028177192553 | 85369085 | EC001531 | 7
9616000 | B | 21 | 01 | / | 1 | EA | 263 | 297 | / | 0.046 | 17.57 | Mini-PLS App.ad 40A 690V 54B AWG10 1x7,5 | Mini-PLS Ad app 40A 690V 54L AWG10 1x7,5 | SV Mini-PLS component adaptor, 40 A, 690 V, 3-pole, connection cable AWG 10 | 54 | 160 | 81 | 0.32 | 4028177140783 | 85369085 | EC001531 | 7
9617000 | B | 21 | 01 | / | 1 | EA | 263 | 297 | / | 0.046 | 19.26 | Mini-PLS App.ad 40A 690V 54B AWG10 1x15 | Mini-PLS Ad app 40A 690V 54L AWG10 1x15 | SV Mini-PLS component adaptor, 40 A, 690 V, 3-pole, connection cable AWG 10 | 54 | 160 | 81 | 0.38 | 4028177140806 | 85369085 | EC001531 | 7
9623000 | B | 21 | 01 | / | 2 | PU | 316 | 353 | / | 0 | 4.66 | Mini-PLS Aanbouwdeel B=9 VE=2 | Mini-PLS Barre à fiche L=9 UE=2 | SV Mini-PLS insert strip, for Mini-PLS component adaptor, W: 9 mm | 9 | 160 | 0 | 0.02 | 4028177140929 | 39269097 | EC002498 | 7
9624000 | B | 21 | 02 | / | 3 | PU | 260 | 294 | / | 1.61 | 191.26 | Mini-PLS E-Cu 250A L=1500 VE=3 | Mini-PLS E-Cu 250A L=1500 UE=3 | SV Mini-PLS special busbar E-Cu, L: 1500 mm, 120 mm² bar cross-section | 1500 | 0 | 0 | 1.857 | 4028177140936 | 74071000 | EC001522 | 7
9625000 | B | 21 | 01 | / | 1 | EA | 262 | 296 | / | 0.041 | 19.63 | Mini-PLS App.ad 25A 690V 72B AWG12 1x7,5 | Mini-PLS Ad app 25A 690V 72L AWG12 1x7,5 | SV Mini-PLS component adaptor, 25 A, 690 V, 3-pole, connection cable AWG 12 | 72 | 160 | 68 | 0.45 | 4028177140950 | 85369085 | EC001531 | 7
9627000 | B | 21 | 01 | / | 1 | EA | 263 | 297 | / | 0.046 | 20.03 | Mini-PLS App.ad 40A 690V 72B AWG10 1x7,5 | Mini-PLS Ad app 40A 690V 72L AWG10 1x7,5 | SV Mini-PLS component adaptor, 40 A, 690 V, 3-pole, connection cable AWG 10 | 72 | 160 | 81 | 0.45 | 4028177140998 | 85369085 | EC001531 | 7
9629000 | B | 21 | 01 | / | 1 | EA | 263 | 297 | / | 0.23 | 35.35 | Mini-PLS App.ad 100A 690V mMPL | Mini-PLS Ad app 100A 690V aPLM | SV Mini-PLS component adaptor, 100 A, 690 V, 3-pole, connection cable 35 mm² | 90 | 160 | 77 | 0.794 | 4028177149861 | 85369085 | EC001531 | 7
9629010 | B | 21 | 01 | / | 1 | EA | 262 | 296 | / | 0.041 | 31.37 | Mini-PLS App.ad 25A 690V 90B AWG12 1x7,5 | Mini-PLS Ad app 25A 690V 90L AWG12 1x7,5 | SV Mini-PLS component adaptor, 25 A, 690 V, 3-pole, connection cable AWG 12 | 90 | 160 | 0 | 0.52 | 4028177240209 | 85369085 | EC001531 | 7
9629100 | B | 21 | 01 | / | 1 | EA | 261 | 295 | / | 0.23 | 26.68 | Mini-PLS Railadapter v 3431.000 VE=1 | Mini-PLS Ad jeu de barre p 3431.000 UE=1 | SV Mini-PLS busbar adaptor, connection cable 35 mm² | 90 | 160 | 77 | 0.561 | 4028177149885 | 85369085 | EC001531 | 7
9630000 | B | 21 | 01 | / | 1 | EA | 261 | 295 | / | 0.11 | 21.92 | Mini-PLS Zekeringh D02-E18 63A 400V | Mini-PLS Socle fusible D02-E18 63A 400V | SV Mini-PLS bus-mounting fuse base, D02-E18, 63 A, 400 V, 3-pole | 38 | 160 | 72 | 0.35 | 4028177149908 | 85369085 | EC001644 | 7
9630005 | B | 21 | 01 | / | 1 | EA | 261 | 295 | / | 0 | 44.15 | Mini-PLS Zekeringhouder | SV Socle fusible curseur | Mini-PLS bus-mounting fuse bases | 39.5 | 189 | 0 | 0.374 | 4028177809024 | 85369095 | EC001644 | 7
9635000 | B | 21 | 01 | / | 1 | EA | 256 | 284 | / | 0 | 34.6 | SV RiLine Compact board 3P 125A, B=225 mm | SV Riline Compact tableau L 225 mm | SV RiLine Compact Board 125 A, W=225 mm | 225 | 160 | 45.1 | 0.798 | 4028177817418 | 85469010 | EC001522 | 7
9635010 | B | 21 | 01 | / | 1 | EA | 256 | 284 | / | 0 | 49.84 | SV RiLine Compact board 3P 125A, B=405 mm | SV Riline Compact tableau L 405 mm | SV RiLine Compact Board 125 A, W=405 mm | 405 | 160 | 45.1 | 1.277 | 4028177817401 | 85469010 | EC001522 | 7
9635100 | B | 21 | 01 | / | 1 | EA | / | 289 | / | 0 | 94.08 | SV RiLine Compact CB-adapter 3P 160A max. mont.afst.25 mm | SV RiLine Compact adapt.disj. 3P 160A dist. mont.max.25 mm | SV RiLine Compact CB-adapter 3P 160A max. mount.dist.25 mm | 90 | 160 | 45 | 0.582 | 4028177951877 | 39269097 | EC001531 | 7
9635110 | B | 21 | 01 | / | 1 | EA | / | 289 | / | 0 | 89 | SV RiLine Compact CB-adapter 3P 160A max. mont.afst.30 mm | SV RiLine Compact adapt.disj. 3P 160A dist. mont.max.30 mm | SV RiLine Compact CB-adapter 3P 160A max. mount.dist.30 mm | 90 | 160 | 45 | 0.588 | 4028177951846 | 39269097 | EC001531 | 7
9635200 | B | 21 | 01 | / | 4 | PU | 257 | 285 | / | 0 | 47.26 | SV RiLine Compact aansl.adap 3P 80A 690V | Riline Compact Adaptateur de raccordement 80A | Connection adaptors | 22.5 | 160 | 115.5 | 0.18 | 4028177817395 | 85369010 | EC001531 | 7
9635210 | B | 21 | 01 | / | 4 | PU | / | 285 | / | 0 | 80.94 | SV RiLine Compact aansl.adap 3P 125 690V | SV Riline compact Adaptateurs de raccordement, 3P 125 690V | SV Connection adaptor 125 A, 690 V | 45 | 160 | 0 | 1.08 | 4028177934603 | 85369095 | EC001531 | 7
9635300 | B | 21 | 01 | / | 1 | EA | 257 | 287 | / | 0 | 28.34 | SV RiLine Compact App.adap 3P 16A,22.5mm | Riline Compact Adaptateur 16A L 22,5mm | Component adaptors | 22.5 | 160 | 80.2 | 0.124 | 4028177817388 | 85369085 | EC001531 | 7
9635310 | B | 21 | 01 | / | 4 | PU | 257 | 287 | / | 0 | 36.89 | SV RiLine C Basic App.adap 3P 16A, 45mm | Riline Compact Adaptateur 16A L 45mm Basic | Component adaptors | 45 | 160 | 34.5 | 0.1 | 4028177817371 | 85369085 | EC001531 | 7
9635320 | B | 21 | 01 | / | 4 | PU | 257 | 287 | / | 0 | 40.18 | SV RiLine C Basic App.adap 3P 32A, 45mm | Riline Compact Adaptateur 32A L 45mm Basic | Component adaptors | 45 | 160 | 34.5 | 0.11 | 4028177817364 | 85369085 | EC001531 | 7
9635330 | B | 21 | 01 | / | 4 | PU | 257 | 287 | / | 0 | 41.3 | SV RiLine C Comf. App.adap 3P 16A, 45mm | Riline Compact Adaptateur 16A L 45mm Comfort | Component adaptors | 45 | 160 | 34.5 | 0.11 | 4028177817357 | 85369085 | EC001531 | 7
9635340 | B | 21 | 01 | / | 4 | PU | 257 | 287 | / | 0 | 42.44 | SV RiLine C Comf. App.adap 3P 25A, 45mm | Riline Compact Adaptateur 25A L 45mm Comfort | Component adaptors | 45 | 160 | 34.5 | 0.128 | 4028177817340 | 85369085 | EC001531 | 7
9635350 | B | 21 | 01 | / | 4 | PU | 257 | 287 | / | 0 | 46.75 | SV RiLine C Comf. App.adap 3P 32A, 45mm | Riline Compact Adaptateur 32A L 45mm Comfort | Component adaptors | 45 | 160 | 34.5 | 0.144 | 4028177817333 | 85369085 | EC001531 | 7
9635360 | B | 21 | 01 | / | 4 | PU | 257 | 287 | / | 0 | 49.69 | SV RiLine C Comf. App.adap 3P 45A, 45mm | Riline Compact Adaptateur 45A L 45mm Comfort | Component adaptors | 45 | 160 | 34.5 | 0.16 | 4028177817326 | 85369085 | EC001531 | 7
9635371 | B | 21 | 01 | / | 4 | PU | / | 286 | / | 0 | 44.82 | SV Riline Comp. App.adap L1(16A) B=18mm | SV Dispositif p sersvge plussieurs coffrets App.adap L1(16A) B=18mm 18mm | SV Component adaptor 16 A, 690 V, L1 | 18 | 160 | 34.5 | 0.354 | 4028177934597 | 85369095 | EC001531 | 7
9635372 | B | 21 | 01 | / | 4 | PU | / | 286 | / | 0 | 44.82 | SV Riline Comp. App.adap L2(16A) B=18mm | SV Dispositif p sersvge plussieurs coffrets App.adap L2(16A) B=18mm 18mm | SV Component adaptor 16 A, 690 V, L2 | 18 | 160 | 34.5 | 0.372 | 4028177934580 | 85369095 | EC001531 | 7
9635373 | B | 21 | 01 | / | 4 | PU | / | 286 | / | 0 | 44.82 | SV Riline Comp. App.adap L3(16A) B=18mm | SV Dispositif p sersvge plussieurs coffrets App.adap L3(16A) B=18mm 18mm | SV Component adaptor 16 A, 690 V, L3 | 18 | 160 | 34.5 | 0.378 | 4028177934566 | 85369095 | EC001531 | 7
9635381 | B | 21 | 01 | / | 4 | PU | / | 286 | / | 0 | 46.95 | SV Riline Comp. App.adap L1(63A) B=18mm | SV Dispositif p sersvge plussieurs coffrets App.adap L1(63A) B=18mm 18mm | SV Component adaptor 63 A, 690 V, L1 | 18 | 160 | 34.5 | 0.36 | 4028177934535 | 85369095 | EC001531 | 7
9635382 | B | 21 | 01 | / | 4 | PU | / | 286 | / | 0 | 46.95 | SV Riline Comp. App.adap L2(63A) B=18mm | SV Dispositif p sersvge plussieurs coffrets App.adap L2(63A) B=18mm 18mm | SV Component adaptor 63 A, 690 V, L2 | 18 | 160 | 34.5 | 0.396 | 4028177934559 | 85369095 | EC001531 | 7
9635383 | B | 21 | 01 | / | 4 | PU | / | 286 | / | 0 | 46.95 | SV Riline Comp. App.adap L3(63A) B=18mm | SV Dispositif p sersvge plussieurs coffrets App.adap L3(63A) B=18mm 18mm | SV Component adaptor 63 A, 690 V, L3 | 18 | 160 | 34.5 | 0.438 | 4028177934573 | 85369095 | EC001531 | 7
9635390 | B | 21 | 01 | / | 4 | PU | / | 288 | / | 0 | 33.12 | SV Riline Comp. App.drager B=18 mm | SV Dispositif ge sersvge plussieurs coffrets App.drager B=18 mm | SV Equipment support, B: 18 mm | 18 | 0 | 0 | 0.312 | 4028177934542 | 85369095 | EC001900 | 7
9635400 | B | 21 | 01 | / | 1 | EA | 258 | 291 | / | 0 | 155.7 | SV Motorstuurapparaat 0,6 A, 500 V | Riline Compact Motorcontroller 0,6A | Motor controller | 22.5 | 160 | 114 | 0.38 | 4028177817319 | 90328900 | EC002572 | 7
9635410 | B | 21 | 01 | / | 1 | EA | 258 | 291 | / | 0 | 155.7 | SV Motorstuurapparaat 2,4 A, 500 V | Riline Compact Motorcontroller 2,4A | Motor controller | 22.5 | 160 | 114 | 0.38 | 4028177817302 | 90328900 | EC002572 | 7
9635415 | B | 21 | 01 | / | 1 | EA | / | 291 | / | 0 | *** | SV RiLine Compact Motorstuurapparaat 3 A, 500 V | SV RiLine Compact appareillage moteur 3 A, 500 V | SV RiLine Compact Motorcontroller 3 A, 500 V | 22.5 | 160 | 114 | / | 4028177951860 | 39269097 | EC002572 | 7
9635420 | B | 21 | 01 | / | 1 | EA | 258 | 291 | / | 0 | 155.7 | SV Motorstuurapparaat 9 A, 500 V | Riline Compact Motorcontroller 9A | Motor controller | 22.5 | 160 | 114 | 0.39 | 4028177817296 | 90328900 | EC002572 | 7
9635425 | B | 21 | 01 | / | 1 | EA | / | 291 | / | 0 | *** | SV RiLine Compact Motorstuurapparaat 9 A, 500 V | SV RiLine Compact appareillage moteur 9 A, 500 V | SV RiLine Compact Motorcontroller 9 A, 500 V | 22.5 | 160 | 114 | / | 4028177951839 | 39269097 | EC002572 | 7
9635600 | B | 21 | 01 | / | 10 | PU | 259 | 293 | / | 0 | 11.96 | SV RiLine Compact montage rail, B=45mm | Riline Compact Rail de support, L=45mm | Support rail for Comfort component adaptor | 45 | 0 | 0 | 0.01 | 4028177817241 | 73269098 | EC001285 | 7
9635610 | B | 21 | 01 | / | 10 | PU | 259 | 293 | / | 0 | 22.84 | SV RiLine Comp positioneerstuk,H=55mm | Riline Pièce de positionnement 55mm | Positioner for Comfort component adaptor | 45 | 55 | 0 | 0.01 | 4028177817265 | 73269098 | EC001900 | 7
9635620 | B | 21 | 01 | / | 10 | PU | 259 | 293 | / | 0 | 26.9 | SV RiLine Comp positioneerstuk,H=35mm | Riline Pièce de positionnement 35mm | Positioner for Comfort component adaptor | 45 | 35 | 0 | 0.005 | 4028177817258 | 73269098 | EC001900 | 7
9635630 | B | 21 | 01 | / | 8 | PU | / | 293 | / | 0 | 21.12 | SV Verlengingsmoduul voor Riline compact | SV Riline module de prolongation | SV Equipment support, B: 18 mm | 45 | 40 | 0 | 0.184 | 4028177919846 | 85369095 | EC001900 | 7
9635640 | B | 21 | 01 | / | 4 | PU | / | 293 | / | 0 | 30.91 | SV Uitbreidingsset tbv comfort adapter | SV jeu d'extension pour adaptateurs d'appar. Confort | SV Expansion set for component | 90 | 80 | 0 | 0.288 | 4028177919839 | 85369095 | EC001900 | 7
9635700 | B | 21 | 01 | / | 1 | EA | / | 290 | / | 0 | 42.81 | SV Riline Comp. NH-Lastscheider Gr000 | SV Riline Comp. NH-Disjoncteur fusible Gr000 | SV NH Fuse-switch-disconnector size 000 | 49.5 | 0 | 0 | 0.576 | 4028177937604 | 85369095 | EC001040 | 7
9635700 | B | 21 | 01 | / | 1 | EA | / | 290 | / | 0 | 42.81 | SV RiLine Compact NH Zekeringlastscheider Gr. 000 | SV RiLine Compact Interr.-sectionn. à fusibles HPC Taille 000 | SV RiLine Compact NH fuse-switch disconnectors Size 000 | 49.5 | 0 | 0 | 0.576 | 4028177937604 | 85369095 | EC001040 | 7
9635800 | B | 21 | 01 | / | 1 | EA | / | 292 | / | 0 | 159.41 | SV RiLine Compact voeding 24 DC, 5 A, 500 V | SV RiLine Compact alimentation 24 DC, 5 A, 500 V | SV RiLine Compact power supply 24 DC, 5 A, 500 V | 36 | 160 | 159 | 0.7 | 4028177951853 | 39269097 | EC001103 | 7
9640080 | B | 22 | 11 | / | 2 | PU | 354 | / | / | 0 | 104.56 | Mx-PLS Syst.bev 2000A 4p DB TS600D VE=2 | Mx-PLS Syst fix 2000A 4p MT TS600P UE=2 | SV System attachment, for busbar support, SV 9649000/160 (Maxi-PLS 1600/2000) | 0 | 0 | 0 | 1.032 | 4028177368019 | 73269098 | EC001900 | 7
9640098 | B | 22 | 11 | / | 2 | PU | 354 | / | / | 0 | 93.78 | Mx-PLS Syst.bev 2000A 4p RB HA=100 VE=2 | Mx-PLS Syst fix 1600/2000A EA=185 | SV System attachment, for busbar support, SV 9649000/160 (Maxi-PLS 1600/2000) | 0 | 0 | 0 | 0.95 | 4028177576797 | 73269098 | EC001900 | 13
9640150 | B | 22 | 11 | / | 2 | PU | 354 | / | / | 0 | 93.06 | Mx-PLS Syst.bev 2000A 3p RB HA=185 VE=2 | Mx-PLS Syst fix 2000A 3p MD EA=185 UE=2 | SV System attachment, for busbar support, SV 9649000/160 (Maxi-PLS 1600/2000) | 0 | 0 | 0 | 1.135 | 4028177266452 | 73269098 | EC001900 | 7
9640171 | B | 22 | 12 | / | 1 | EA | 355 | / | / | 0.49 | 40.46 | Mx-PLS U-Profiel E-Cu57 2000A 60B VE=1 | Mx-PLS Prof U E-Cu57 2000A 60L UE=1 | SV Contact maker E-Cu, WH: 60x20 mm, (Maxi-PLS 1600/2000) | 60 | 0 | 0 | 0.493 | 4028177642942 | 74199990 | EC001900 | 7
9640181 | B | 22 | 12 | / | 1 | EA | 355 | / | / | 0.81 | 52 | Mx-PLS U-profiel E-Cu57 2000A 100B VE=1 | Mx-PLS Prof U E-Cu57 2000A 100L UE=1 | SV Contact maker E-Cu, WH: 100x20 mm, (Maxi-PLS 1600/2000) | 100 | 0 | 0 | 0.84 | 4028177648814 | 74199990 | EC001900 | 7
9640191 | B | 22 | 12 | / | 1 | EA | 354 | / | / | 1.52 | 60.76 | Mx-PLS Railverb.stuk E-Cu 2000A VE=1 | Mx-PLS Elém jonct long E-Cu 2000A UE=1 | SV Longitudinal connector E-Cu, for Maxi-PLS busbar, Maxi-PLS 1600/2000 | 0 | 0 | 0 | 1.72 | 4028177642959 | 73182900 | EC001900 | 7
9640201 | B | 22 | 12 | / | 1 | EA | 354 | / | / | 5.92 | 164.62 | Mx-PLS Railkoper 2000A L=491 VE=1 | Mx-PLS Barre de cuivre 2000A L=491 UE=1 | SV Maxi-PLS busbar E-Cu, L: 491 mm, Maxi-PLS 2000 | 600 | 0 | 491 | 5.94 | 4028177569355 | 74071000 | EC001522 | 7
9640202 | B | 22 | 12 | / | 1 | EA | / | 401 | / | 5.461 | 161.16 | SV VX Maxi-PLS 45 railkoper L=451 mm | SV VX Jeux de barres Maxi-PLS 45 L=451 mm | SV VX Maxi-PLS 45 Busbar L=451 mm | 50 | 50 | 450 | 5.46 | 4028177940154 | 74071000 | EC001522 | 7
9640206 | B | 22 | 12 | / | 1 | EA | 354 | / | / | 4.34 | 115.38 | Mx-PLS Railkoper 1600A L=491 VE=1 | Mx-PLS Barre de cuivre 1600A L=491 UE=1 | SV Maxi-PLS busbar E-Cu, L: 491 mm, Maxi-PLS 1600 | 600 | 0 | 491 | 4.3 | 4028177568198 | 74071000 | EC001522 | 7
9640207 | B | 22 | 12 | / | 1 | EA | / | 401 | / | 3.984 | 112.7 | SV VX Maxi-PLS 45S railkoper L=451 mm | SV VX Jeux de barres Maxi-PLS 45S L=451 mm | SV VX Maxi-PLS 45S Busbar L=451 mm | 50 | 50 | 455 | 4.04 | 4028177940239 | 74071000 | EC001522 | 7
9640211 | B | 22 | 12 | / | 1 | EA | 354 | / | / | 6.33 | 174.5 | Mx-PLS Railkoper 2000A L=525 VE=1 | Mx-PLS Barre de cuivre 2000A L=525 UE=1 | SV Maxi-PLS busbar E-Cu, L: 525 mm, Maxi-PLS 2000 | 600 | 0 | 525 | 6.35 | 4028177569362 | 74071000 | EC001522 | 7
9640216 | B | 22 | 12 | / | 1 | EA | 354 | / | / | 4.64 | 118.22 | Mx-PLS Railkoper 1600A L=525 VE=1 | Mx-PLS Barre de cuivre 1600A L=525 UE=1 | SV Maxi-PLS busbar E-Cu, L: 525 mm, Maxi-PLS 1600 | 600 | 0 | 525 | 4.6 | 4028177569270 | 74071000 | EC001522 | 14
9640221 | B | 22 | 12 | / | 1 | EA | 354 | / | / | 7.22 | 197.3 | Mx-PLS Railkoper 2000A L=599 VE=1 | Mx-PLS Barre de cuivre 2000A L=599 UE=1 | SV Maxi-PLS busbar E-Cu, L: 599 mm, Maxi-PLS 2000 | 600 | 0 | 599 | 6.9 | 4028177569379 | 74071000 | EC001522 | 7
9640226 | B | 22 | 12 | / | 1 | EA | 354 | / | / | 5.3 | 132.94 | Mx-PLS Railkoper 1600A L=599 VE=1 | Mx-PLS Barre de cuivre 1600A L=599 UE=1 | SV Maxi-PLS busbar E-Cu, L: 599 mm, Maxi-PLS 1600 | 600 | 0 | 599 | 5.25 | 4028177569287 | 74071000 | EC001522 | 7
9640231 | B | 22 | 12 | / | 1 | EA | 354 | / | / | 8.33 | 225.76 | Mx-PLS Railkoper 2000A L=691 VE=1 | Mx-PLS Barre de cuivre 2000A L=691 UE=1 | SV Maxi-PLS busbar E-Cu, L: 691 mm, Maxi-PLS 2000 | 800 | 0 | 691 | 8.43 | 4028177569386 | 74071000 | EC001522 | 7
9640232 | B | 22 | 12 | / | 1 | EA | / | 401 | / | 7.882 | 222.38 | SV VX Maxi-PLS 45 railkoper L=651 mm | SV VX Jeux de barres Maxi-PLS 45 L=651 mm | SV VX Maxi-PLS 45 Busbar L=651 mm | 50 | 50 | 650 | 7.882 | 4028177940178 | 74071000 | EC001522 | 7
9640236 | B | 22 | 12 | / | 1 | EA | 354 | / | / | 6.11 | 157.64 | Mx-PLS Railkoper 1600A L=691 VE=1 | Mx-PLS Barre de cuivre 1600A L=691 UE=1 | SV Maxi-PLS busbar E-Cu, L: 691 mm, Maxi-PLS 1600 | 800 | 0 | 691 | 5.86 | 4028177569294 | 74071000 | EC001522 | 7
9640237 | B | 22 | 12 | / | 1 | EA | / | 401 | / | 5.751 | 154.94 | SV VX Maxi-PLS 45S railkoper L=651 mm | SV VX Jeux de barres Maxi-PLS 45S L=651 mm | SV VX Maxi-PLS 45S Busbar L=651 mm | 50 | 50 | 655 | 5.98 | 4028177940185 | 74071000 | EC001522 | 7
9640241 | B | 22 | 12 | / | 1 | EA | 354 | / | / | 8.74 | 235.76 | Mx-PLS Railkoper 2000A L=725 VE=1 | Mx-PLS Barre de cuivre 2000A L=725 UE=1 | SV Maxi-PLS busbar E-Cu, L: 491 mm, Maxi-PLS 2000 | 800 | 0 | 725 | 9.6 | 4028177569393 | 74071000 | EC001522 | 7
9640246 | B | 22 | 12 | / | 1 | EA | 354 | / | / | 6.41 | 164.34 | Mx-PLS Railkoper 1600A L=725 VE=1 | Mx-PLS Barre de cuivre 1600A L=725 UE=1 | SV Maxi-PLS busbar E-Cu, L: 725 mm, Maxi-PLS 1600 | 800 | 0 | 725 | 6.4 | 4028177569300 | 74071000 | EC001522 | 7
9640251 | B | 22 | 12 | / | 1 | EA | 354 | / | / | 10.61 | 267.14 | Mx-PLS Railkoper 2000A L=799 VE=1 | Mx-PLS Barre de cuivre 2000A L=799 UE=1 | SV Maxi-PLS busbar E-Cu, L: 725 mm, Maxi-PLS 2000 | 800 | 0 | 799 | 10.5 | 4028177569409 | 74071000 | EC001522 | 14
9640256 | B | 22 | 12 | / | 1 | EA | 354 | / | / | 7.06 | 180.9 | Mx-PLS Railkoper 1600A L=799 VE=1 | Mx-PLS Barre de cuivre 1600A L=799 UE=1 | SV Maxi-PLS busbar E-Cu, L: 799 mm, Maxi-PLS 1600 | 800 | 0 | 725 | 7 | 4028177568204 | 74071000 | EC001522 | 14
9640261 | B | 22 | 12 | / | 1 | EA | 354 | / | / | 10.74 | 289.22 | Mx-PLS Railkoper 2000A L=891 VE=1 | Mx-PLS Barre de cuivre 2000A L=891 UE=1 | SV Maxi-PLS busbar E-Cu, L: 799 mm, Maxi-PLS 2000 | 1000 | 0 | 891 | 10.76 | 4028177569416 | 74071000 | EC001522 | 14
9640262 | B | 22 | 12 | / | 1 | EA | / | 401 | / | 10.304 | 285.94 | SV VX Maxi-PLS 45 railkoper L=851 mm | SV VX Jeux de barres Maxi-PLS 45 L=851 mm | SV VX Maxi-PLS 45 Busbar L=851 mm | 50 | 50 | 850 | 10.304 | 4028177940260 | 74071000 | EC001522 | 7
9640266 | B | 22 | 12 | / | 1 | EA | 354 | / | / | 7.88 | 201.68 | Mx-PLS Railkoper 1600A L=891 VE=1 | Mx-PLS Barre de cuivre 1600A L=891 UE=1 | SV Maxi-PLS busbar E-Cu, L: 891 mm, Maxi-PLS 1600 | 1000 | 0 | 891 | 9.5 | 4028177569317 | 74071000 | EC001522 | 14
9640267 | B | 22 | 12 | / | 1 | EA | / | 401 | / | 7.518 | 198.96 | SV VX Maxi-PLS 45S railkoper L=851 mm | SV VX Jeux de barres Maxi-PLS 45S L=851 mm | SV VX Maxi-PLS 45S Busbar L=851 mm | 0 | 0 | 0 | 7.518 | 4028177940246 | 74071000 | EC001522 | 7
9640271 | B | 22 | 12 | / | 1 | EA | 354 | / | / | 11.15 | 300.28 | Mx-PLS Railkoper 2000A L=925 VE=1 | Mx-PLS Barre de cuivre 2000A L=925 UE=1 | SV Maxi-PLS busbar E-Cu, L: 891 mm, Maxi-PLS 2000 | 1000 | 0 | 925 | 12.2 | 4028177569423 | 74071000 | EC001522 | 14
9640276 | B | 22 | 12 | / | 1 | EA | 354 | / | / | 8.18 | 209.26 | Mx-PLS Railkoper 1600A L=925 VE=1 | Mx-PLS Barre de cuivre 1600A L=925 UE=1 | SV Maxi-PLS busbar E-Cu, L: 925 mm, Maxi-PLS 1600 | 1000 | 0 | 925 | 8.2 | 4028177571860 | 74071000 | EC001522 | 14
9640281 | B | 22 | 12 | / | 1 | EA | 354 | / | / | 12.04 | 324.42 | Mx-PLS Railkoper 2000A L=999 VE=1 | Mx-PLS Barre de cuivre 2000A L=999 UE=1 | SV Maxi-PLS busbar E-Cu, L: 925 mm, Maxi-PLS 2000 | 1000 | 0 | 999 | 12.06 | 4028177569430 | 74071000 | EC001522 | 14
9640286 | B | 22 | 12 | / | 1 | EA | 354 | / | / | 8.83 | 225.82 | Mx-PLS Railkoper 1600A L=999 VE=1 | Mx-PLS Barre de cuivre 1600A L=999 UE=1 | SV Maxi-PLS busbar E-Cu, L: 999 mm, Maxi-PLS 1600 | 1000 | 0 | 999 | 8.7 | 4028177569324 | 74071000 | EC001522 | 14
9640291 | B | 22 | 12 | / | 1 | EA | 354 | / | / | 13.15 | 354.76 | Mx-PLS Railkoper 2000A L=1091 VE=1 | Mx-PLS Barre de cuivre 2000A L=1091 UE=1 | SV Maxi-PLS busbar E-Cu, L: 999 mm, Maxi-PLS 2000 | 1200 | 0 | 1091 | 13.17 | 4028177569447 | 74071000 | EC001522 | 7
9640292 | B | 22 | 12 | / | 1 | EA | / | 401 | / | 12.725 | 351.56 | SV VX Maxi-PLS 45 railkoper L=1051 mm | SV VX Jeux de barres Maxi-PLS 45 L=1051 mm | SV VX Maxi-PLS 45 Busbar L=1051 mm | 50 | 50 | 1050 | 12.725 | 4028177940161 | 74071000 | EC001522 | 7
9640296 | B | 22 | 12 | / | 1 | EA | 354 | / | / | 9.65 | 245.44 | Mx-PLS Railkoper 1600A L=1091 VE=1 | Mx-PLS Barre de cuivre 1600A L=1091 UE=1 | SV Maxi-PLS busbar E-Cu, L: 1091 mm, Maxi-PLS 1600 | 1200 | 0 | 1091 | 9.5 | 4028177569331 | 74071000 | EC001522 | 14
9640297 | B | 22 | 12 | / | 1 | EA | / | 401 | / | 9.284 | 242.68 | SV VX Maxi-PLS 45S railkoper L=1051 mm | SV VX Jeux de barres Maxi-PLS 45S L=1051 mm | SV VX Maxi-PLS 45S Busbar L=1051 mm | 55 | 55 | 1050 | 9.284 | 4028177940208 | 74071000 | EC001522 | 7
9640301 | B | 22 | 12 | / | 1 | EA | 354 | / | / | 13.56 | 366.86 | Mx-PLS Railkoper 2000A L=1125 VE=1 | Mx-PLS Barre de cuivre 2000A L=1125 UE=1 | SV Maxi-PLS busbar E-Cu, L: 1091 mm, Maxi-PLS 2000 | 1200 | 0 | 1125 | 15 | 4028177569454 | 74071000 | EC001522 | 7
9640306 | B | 22 | 12 | / | 1 | EA | 354 | / | / | 9.95 | 253 | Mx-PLS Railkoper 1600A L=1125 VE=1 | Mx-PLS Barre de cuivre 1600A L=1125 UE=1 | SV Maxi-PLS busbar E-Cu, L: 1125 mm, Maxi-PLS 1600 | 1200 | 0 | 1125 | 9.9 | 4028177569348 | 74071000 | EC001522 | 14
9640311 | B | 22 | 12 | / | 1 | EA | 354 | / | / | 14.45 | 391.42 | Mx-PLS Railkoper 2000A L=1199 VE=1 | Mx-PLS Barre de cuivre 2000A L=1199 UE=1 | SV Maxi-PLS busbar E-Cu, L: 1125 mm, Maxi-PLS 2000 | 1200 | 0 | 1199 | 14.47 | 4028177569461 | 74071000 | EC001522 | 14
9640316 | B | 22 | 12 | / | 1 | EA | 354 | / | / | 10.56 | 269.56 | Mx-PLS Railkoper 1600A L=1199 VE=1 | Mx-PLS Barre de cuivre 1600A L=1199 UE=1 | SV Maxi-PLS busbar E-Cu, L: 1199 mm, Maxi-PLS 1600 | 1200 | 0 | 1199 | 10.4 | 4028177568211 | 74071000 | EC001522 | 14
9640325 | B | 22 | 11 | / | 1 | EA | 355 | 403 | / | 0 | 37.44 | Mx-PLS Aansluitklem 1600/2000A 50B VE=1 | Mx-PLS Borne de racc 1600/2000A 50L UE=1 | SV Connection clamp, round conductor connection 95-300 mm², (Maxi-PLS 1600/2000) | 0 | 0 | 0 | 0.4 | 4028177562028 | 85369010 | EC000001 | 7
9640330 | B | 22 | 11 | / | 3 | PU | 355 | 403 | / | 0.13 | 50.1 | Mx-PLS Aansluitpl 2000A 2x10x32x1 mm VE=3 | Mx-PLS PLraccord 2000A 2x10x32x1 mm UE=3 | SV Connection plate, clamping area WH: 32x20 mm, (Maxi-PLS 1600/2000) | 0 | 0 | 0 | 0.354 | 4028177238671 | 85369010 | EC002498 | 7
9640340 | B | 22 | 11 | / | 3 | PU | 355 | 403 | / | 0.19 | 56.92 | Mx-PLS Aansluitpl 2000A 2x10x63x1 mm VE=3 | Mx-PLS PLraccord 2000A 2x10x63x1 mm UE=3 | SV Connection plate, clamping area WH: 63x20 mm, (Maxi-PLS 1600/2000) | 0 | 0 | 0 | 0.484 | 4028177238688 | 85369010 | EC002498 | 7
9640350 | B | 22 | 11 | / | 3 | PU | 355 | 403 | / | 0.27 | 65.36 | Mx-PLS Aansl.pl 2000A 2x10x100x1 mm VE=3 | Mx-PLS PLraccord 2000A 2x10x100x1 mm UE=3 | SV Connection plate, clamping area WH: 100x20 mm, (Maxi-PLS 1600/2000) | 0 | 0 | 0 | 0.653 | 4028177238695 | 85369010 | EC002498 | 14
9640360 | B | 22 | 12 | / | 3 | PU | 354 | 401 | / | 28.93 | 2362 | Mx-PLS Railkoper 2000A L=2400 VE=3 | Mx-PLS Barre de cuivre 2000A L=2400 UE=3 | SV Maxi-PLS busbar E-Cu, L: 2400 mm, Maxi-PLS 2000 | 0 | 0 | 2400 | 36.87 | 4028177299634 | 74071000 | EC001522 | 28
9640365 | B | 22 | 12 | / | 3 | PU | 354 | 401 | / | 21.21 | 1613.2 | Mx-PLS Railkoper 1600A L=2400 VE=3 | Mx-PLS Barre de cuivre 1600A L=2400 UE=3 | SV Maxi-PLS busbar E-Cu, L: 2400 mm, Maxi-PLS 1600 | 2400 | 0 | 2400 | 26.21 | 4028177494916 | 74071000 | EC001522 | 14
9640370 | B | 22 | 11 | / | 3 | PU | 355 | 403 | / | 0 | 27.62 | Mx-PLS Aansluitbout 2000A M12 VE=3 | Mx-PLS Boulon de racc 2000A M12 UE=3 | SV Terminal stud, M12, L: 30 mm, (Maxi-PLS 1600/2000) | 0 | 0 | 0 | 0.069 | 4028177238701 | 73181900 | EC002498 | 7
9640380 | B | 22 | 11 | / | 3 | PU | 355 | 403 | / | 0 | 33.25 | Mx-PLS Aansluitbout 2000A M16 VE=3 | Mx-PLS Boulon de racc 2000A M16 UE=3 | SV Terminal stud, M16, L: 30 mm, (Maxi-PLS 1600/2000) | 0 | 0 | 0 | 0.107 | 4028177238718 | 73181900 | EC002498 | 14
9640600 | B | 22 | 11 | / | 1 | EA | 356 | / | / | 0 | 10.87 | Mx-PLS Railkoperdoorv 2000A zRailverb | Mx-PLS Pass jeu barre 2000A sElém jonct | SV Busbar gland, Maxi-PLS 1600/2000 | 0 | 0 | 0 | 0.059 | 4028177388802 | 85369001 | EC002270 | 28
9640610 | B | 22 | 11 | / | 1 | EA | 356 | / | / | 0 | 14.8 | Mx-PLS Railkoperdoorv 2000A mRailverb | Mx-PLS Pass jeu barre 2000A aElém jonct | SV Busbar gland, Maxi-PLS 1600/2000, (longitudinal connection) | 0 | 0 | 0 | 0.1 | 4028177388840 | 85369001 | EC002270 | 28
9640900 | B | 22 | 12 | / | 15 | PU | 355 | 404 | / | 0 | 110.76 | Mx-PLS Glijmoer 2000A M6 VE=15 | Mx-PLS Coulisseau 2000A M6 UE=15 | SV Sliding nut, M6, (Maxi-PLS 1600/2000) | 0 | 0 | 0 | 0.009 | 4028177238787 | 74199990 | EC000096 | 7
9640910 | B | 22 | 12 | / | 15 | PU | 355 | 404 | / | 0 | 117.46 | Mx-PLS Glijmoer 2000A M8 VE=15 | Mx-PLS Coulisseau 2000A M8 UE=15 | SV Sliding nut, M8, (Maxi-PLS 1600/2000) | 0 | 0 | 0 | 0.008 | 4028177238794 | 74199990 | EC000096 | 7
9640920 | B | 22 | 12 | / | 15 | PU | 355 | 404 | / | 0 | 129.97 | Mx-PLS Glijmoer 2000A M10 VE=15 | Mx-PLS Coulisseau 2000A M10 UE=15 | SV Sliding nut, M10, (Maxi-PLS 1600/2000) | 0 | 0 | 0 | 0.007 | 4028177238800 | 74199990 | EC000096 | 7
9640930 | B | 22 | 11 | / | 6 | PU | 355 | 404 | / | 0 | 10.73 | Mx-PLS Schroefdraadbout 2000A M6 VE=6 | Mx-PLS Boulon fileté 2000A M6 UE=6 | SV Threaded bolt, M6, L: 35 mm | 0 | 0 | 0 | 0.01 | 4028177444386 | 73182900 | EC002349 | 7
9640940 | B | 22 | 11 | / | 6 | PU | 355 | 404 | / | 0 | 11.43 | Mx-PLS Schroefdraadbout 2000A M8 VE=6 | Mx-PLS Boulon fileté 2000A M8 UE=6 | SV Threaded bolt, M8, L: 35 mm | 0 | 0 | 0 | 0.017 | 4028177444379 | 73182900 | EC002349 | 7
9640970 | B | 22 | 12 | / | 15 | PU | 355 | 403 | / | 0 | 100.86 | Mx-PLS Glijmoer 2000A M8 L=20 VE=15 | Mx-PLS Coulisseau 2000A M8 L=20 UE=15 | SV Sliding block, M8, L: 20 mm, for Maxi-PLS busbar, (Maxi-PLS 1600/2000) | 0 | 0 | 0 | 0.019 | 4028177238817 | 74199990 | EC001900 | 14
9640980 | B | 22 | 12 | / | 15 | PU | 355 | 403 | / | 0 | 105.8 | Mx-PLS Glijmoer 2000A M10 L=25 VE=15 | Mx-PLS Coulisseau 2000A M10 L=25 UE=15 | SV Sliding block, M10, L: 25 mm, for Maxi-PLS busbar, (Maxi-PLS 1600/2000) | 0 | 0 | 0 | 0.022 | 4028177238824 | 74199990 | EC001900 | 7
9649010 | B | 22 | 11 | / | 2 | PU | 354 | 401 | / | 0 | 11.08 | Mx-PLS Eindsteun 2000A VE=2 | Mx-PLS Support frontal 2000A UE=2 | SV End support, Maxi-PLS 1600/2000 | 0 | 0 | 0 | 0.138 | 4028177400863 | 85469010 | EC001166 | 7
9649060 | B | 22 | 11 | / | 2 | PU | 354 | / | / | 0 | 4.29 | Mx-PLS Eindafdekstrook 2000A VE=2 | Mx-PLS Couvercle d'extrémité 2000A UE=2 | SV End cover, for Maxi-PLS busbar, (Maxi-PLS 1600/2000) | 0 | 0 | 0 | 0.02 | 4028177400887 | 85472000 | EC001900 | 7
9649160 | B | 22 | 11 | / | 1 | EA | 354 | / | / | 0 | 25.22 | Mx-PLS Railsteun 2000A overbouwb VE=1 | Mx-PLS Supp barre 2000A superpos UE=1 | SV Busbar support, Maxi-PLS 1600/2000, suitable for top mounting | 0 | 0 | 0 | 0.28 | 4028177643093 | 85469010 | EC001900 | 7
9649360 | B | 22 | 12 | / | 4 | PU | 354 | 401 | / | 28.93 | 3205.88 | Mx-PLS Railkoper 2000A L=2400 VE=4 | Mx-PLS Barre de cuivre 2000A L=2400 UE=4 | Maxi-PLS 2000 | 0 | 0 | 2400 | 36.87 | 4028177401662 | 74071000 | EC001522 | 28
9650080 | B | 22 | 11 | / | 2 | PU | 354 | / | / | 0 | 192.84 | Mx-PLS Syst.bev 3200A 4p DB TS800D VE=2 | Mx-PLS Syst fix 3200A 4p MT TS800P UE=2 | SV System attachment, for busbar support, SV 9659000/160 (Maxi-PLS 3200) | 0 | 0 | 0 | 2.35 | 4028177368033 | 73269098 | EC001900 | 7
9650098 | B | 22 | 11 | / | 2 | PU | 354 | / | / | 0 | 184.83 | Mx-PLS Syst.bev 3200A 4p RB HA=150 VE=2 | Mx-PLS Syst fix 3200A 4p MD EA=150 UE=2 | SV System attachment, for busbar support, SV 9659000/160 (Maxi-PLS 3200) | 0 | 0 | 0 | 2.208 | 4028177576810 | 73269098 | EC001900 | 7
9650100 | B | 22 | 11 | / | 2 | PU | 354 | / | / | 0 | 135.24 | Mx-PLS Syst.bev 3200A 3p DB TS600D VE=2 | Mx-PLS Syst fix 3200A 3p MT TS600P UE=2 | SV System attachment, for busbar support, SV 9659000/160 (Maxi-PLS 3200) | 600 | 0 | 600 | 1.62 | 4028177239319 | 73269098 | EC001900 | 7
9650150 | B | 22 | 11 | / | 2 | PU | 354 | / | / | 0 | 156.58 | Mx-PLS Syst.bev 3200A 3p RB HA=185 VE=2 | Mx-PLS Syst fix 3200A 3p MD EA=185 UE=2 | SV System attachment, for busbar support, SV 9659000/160 (Maxi-PLS 3200) | 0 | 0 | 0 | 1.918 | 4028177266469 | 73269098 | EC001900 | 7
9650171 | B | 22 | 12 | / | 1 | EA | 355 | / | / | 0.65 | 48.44 | Mx-PLS U-Prof E-Cu57 3200A 60B VE=1 | Mx-PLS Prof U E-Cu57 3200A 60L UE=1 | SV Contact maker E-Cu, WH: 60x20 mm, (Maxi-PLS 3200) | 60 | 0 | 0 | 0.68 | 4028177643024 | 74199990 | EC001900 | 7
9650181 | B | 22 | 12 | / | 1 | EA | 355 | / | / | 1.08 | 61.12 | Mx-PLS U-Prof E-Cu57 3200A 100B VE=1 | Mx-PLS Prof U E-Cu57 3200A 100L UE=1 | SV Contact maker E-Cu, WH: 100x20 mm, (Maxi-PLS 3200) | 100 | 0 | 0 | 1.12 | 4028177643031 | 74199990 | EC001900 | 7
9650191 | B | 22 | 12 | / | 1 | EA | 354 | / | / | 1.87 | 68.56 | Mx-PLS Railverb.stuk E-Cu 3200A VE=1 | Mx-PLS Elém jonct long E-Cu 3200A UE=1 | SV Longitudinal connector E-Cu, for Maxi-PLS busbar, Maxi-PLS 3200 | 0 | 0 | 0 | 2.22 | 4028177643048 | 74199990 | EC001900 | 7
9650201 | B | 22 | 12 | / | 1 | EA | 354 | / | / | 10.15 | 288.92 | Mx-PLS Railkoper 3200A L=491 VE=1 | Mx-PLS Barre de cuivre 3200A L=491 UE=1 | SV Maxi-PLS busbar E-Cu, L: 491 mm, Maxi-PLS 3200 | 600 | 0 | 0 | 10.28 | 4028177569478 | 74071000 | EC001522 | 7
9650202 | B | 22 | 12 | / | 1 | EA | / | 402 | / | 9.364 | 282.98 | SV VX Maxi-PLS 60 railkoper L=451 mm | SV VX Jeux de barres Maxi-PLS 60 L=451 mm | SV VX Maxi-PLS 60 Busbar L=451 mm | 80 | 70 | 450 | 9.364 | 4028177940192 | 74071000 | EC001522 | 7
9650211 | B | 22 | 12 | / | 1 | EA | 354 | / | / | 10.85 | 307.16 | Mx-PLS Railkoper 3200A L=525 VE=1 | Mx-PLS Barre de cuivre 3200A L=525 UE=1 | SV Maxi-PLS busbar E-Cu, L: 525 mm, Maxi-PLS 3200 | 600 | 0 | 0 | 11 | 4028177569485 | 74071000 | EC001522 | 7
9650221 | B | 22 | 12 | / | 1 | EA | 354 | / | / | 12.38 | 352.22 | Mx-PLS Railkoper 3200A L=599 VE=1 | Mx-PLS Barre de cuivre 3200A L=599 UE=1 | SV Maxi-PLS busbar E-Cu, L: 599 mm, Maxi-PLS 3200 | 600 | 0 | 599 | 12.38 | 4028177569492 | 74071000 | EC001522 | 14
9650231 | B | 22 | 12 | / | 1 | EA | 354 | / | / | 14.28 | 405.5 | Mx-PLS Railkoper 3200A L=691 VE=1 | Mx-PLS Barre de cuivre 3200A L=691 UE=1 | SV Maxi-PLS busbar E-Cu, L: 691 mm, Maxi-PLS 3200 | 800 | 0 | 0 | 16.2 | 4028177569508 | 74071000 | EC001522 | 7
9650232 | B | 22 | 12 | / | 1 | EA | / | 402 | / | 13.516 | 399.74 | SV VX Maxi-PLS 60 railkoper L=651 mm | SV VX Jeux de barres Maxi-PLS 60 L=651 mm | SV VX Maxi-PLS 60 Busbar L=651 mm | 80 | 70 | 650 | 13.516 | 4028177940253 | 74071000 | EC001522 | 7
9650241 | B | 22 | 12 | / | 1 | EA | 354 | / | / | 14.99 | 420.6 | Mx-PLS Railkoper 3200A L=725 VE=1 | Mx-PLS Barre de cuivre 3200A L=725 UE=1 | SV Maxi-PLS busbar E-Cu, L: 725 mm, Maxi-PLS 3200 | 800 | 0 | 0 | 15.16 | 4028177569515 | 74071000 | EC001522 | 7
9650251 | B | 22 | 12 | / | 1 | EA | 354 | / | / | 16.52 | 462.52 | Mx-PLS Railkoper 3200A L=799 VE=1 | Mx-PLS Barre de cuivre 3200A L=799 UE=1 | SV Maxi-PLS busbar E-Cu, L: 799 mm, Maxi-PLS 3200 | 800 | 0 | 0 | 16.56 | 4028177569522 | 74071000 | EC001522 | 14
9650261 | B | 22 | 12 | / | 1 | EA | 354 | / | / | 18.42 | 525.56 | Mx-PLS Railkoper 3200A L=891 VE=1 | Mx-PLS Barre de cuivre 3200A L=891 UE=1 | SV Maxi-PLS busbar E-Cu, L: 891 mm, Maxi-PLS 3200 | 1000 | 0 | 0 | 20.9 | 4028177569539 | 74071000 | EC001522 | 14
9650262 | B | 22 | 12 | / | 1 | EA | / | 402 | / | 17.669 | 519.9 | SV VX Maxi-PLS 60 railkoper L=851 mm | SV VX Jeux de barres Maxi-PLS 60 L=851 mm | SV VX Maxi-PLS 60 Busbar L=851 mm | 80 | 70 | 850 | 17.669 | 4028177940215 | 74071000 | EC001522 | 7
9650271 | B | 22 | 12 | / | 1 | EA | 354 | / | / | 19.12 | 538.22 | Mx-PLS Railkoper 3200A L=925 VE=1 | Mx-PLS Barre de cuivre 3200A L=925 UE=1 | SV Maxi-PLS busbar E-Cu, L: 925 mm, Maxi-PLS 3200 | 1000 | 0 | 0 | 19.26 | 4028177569546 | 74071000 | EC001522 | 7
9650281 | B | 22 | 12 | / | 1 | EA | 354 | / | / | 20.65 | 594.04 | Mx-PLS Railkoper 3200A L=999 VE=1 | Mx-PLS Barre de cuivre 3200A L=999 UE=1 | SV Maxi-PLS busbar E-Cu, L: 999 mm, Maxi-PLS 3200 | 1000 | 0 | 0 | 20.9 | 4028177569553 | 74071000 | EC001522 | 14
9650291 | B | 22 | 12 | / | 1 | EA | 354 | / | / | 22.55 | 636.4 | Mx-PLS Railkoper 3200A L=1091 VE=1 | Mx-PLS Barre de cuivre 3200A L=1091 UE=1 | SV Maxi-PLS busbar E-Cu, L: 1091 mm, Maxi-PLS 3200 | 1200 | 0 | 0 | 22.28 | 4028177569560 | 74071000 | EC001522 | 7
9650292 | B | 22 | 12 | / | 1 | EA | / | 402 | / | 21.821 | 630.9 | SV VX Maxi-PLS 60 railkoper L=1051 mm | SV VX Jeux de barres Maxi-PLS 60 L=1051 mm | SV VX Maxi-PLS 60 Busbar L=1051 mm | 80 | 70 | 1050 | 21.821 | 4028177940222 | 74071000 | EC001522 | 7
9650301 | B | 22 | 12 | / | 1 | EA | 354 | / | / | 23.25 | 652 | Mx-PLS Railkoper 3200A L=1125 VE=1 | Mx-PLS Barre de cuivre 3200A L=1125 UE=1 | SV Maxi-PLS busbar E-Cu, L: 1125 mm, Maxi-PLS 3200 | 1200 | 0 | 0 | 23.34 | 4028177569577 | 74071000 | EC001522 | 7
9650311 | B | 22 | 12 | / | 1 | EA | 354 | / | / | 25.12 | 700.06 | Mx-PLS Railkoper 3200A L=1199 VE=1 | Mx-PLS Barre de cuivre 3200A L=1199 UE=1 | SV Maxi-PLS busbar E-Cu, L: 1199 mm, Maxi-PLS 3200 | 1200 | 0 | 0 | 25.2 | 4028177569584 | 74071000 | EC001522 | 14
9650325 | B | 22 | 11 | / | 1 | EA | 355 | 403 | / | 0 | 39.35 | Mx-PLS Aansluitklem 3200A 50B VE=1 | Mx-PLS Borne de racc 3200A 50L UE=1 | SV Connection clamp, round conductor connection 95-300 mm², (Maxi-PLS 3200) | 0 | 0 | 0 | 0.42 | 4028177580633 | 85369010 | EC000001 | 14
9650330 | B | 22 | 11 | / | 3 | PU | 355 | 403 | / | 0.13 | 61.99 | Mx-PLS Aansluitpl 3200A 2x10x32x1 mm VE=3 | Mx-PLS PLraccord 3200A 2x10x32x1 mm UE=3 | SV Connection plate, clamping area WH: 32x20 mm, (Maxi-PLS 3200) | 0 | 0 | 0 | 0.41 | 4028177239517 | 85369010 | EC002498 | 7
9650340 | B | 22 | 11 | / | 3 | PU | 355 | 403 | / | 0.19 | 66.29 | Mx-PLS Aansluitpl 3200A 2x10x63x1 mm VE=3 | Mx-PLS PLraccord 3200A 2x10x63x1 mm UE=3 | SV Connection plate, clamping area WH: 63x20 mm, (Maxi-PLS 3200) | 0 | 0 | 0 | 0.545 | 4028177239524 | 85369010 | EC002498 | 7
9650360 | B | 22 | 12 | / | 3 | PU | 354 | 402 | / | 49.61 | 4313 | Mx-PLS Railkoper 3200A L=2400 VE=3 | Mx-PLS Barre de cuivre 3200A L=2400 UE=3 | SV Maxi-PLS busbar E-Cu, L: 2400 mm, Maxi-PLS 3200 | 0 | 0 | 0 | 61 | 4028177298576 | 74071000 | EC001522 | 7
9650370 | B | 22 | 11 | / | 3 | PU | 355 | 403 | / | 0 | 31.18 | Mx-PLS Aansluitbout 3200A M12 VE=3 | Mx-PLS Boulon de racc 3200A M12 UE=3 | SV Terminal stud, M12, L: 32 mm, (Maxi-PLS 3200) | 0 | 0 | 0 | 0.109 | 4028177239548 | 73181900 | EC002498 | 7
9650380 | B | 22 | 11 | / | 3 | PU | 355 | 403 | / | 0 | 37.11 | Mx-PLS Aansluitbout 3200A M16 VE=3 | Mx-PLS Boulon de racc 3200A M16 UE=3 | SV Terminal stud, M16, L: 32 mm, (Maxi-PLS 3200) | 0 | 0 | 0 | 0.148 | 4028177239555 | 73181900 | EC002498 | 7
9650600 | B | 22 | 11 | / | 1 | EA | 356 | / | / | 0 | 10.87 | Mx-PLS Railkoperdoorvoer 3200A zVerb | Mx-PLS Passage jeu barre 3200A sJonct | SV Busbar gland, Maxi-PLS 3200 | 0 | 0 | 0 | 0.08 | 4028177388796 | 85369001 | EC002270 | 28
9650610 | B | 22 | 11 | / | 1 | EA | 356 | / | / | 0 | 15.84 | Mx-PLS Railkoperdoorvoer 3200A mVerb | Mx-PLS Passage jeu barre 3200A aJonct | SV Busbar gland, Maxi-PLS 3200, (longitudinal connection) | 0 | 0 | 0 | 0.14 | 4028177388833 | 85369001 | EC002270 | 28
9650900 | B | 22 | 12 | / | 15 | PU | 355 | 404 | / | 0 | 118.58 | Mx-PLS Glijmoer 3200A M6 VE=15 | Mx-PLS Coulisseau 3200A M6 UE=15 | SV Sliding nut, M6, (Maxi-PLS 3200) | 0 | 0 | 0 | 0.024 | 4028177239685 | 74199990 | EC000096 | 14
9650905 | B | 22 | 12 | / | 3 | PU | 355 | 404 | / | 0 | 22.44 | SV MAXI-PLS Glijmoeren M8 | SV MAXI-PLS Coulisseau M8 | SV Sliding nut, M8, (Maxi-PLS 3200) | 0 | 0 | 0 | 0.026 | 4028177662810 | 74199990 | EC000096 | 7
9650910 | B | 22 | 12 | / | 15 | PU | 355 | 404 | / | 0 | 133.32 | Mx-PLS Glijmoer 3200A M10 VE=15 | Mx-PLS Coulisseau 3200A M10 UE=15 | SV Sliding nut, M10, (Maxi-PLS 3200) | 0 | 0 | 0 | 0.02 | 4028177239692 | 74199990 | EC000096 | 14
9650920 | B | 22 | 12 | / | 15 | PU | 355 | 404 | / | 0 | 146.96 | Mx-PLS Glijmoer 3200A M12 VE=15 | Mx-PLS Coulisseau 3200A M12 UE=15 | SV Sliding nut, M12, (Maxi-PLS 3200) | 0 | 0 | 0 | 0.017 | 4028177239708 | 74199990 | EC000096 | 7
9650980 | B | 22 | 11 | / | 15 | PU | 355 | 403 | / | 0 | 111.47 | Mx-PLS Glijmoer 3200A M10 L=25 VE=15 | Mx-PLS Coulisseau 3200A M10 L=25 UE=15 | SV Sliding block, M10, L: 25 mm, for Maxi-PLS busbar, (Maxi-PLS 3200) | 0 | 0 | 0 | 0.043 | 4028177239722 | 74199990 | EC001900 | 14
9650990 | B | 22 | 11 | / | 15 | PU | 355 | 403 | / | 0 | 125.62 | Mx-PLS Glijmoer 3200A M12 L=35 VE=15 | Mx-PLS Coulisseau 3200A M12 L=35 UE=15 | SV Sliding block, M12, L: 35 mm, for Maxi-PLS busbar, (Maxi-PLS 3200) | 0 | 0 | 0 | 0.059 | 4028177239739 | 74199990 | EC001900 | 7
9659010 | B | 22 | 11 | / | 2 | PU | 354 | 401 | / | 0 | 15.86 | Mx-PLS Eindsteun 3200A VE=2 | Mx-PLS Support frontal 3200A UE=2 | SV End support, Maxi-PLS 3200 | 0 | 0 | 0 | 0.208 | 4028177400870 | 85469010 | EC001166 | 7
9659060 | B | 22 | 11 | / | 2 | PU | 354 | / | / | 0 | 5.37 | Mx-PLS Eindafdekstrook 3200A VE=2 | Mx-PLS Couvercle d’extrémité 3200A UE=2 | SV End cover, for Maxi-PLS busbar, (Maxi-PLS 3200) | 0 | 0 | 0 | 0.03 | 4028177400894 | 85472000 | EC001900 | 7
9659160 | B | 22 | 11 | / | 1 | EA | 354 | / | / | 0 | 31.22 | Mx-PLS Railsteun 3200A overbouwb VE=1 | Mx-PLS Supp barre 3200A superpos UE=1 | SV Busbar support, Maxi-PLS 3200, suitable for top mounting | 0 | 0 | 0 | 0.48 | 4028177643079 | 85469010 | EC001900 | 7
9659360 | B | 22 | 12 | / | 4 | PU | 354 | 402 | / | 49.61 | 5653.74 | Mx-PLS Railkoper 3200A L=2400 VE=4 | Mx-PLS Barre de cuivre 3200A L=2400 UE=4 | Maxi-PLS 3200 | 0 | 0 | 0 | 61.58 | 4028177401792 | 74071000 | EC001522 | 14
9660090 | B | 22 | 11 | / | 24 | PU | 365 | 408 | / | 0 | 60.04 | Mx-PLS Montagebeugel VE=24 | Mx-PLS Equerre de fixation UE=24 | SV Mounting bracket, tapped hole M6 | 0 | 0 | 0 | 0.04 | 4028177448322 | 83024900 | EC001900 | 7
9660205 | B | 22 | 11 | / | 1 | EA | 364 | 405 | / | 0 | 101.31 | SV Stabilisator voor verbindingsset | SV Holder set (Stabilisation) | Support set (stabiliser) for connection kit | 0 | 0 | 0 | 4.66 | 4028177709379 | 39269097 | EC001900 | 7
9660610 | B | 22 | 11 | / | 1 | EA | 356 | / | / | 0 | 107.31 | Mx-PLS Sch.wand RB BxH 502x1897 mm | Mx-PLS Cloison MD LxH 502x1897 mm | SV Divider panel, for Maxi-PLS busbar, in the TS roof section | 0 | 2000 | 600 | 13.1 | 4028177464605 | 73269098 | EC002270 | 21
9660620 | B | 22 | 11 | / | 1 | EA | 356 | / | / | 0 | 102.64 | Mx-PLS Sch.wand DB BxH 502x1897 mm | Mx-PLS Cloison MT LxH 502x1897 mm | SV Divider panel, for Maxi-PLS busbar, in the TS rear section | 0 | 2000 | 600 | 12.9 | 4028177401242 | 73269098 | EC002270 | 7
9660970 | B | 22 | 11 | / | 1 | EA | 371 | / | / | 0 | 22.36 | Mx-PLS Bevest.set v vermogensschakelaar | Mx-PLS Jeu fix p disjoncteur puissance | SV Mounting kit, for air circuit-breaker installation (ACB) | 0 | 0 | 0 | 0.88 | 4028177490178 | 73269098 | EC001900 | 7
9660980 | B | 22 | 11 | / | 1 | EA | 356 | 404 | / | 0 | 96.72 | Mx-PLS Compacte voeding 3p VE=1set | Mx-PLS Alimentation compacte 3p UE=1jeu | SV Compact infeed, for Maxi-PLS busbar, (Maxi-PLS 1600/2000) | 0 | 0 | 0 | 3.8 | 4028177525726 | 85369001 | EC001900 | 21
9661000 | B | 22 | 12 | / | 2 | PU | 766 | / | / | 3.47 | 199.32 | SV Railkoper E-Cu 40x10 mm L=992 VE=2 | SV Barre cuivre E-Cu 40x10 mm L=992 mm UE=2 | SV Busbar E-Cu, WH: 40x10 mm, L: 992 mm, with integral holesØ 14 mm | 1000 | 0 | 0 | 3.97 | 4028177494732 | 74071000 | EC000329 | 7
9661020 | B | 22 | 12 | / | 2 | PU | 766 | / | / | 4.19 | 230.4 | SV Railkoper E-Cu 40x10 mm L=1192 mm VE=2 | SV Barre cuivre E-Cu 40x10 mm L=1192 mm UE=2 | SV Busbar E-Cu, WH: 40x10 mm, L: 1192 mm, with integral holesØ 14 mm | 1200 | 0 | 0 | 4.69 | 4028177494749 | 74071000 | EC000329 | 7
9661040 | B | 22 | 12 | / | 2 | PU | 766 | / | / | 1.38 | 112.32 | SV Railkoper E-Cu 40x10 mm L=392 mm VE=2 | SV Barre cuivre E-Cu 40x10 mm L=392 mm UE=2 | SV Busbar E-Cu, WH: 40x10 mm, L: 392 mm, with integral holesØ 14 mm | 400 | 0 | 0 | 3.25 | 4028177555761 | 74071000 | EC000329 | 7
9661050 | B | 22 | 12 | / | 4 | PU | 767 | / | / | 0.28 | 78.88 | SV Bevest.beugel E-Cu 40x10 mm L=88 mm VE=4 | SV Patte juxtapos E-Cu 40x10 mm L=88 mm UE=4 | SV Baying bracket E-Cu, L: 88 mm, for E-Cu 40x10 mm | 0 | 0 | 0 | 0.48 | 4028177494695 | 74199990 | EC002270 | 7
9661060 | B | 22 | 12 | / | 2 | PU | 766 | / | / | 2.06 | 137.6 | SV Railkoper E-Cu 40x10 mm L=592 mm VE=2 | SV Barre cuivre E-Cu 40x10 mm L=592 mm UE=2 | SV Busbar E-Cu, WH: 40x10 mm, L: 592 mm, with integral holesØ 14 mm | 600 | 0 | 0 | 2.078 | 4028177494718 | 74071000 | EC000329 | 7
9661080 | B | 22 | 12 | / | 2 | PU | 766 | / | / | 2.77 | 168.54 | SV Railkoper E-Cu 40x10 mm L=792 mm VE=2 | SV Barre cuivre E-Cu 40x10 mm L=792 mm UE=2 | SV Busbar E-Cu, WH: 40x10 mm, L: 792 mm, with integral holesØ 14 mm | 800 | 0 | 0 | 2.828 | 4028177494725 | 74071000 | EC000329 | 7
9661100 | B | 22 | 12 | / | 2 | PU | 766 | / | / | 7.02 | 374.76 | SV Railkoper E-Cu 80x10 mm L=992 mm VE=2 | SV Barre cuivre E-Cu 80x10 mm L=992 mm UE=2 | SV Busbar E-Cu, WH: 80x10 mm, L: 992 mm, with integral holesØ 14 mm | 1000 | 0 | 0 | 7.52 | 4028177494770 | 74071000 | EC000329 | 7
9661120 | B | 22 | 12 | / | 2 | PU | 766 | / | / | 8.45 | 437.22 | SV Railkoper E-Cu 80x10 mm L=1192 mm VE=2 | SV Barre cuivre E-Cu 80x10 mm L=1192 mm UE=2 | SV Busbar E-Cu, WH: 80x10 mm, L: 1192 mm, with integral holesØ 14 mm | 1200 | 0 | 0 | 8.552 | 4028177494787 | 74071000 | EC000329 | 7
9661140 | B | 22 | 12 | / | 2 | PU | 766 | / | / | 5.55 | 244.42 | SV Railkoper E-Cu 80x10 mm L=392 mm VE=2 | SV Barre cuivre E-Cu 80x10mm L=392 mm UE=2 | Busbars E-Cu with integral holes | 400 | 0 | 0 | 6.05 | 4028177555785 | 74071000 | EC000329 | 28
9661150 | B | 22 | 12 | / | 4 | PU | 767 | / | / | 0.52 | 131.7 | SV Bevest.beugel E-Cu 80x10 mm L=88 mm VE=4 | SV Patte juxtapos E-Cu 80x10 mm L=88 mm UE=4 | SV Baying bracket E-Cu, L: 88 mm, for E-Cu 80x10 mm | 0 | 0 | 0 | 0.777 | 4028177494701 | 74199990 | EC002270 | 7
9661160 | B | 22 | 12 | / | 2 | PU | 766 | / | / | 4.17 | 250.62 | SV Railkoper E-Cu 80x10 L=592 VE=2 | SV Barre cuivre E-Cu 80x10 mm L=592 UE=2 | SV Busbar E-Cu, WH: 80x10 mm, L: 592 mm, with integral holesØ 14 mm | 600 | 0 | 0 | 4.215 | 4028177494756 | 74071000 | EC000329 | 7
9661180 | B | 22 | 12 | / | 2 | PU | 766 | / | / | 5.6 | 299.78 | SV Railkoper E-Cu 80x10 mm L=792 mm VE=2 | SV Barre cuivre E-Cu 80x10 mm L=792 UE=2 | SV Busbar E-Cu, WH: 80x10 mm, L: 792 mm, with integral holesØ 14 mm | 800 | 0 | 0 | 5.674 | 4028177494763 | 74071000 | EC000329 | 7
9661200 | B | 22 | 12 | / | 4 | PU | 767 | / | / | 0.61 | 129.98 | SV PE/PEN Combihoek E-Cu 40x10 VE=4 | SV T/T-N Equerre combi E-Cu 40x10 UE=4 | SV PE/PEN combination angle E-Cu, WH: 40x10 mm | 0 | 0 | 0 | 1 | 4028177494688 | 74199990 | EC000329 | 7
9661230 | B | 22 | 12 | / | 4 | PU | 767 | / | / | 0.408 | 119.32 | SV PE/PEN Combihoek E-Cu 30x10 VE=4 | SV T/T-N Equerre combi E-Cu 30x10 UE=4 | SV PE/PEN combination angle E-Cu, WH: 30x10 mm | 0 | 0 | 0 | 0.875 | 4028177546653 | 74199990 | EC000329 | 7
9661235 | B | 22 | 12 | / | 4 | PU | 767 | / | / | 0.198 | 97.22 | SV PE/PEN Combihoek E-Cu 30x5 VE=4 | SV T/T-N Equerre combi E-Cu 30x5 UE=4 | SV PE/PEN combination angle E-Cu, WH: 30x5 mm | 0 | 0 | 0 | 0.314 | 4028177546677 | 74199990 | EC000329 | 7
9661240 | B | 22 | 12 | / | 4 | PU | 767 | / | / | 0.44 | 124.72 | SV PE/PEN Combihoek vlak E-Cu 40x10 VE=4 | SV T/T-N Equerre combi plat 40x10 UE=4 | SV PE/PEN combination angle E-Cu, WH: 40x10 mm, L: 135 mm | 0 | 0 | 0 | 0.587 | 4028177555808 | 74199990 | EC000329 | 7
9661300 | B | 22 | 12 | / | 2 | PU | 766 | / | / | 2.595 | 183.92 | SV Railkoper E-Cu 30x10 L=965 VE=2 | SV Barre cuivre E-Cu 30x10 L=965 UE=2 | SV Busbar E-Cu, WH: 30x10 mm, L: 965 mm, with integral holesØ 11 mm | 965 | 0 | 0 | 2.561 | 4028177546721 | 74071000 | EC000329 | 7
9661305 | B | 22 | 12 | / | 2 | PU | 766 | / | / | 1.295 | 116.5 | SV Railkoper E-Cu 30x5 L=965 VE=2 | SV Barre cuivre E-Cu 30x5 L=965 UE=2 | SV Busbar E-Cu, WH: 30x5 mm, L: 965 mm, with integral holesØ 11 mm | 965 | 0 | 0 | 1.303 | 4028177546738 | 74071000 | EC000329 | 7
9661320 | B | 22 | 12 | / | 2 | PU | 766 | / | / | 3.13 | 214.28 | SV Railkoper E-Cu 30x10 L=1165 VE=2 | SV Barre cuivre E-Cu 30x10 L=1165 UE=2 | SV Busbar E-Cu, WH: 30x10 mm, L: 1165 mm, with integral holesØ 11 mm | 1165 | 0 | 0 | 3.172 | 4028177546752 | 74071000 | EC000329 | 7
9661325 | B | 22 | 12 | / | 2 | PU | 766 | / | / | 1.565 | 133.42 | SV Railkoper E-Cu 30x5 L=1165 VE=2 | SV Barre cuivre E-Cu 30x5 L=1165 UE=2 | SV Busbar E-Cu, WH: 30x5 mm, L: 1165 mm, with integral holesØ 11 mm | 1165 | 0 | 0 | 2.065 | 4028177546950 | 74071000 | EC000329 | 7
9661340 | B | 22 | 12 | / | 2 | PU | 766 | / | / | 0.98 | 85.16 | SV Railkoper E-Cu 30x10 L=365 VE=2 | SV Barre cuivre E-Cu 30x10 L=365 UE=2 | SV Busbar E-Cu, WH: 30x10 mm, L: 365 mm, with integral holesØ 11 mm | 365 | 0 | 0 | 0.988 | 4028177546912 | 74071000 | EC000329 | 7
9661345 | B | 22 | 12 | / | 2 | PU | 766 | / | / | 0.49 | 59.36 | SV Railkoper E-Cu 30x5 L=365 VE=2 | SV Barre cuivre E-Cu 30x5 L=365 UE=2 | SV Busbar E-Cu, WH: 30x5 mm, L: 365 mm, with integral holesØ 11 mm | 365 | 0 | 0 | 0.5 | 4028177546875 | 74071000 | EC000329 | 7
9661350 | B | 22 | 12 | / | 4 | PU | 767 | / | / | 0.255 | 74.98 | SV Bevest.beugel E-Cu 30x10 L=95 VE=4 | SV Patte juxtapos E-Cu 30x10 L=95 UE=4 | SV Baying bracket E-Cu, L: 95 mm, for E-Cu 30x10 mm | 95 | 0 | 0 | 0.55 | 4028177546691 | 74199990 | EC002270 | 7
9661355 | B | 22 | 12 | / | 4 | PU | 767 | / | / | 0.128 | 60.82 | SV Bevest.beugel E-Cu 30x5 L=95 VE=4 | SV Patte juxtapos E-Cu 30x5 L=95 UE=4 | SV Baying bracket E-Cu, L: 95 mm, for E-Cu 30x5 mm | 95 | 0 | 0 | 0.131 | 4028177546707 | 74199990 | EC002270 | 7
9661360 | B | 22 | 12 | / | 2 | PU | 766 | / | / | 1.52 | 117.82 | SV Railkoper E-Cu 30x10 L=565 VE=2 | SV Barre cuivre E-Cu 30x10 L=565 UE=2 | SV Busbar E-Cu, WH: 30x10 mm, L: 565 mm, with integral holesØ 11 mm | 565 | 0 | 0 | 1.539 | 4028177546844 | 74071000 | EC000329 | 7
9661365 | B | 22 | 12 | / | 2 | PU | 766 | / | / | 0.76 | 77.72 | SV Railkoper E-Cu 30x5 L=565 VE=2 | SV Barre cuivre E-Cu 30x5 L=565 UE=2 | SV Busbar E-Cu, WH: 30x5 mm, L: 565 mm, with integral holesØ 11 mm | 565 | 0 | 0 | 0.74 | 4028177546837 | 74071000 | EC000329 | 7
9661380 | B | 22 | 12 | / | 2 | PU | 766 | / | / | 2.055 | 151 | SV Railkoper E-Cu 30x10 L=765 VE=2 | SV Barre cuivre E-Cu 30x10 L=765 UE=2 | SV Busbar E-Cu, WH: 30x10 mm, L: 765 mm, with integral holesØ 11 mm | 765 | 0 | 0 | 2.085 | 4028177546813 | 74071000 | EC000329 | 7
9661385 | B | 22 | 12 | / | 2 | PU | 766 | / | / | 1.03 | 97.74 | SV Railkoper E-Cu 30x5 L=765 VE=2 | SV Barre cuivre E-Cu 30x5 P=765 UE=2 | SV Busbar E-Cu, WH: 30x5 mm, L: 765 mm, with integral holesØ 11 mm | 765 | 0 | 0 | 1.065 | 4028177546790 | 74071000 | EC000329 | 7
9665750 | B | 22 | 11 | / | 1 | EA | 694 | 962 | / | 0 | 21.32 | ISV Kabelinv.wartels M25/32 | ISV PLintro câbles M25/32 | SV Cable entry gland, 14xM25/32, insulating material | 250 | 0 | 160 | 0.26 | 4028177382442 | 85369085 | EC000211 | 7
9665760 | B | 22 | 11 | / | 1 | EA | 694 | 962 | / | 0 | 21.32 | ISV Kabelinv.wartels M25/32/40/50/63 | ISV PLintro câbles M25/32/40/50/63 | SV Cable entry gland, 2xM25/32/40, 1xM32/40/50,, 2xM40/50/63 | 250 | 0 | 160 | 0.26 | 4028177382459 | 85369085 | EC000211 | 7
9665770 | B | 22 | 11 | / | 1 | EA | 694 | 962 | / | 0 | 31.86 | ISV Kabelinv.wartels mAfdichtingsmembr | ISV PLintro câbles aMembrane d'étanch | SV Cable entry gland, with sealing membranes, 32x Ø 7-16 mm, 4x Ø 10-20 mm, | 250 | 0 | 160 | 0.34 | 4028177382466 | 85369085 | EC000211 | 7
9665780 | B | 22 | 11 | / | 1 | EA | 694 | 962 | / | 0 | 32.93 | ISV Kabelinv.wartels mInvoersteun | ISV PLintro câbles aManchon d'intro | SV Cable entry gland, with entry glands up to Ø 66 mm, insulating material | 250 | 0 | 160 | 0.44 | 4028177382473 | 85369085 | EC000211 | 7
9665785 | B | 22 | 11 | / | 4 | PU | 694 | 962 | / | 0 | 26.51 | ISV Kabelinv.wartels gesloten VE=4 | ISV PLintro câbles sDécoup UE=4 | SV Cable entry gland, solid, sheet steel, spray-finished | 248 | 0 | 160 | 0.647 | 4028177525719 | 94039010 | EC000211 | 7
9666000 | B | 22 | 11 | / | 1 | EA | 381 | 421 | / | 0 | 17.99 | ISV Aanrakingsbeveil.moduul B/H 1/1 | SV Module protection contre les contacts | SV Contact hazard protection module (ISV), 1 WU (250 mm), 1 U (150 mm) | 250 | 0 | 0 | 0.3 | 4028177675926 | 85369085 | EC000775 | 21
9666010 | B | 22 | 11 | / | 1 | EA | 381 | 421 | / | 0 | 18.15 | ISV Aanrakingsbeveil.moduul B/H 1/2 | SV Module protection contre les contacts | SV Contact hazard protection module (ISV), 1 WU (250 mm), 2 U (300 mm) | 250 | 0 | 0 | 0.52 | 4028177675919 | 85369085 | EC000775 | 21
9666020 | B | 22 | 11 | / | 1 | EA | 381 | 421 | / | 0 | 30.22 | ISV Aanrakingsbeveil.moduul B/H 1/3 | SV Module protection contre les contacts | SV Contact hazard protection module (ISV), 1 WU (250 mm), 3 U (450 mm) | 250 | 0 | 0 | 0.62 | 4028177675933 | 85369085 | EC000775 | 7
9666030 | B | 22 | 11 | / | 1 | EA | 381 | 421 | / | 0 | 37.51 | ISV Aanrakingsbeveil.moduul B/H 1/4 | SV Module protection contre les contacts | SV Contact hazard protection module (ISV), 1 WU (250 mm), 4 U (600 mm) | 250 | 0 | 0 | 0.82 | 4028177675940 | 85369085 | EC000775 | 21
9666040 | B | 22 | 11 | / | 1 | EA | 381 | 421 | / | 0 | 28.16 | ISV Aanrakingsbeveil.moduul B/H 2/1 | SV Module protection contre les contacts | SV Contact hazard protection module (ISV), 2 WU (500 mm), 1 U (150 mm) | 500 | 0 | 0 | 0.64 | 4028177675957 | 85369085 | EC000775 | 7
9666050 | B | 22 | 11 | / | 1 | EA | 381 | 421 | / | 0 | 30.22 | ISV Aanrakingsbeveil.moduul B/H 2/2 | SV Module protection contre les contacts | SV Contact hazard protection module (ISV), 2 WU (250 mm), 2 U (300 mm) | 500 | 0 | 0 | 1.02 | 4028177675964 | 85369085 | EC000775 | 21
9666053 | B | 22 | 11 | / | 1 | EA | 381 | 421 | / | 0 | 41.77 | ISV Aanrakingsbeveil.moduul B/H 3/2 | SV Module protection contre les contacts | SV Contact hazard protection module (ISV), 3 WU (750 mm), 2 U (300 mm) | 750 | 0 | 0 | 1.6 | 4028177675971 | 85369085 | EC000775 | 21
9666060 | B | 22 | 11 | / | 1 | EA | 381 | 421 | / | 0 | 47.48 | ISV Aanrakingsbeveil.moduul B/H 2/3 | SV Module protection contre les contacts | SV Contact hazard protection module (ISV), 2 WU (500 mm), 3 U (450 mm) | 500 | 0 | 0 | 1.26 | 4028177675988 | 85369085 | EC000775 | 7
9666063 | B | 22 | 11 | / | 1 | EA | 381 | 421 | / | 0 | 66.73 | ISV Aanrakingsbeveil.moduul B/H 3/3 | SV Module protection contre les contacts | SV Contact hazard protection module (ISV), 3 WU (750 mm), 3 U (450 mm) | 750 | 0 | 0 | 2.14 | 4028177675995 | 85369085 | EC000775 | 21
9666070 | B | 22 | 11 | / | 1 | EA | 381 | 421 | / | 0 | 62.61 | ISV Aanrakingsbeveil.moduul B/H 2/4 | SV Module protection contre les contacts | SV Contact hazard protection module (ISV), 2 WU (500 mm), 4 U (600 mm) | 500 | 0 | 0 | 1.94 | 4028177676008 | 85369085 | EC000775 | 7
9666073 | B | 22 | 11 | / | 1 | EA | 381 | 421 | / | 0 | 89.8 | ISV Aanrakingsbeveil.moduul B/H 3/4 | SV Module protection contre les contacts | SV Contact hazard protection module (ISV), 3 WU (750 mm), 4 U (600 mm) | 750 | 0 | 0 | 2.8 | 4028177676015 | 85369085 | EC000775 | 21
9666080 | B | 22 | 11 | / | 1 | EA | 381 | 421 | / | 0 | 35.11 | ISV Montageplaatmoduul B/H 1/1 | SV Module pour plaque de montage RAL7035 | SV Mounting plate module (ISV), 1 WU (250 mm), 1 U (150 mm) | 250 | 0 | 0 | 0.82 | 4028177676022 | 85369085 | EC001893 | 21
9666090 | B | 22 | 11 | / | 1 | EA | 381 | 421 | / | 0 | 43.11 | ISV Montageplaatmoduul B/H 1/2 | SV Module pour plaque de montage RAL7035 | SV Mounting plate module (ISV), 1 WU (250 mm), 2 U (300 mm) | 250 | 0 | 0 | 1.68 | 4028177676039 | 85369085 | EC001893 | 7
9666100 | B | 22 | 11 | / | 1 | EA | 381 | 421 | / | 0 | 58.73 | ISV Montageplaatmoduul B/H 1/3 | SV Module pour plaque de montage RAL7035 | SV Mounting plate module (ISV), 1 WU (250 mm), 3 U (450 mm) | 250 | 0 | 0 | 2.24 | 4028177676046 | 85369085 | EC001893 | 21
9666110 | B | 22 | 11 | / | 1 | EA | 381 | 421 | / | 0 | 67.89 | ISV Montageplaatmoduul B/H 1/4 | SV Module pour plaque de montage RAL7035 | SV Mounting plate module (ISV), 1 WU (250 mm), 4 U (600 mm) | 250 | 0 | 0 | 2.78 | 4028177676053 | 85369085 | EC001893 | 7
9666120 | B | 22 | 11 | / | 1 | EA | 381 | 421 | / | 0 | 52.95 | ISV Montageplaatmoduul B/H 2/1 | SV Module pour plaque de montage RAL7035 | SV Mounting plate module (ISV), 2 WU (500 mm), 1 U (150 mm) | 500 | 0 | 0 | 1.66 | 4028177676060 | 85369085 | EC001893 | 7
9666130 | B | 22 | 11 | / | 1 | EA | 381 | 421 | / | 0 | 67.89 | ISV Montageplaatmoduul B/H 2/2 | SV Module pour plaque de montage RAL7035 | SV Mounting plate module (ISV), 2 WU (500 mm), 2 U (300 mm) | 500 | 0 | 0 | 3.22 | 4028177676077 | 85369085 | EC001893 | 7
9666133 | B | 22 | 11 | / | 1 | EA | 381 | 421 | / | 0 | 96.73 | ISV Montageplaatmoduul B/H 3/2 | SV Module pour plaque de montage RAL7035 | SV Mounting plate module (ISV), 3 WU (750 mm), 2 U (300 mm) | 750 | 0 | 0 | 4.9 | 4028177676084 | 85369085 | EC001893 | 21
9666140 | B | 22 | 11 | / | 1 | EA | 381 | 421 | / | 0 | 95.9 | ISV Montageplaatmoduul B/H 2/3 | SV Module pour plaque de montage RAL7035 | SV Mounting plate module (ISV), 2 WU (500 mm), 3 U (450 mm) | 500 | 0 | 0 | 4.3 | 4028177676091 | 85369085 | EC001893 | 21
9666143 | B | 22 | 11 | / | 1 | EA | 381 | 421 | / | 0 | 128.96 | ISV Montageplaatmoduul B/H 3/3 | SV Module pour plaque de montage RAL7035 | SV Mounting plate module (ISV), 3 WU (750 mm), 3 U (450 mm) | 750 | 0 | 0 | 6.9 | 4028177676107 | 85369085 | EC001893 | 21
9666150 | B | 22 | 11 | / | 1 | EA | 381 | 421 | / | 0 | 110.31 | ISV Montageplaatmoduul B/H 2/4 | SV Module pour plaque de montage RAL7035 | SV Mounting plate module (ISV), 2 WU (500 mm), 4 U (600 mm) | 500 | 0 | 0 | 6.16 | 4028177676114 | 85369085 | EC001893 | 21
9666160 | B | 22 | 11 | / | 1 | EA | 381 | 422 | / | 0 | 26.47 | ISV Montagerailmoduul B/H 1/1 | SV Module à rails porteurs appareillages | SV Support rail module (ISV), 1 WU (250 mm), 1 U (150 mm), 1 support rail | 250 | 0 | 0 | 0.56 | 4028177676121 | 85369085 | EC000264 | 21
9666170 | B | 22 | 11 | / | 1 | EA | 381 | 422 | / | 0 | 35.47 | ISV Montagerailmoduul B/H 1/2 | SV Module à rails porteurs appareillages | SV Support rail module (ISV), 1 WU (250 mm), 2 U (300 mm), 2 support rails | 250 | 0 | 0 | 1.14 | 4028177676138 | 85369085 | EC000264 | 7
9666180 | B | 22 | 11 | / | 1 | EA | 381 | 422 | / | 0 | 47.48 | ISV Montagerailmoduul B/H 1/3 | SV Module à rails porteurs appareillages | SV Support rail module (ISV), 1 WU (250 mm), 3 U (450 mm), 3 support rails | 250 | 0 | 0 | 1.58 | 4028177676145 | 85369085 | EC000264 | 21
9666190 | B | 22 | 11 | / | 1 | EA | 381 | 422 | / | 0 | 65.18 | ISV Montagerailmoduul B/H 1/4 | SV Module à rails porteurs appareillages | SV Support rail module (ISV), 1 WU (250 mm), 4 U (600 mm), 4 support rails | 250 | 0 | 0 | 2.1 | 4028177676152 | 85369085 | EC000264 | 21
9666200 | B | 22 | 11 | / | 1 | EA | 381 | 422 | / | 0 | 41.06 | ISV Montagerailmoduul B/H 2/1 | SV Module à rails porteurs appareillages | SV Support rail module (ISV), 2 WU (500 mm), 1 U (150 mm), 1 support rail | 500 | 0 | 0 | 1.14 | 4028177676169 | 85369085 | EC000264 | 7
9666210 | B | 22 | 11 | / | 1 | EA | 381 | 422 | / | 0 | 55.19 | ISV Montagerailmoduul B/H 2/2 | SV Module à rails porteurs appareillages | SV Support rail module (ISV), 2 WU (500 mm), 2 U (300 mm), 2 support rails | 500 | 0 | 0 | 1.92 | 4028177676176 | 85369085 | EC000264 | 21
9666213 | B | 22 | 11 | / | 1 | EA | 381 | 422 | / | 0 | 76.21 | ISV Montagerailmoduul B/H 3/2 | SV Module à rails porteurs appareillages | SV Support rail module (ISV), 3 WU (750 mm), 2 U (300 mm), 2 support rails | 750 | 0 | 0 | 2.8 | 4028177676183 | 85369085 | EC000264 | 7
9666220 | B | 22 | 11 | / | 1 | EA | 381 | 422 | / | 0 | 77.02 | ISV Montagerailmoduul B/H 2/3 | SV Module à rails porteurs appareillages | SV Support rail module (ISV), 2 WU (500 mm), 3 U (450 mm), 3 support rails | 500 | 0 | 0 | 2.68 | 4028177676190 | 85369085 | EC000264 | 21
9666223 | B | 22 | 11 | / | 1 | EA | 381 | 422 | / | 0 | 108.44 | ISV Montagerailmoduul B/H 3/3 | SV Module à rails porteurs appareillages | SV Support rail module (ISV), 3 WU (750 mm), 3 U (450 mm), 3 support rails | 750 | 0 | 0 | 4 | 4028177676206 | 85369085 | EC000264 | 21
9666230 | B | 22 | 11 | / | 1 | EA | 381 | 422 | / | 0 | 108.44 | ISV Montagerailmoduul B/H 2/4 | SV Module à rails porteurs appareillages | SV Support rail module (ISV), 2 WU (500 mm), 4 U (600 mm), 4 support rails | 500 | 0 | 0 | 3.82 | 4028177676213 | 85369085 | EC000264 | 21
9666240 | B | 22 | 11 | / | 1 | EA | 381 | 422 | / | 0 | 26.47 | ISV Inbouwapp.moduul B/H 1/1 | SV Module rangées appareillages à intég. | SV DIN rail mounted device module (ISV), 1 WU (250 mm), 1 U (150 mm) | 250 | 0 | 0 | 0.44 | 4028177676220 | 85369085 | EC000264 | 7
9666250 | B | 22 | 11 | / | 1 | EA | 381 | 422 | / | 0 | 33.25 | ISV Inbouwapp.moduul B/H 1/2 | SV Module rangées appareillages à intég. | SV DIN rail mounted device module (ISV), 1 WU (250 mm), 2 U (300 mm) | 250 | 0 | 0 | 0.76 | 4028177676237 | 85369085 | EC000264 | 21
9666260 | B | 22 | 11 | / | 1 | EA | 381 | 422 | / | 0 | 44.29 | ISV Inbouwapp.moduul B/H 1/3 | SV Module rangées appareillages à intég. | SV DIN rail mounted device module (ISV), 1 WU (250 mm), 3 U (450 mm) | 250 | 0 | 0 | 1.06 | 4028177676244 | 85369085 | EC000264 | 7
9666270 | B | 22 | 11 | / | 1 | EA | 381 | 422 | / | 0 | 58.73 | ISV Inbouwapp.moduul B/H 1/4 | SV Module rangées appareillages à intég. | SV DIN rail mounted device module (ISV), 1 WU (250 mm), 4 U (600 mm) | 250 | 0 | 0 | 1.36 | 4028177676251 | 85369085 | EC000264 | 7
9666280 | B | 22 | 11 | / | 1 | EA | 381 | 422 | / | 0 | 41.06 | ISV Inbouwapp.moduul B/H 2/1 | SV Module rangées appareillages à intég. | SV DIN rail mounted device module (ISV), 2 WU (500 mm), 1 U (150 mm) | 500 | 0 | 0 | 0.94 | 4028177676268 | 85369085 | EC000264 | 7
9666290 | B | 22 | 11 | / | 1 | EA | 381 | 422 | / | 0 | 51.59 | ISV Inbouwapp.moduul B/H 2/2 | SV Module rangées appareillages à intég. | SV DIN rail mounted device module (ISV), 2 WU (500 mm), 2 U (300 mm) | 500 | 0 | 0 | 1.52 | 4028177676275 | 85369085 | EC000264 | 7
9666293 | B | 22 | 11 | / | 1 | EA | 381 | 422 | / | 0 | 78.21 | ISV Inbouwapp.moduul B/H 3/2 | SV Module rangées appareillages à intég. | SV DIN rail mounted device module (ISV), 3 WU (750 mm), 2 U (300 mm) | 750 | 0 | 0 | 2.46 | 4028177676282 | 85369085 | EC000264 | 21
9666300 | B | 22 | 11 | / | 1 | EA | 381 | 422 | / | 0 | 68.9 | ISV Inbouwapp.moduul B/H 2/3 | SV Module rangées appareillages à intég. | SV DIN rail mounted device module (ISV), 2 WU (500 mm), 3 U (450 mm) | 500 | 0 | 0 | 2.04 | 4028177676299 | 85369085 | EC000264 | 7
9666303 | B | 22 | 11 | / | 1 | EA | 381 | 422 | / | 0 | 106.58 | ISV Inbouwapp.moduul B/H 3/3 | SV Module rangées appareillages à intég. | SV DIN rail mounted device module (ISV), 3 WU (750 mm), 3 U (450 mm) | 750 | 0 | 0 | 3.5 | 4028177676305 | 85369085 | EC000264 | 7
9666310 | B | 22 | 11 | / | 1 | EA | 382 | 423 | / | 0 | 43.11 | ISV Montagekit voor Klemmenblok | SV Jeu montage pour bornier raccordement | SV Mounting kit (ISV), for connection terminal block | 250 | 0 | 0 | 0.94 | 4028177676312 | 39269097 | EC001900 | 7
9666340 | B | 22 | 11 | / | 1 | EA | 382 | 423 | / | 0 | 201.24 | ISV Klemmenblok module 5P 250A | SV Module de raccordement 5 pôles-250A | SV Connection terminal block (ISV), 250 A, 690 V, 5-pole | 0 | 0 | 0 | 3.2 | 4028177676329 | 85369085 | EC001900 | 7
9666350 | B | 22 | 11 | / | 1 | EA | 382 | 423 | / | 0 | 263.58 | ISV Klemmenblok module 5P 400A | SV Module de raccordement 5 pôles-400A | SV Connection terminal block (ISV), 400 A, 690 V, 5-pole | 0 | 0 | 0 | 5.2 | 4028177676336 | 85369085 | EC001900 | 21
9666380 | B | 22 | 11 | / | 1 | EA | 382 | 424 | / | 0 | 30.22 | ISV NH-l.sch.moduul 2xDIN00 B/H 1/2 | SV Module inter.-sectionneurs à fusibles | SV NH fuse-switch disconnector module (ISV), 1 WU (250 mm), 2 U (300 mm) | 250 | 0 | 0 | 0.84 | 4028177676343 | 85369085 | EC001893 | 21
9666390 | B | 22 | 11 | / | 1 | EA | 382 | 424 | / | 0 | 48.36 | ISV NH-l.sch.moduul 4xDIN00 B/H 2/2 | SV Module inter.-sectionneurs à fusibles | SV NH fuse-switch disconnector module (ISV), 2 WU (500 mm), 2 U (300 mm) | 500 | 0 | 0 | 1.6 | 4028177676350 | 85369085 | EC001893 | 7
9666400 | B | 22 | 11 | / | 1 | EA | 382 | 424 | / | 0 | 59.07 | ISV NH-l.sch.moduul 1xDIN1 B/H 1/3 | SV Module inter.-sectionneurs à fusibles | SV NH fuse-switch disconnector module (ISV), 1 WU (250 mm), 3 U (450 mm) | 250 | 0 | 0 | 1.08 | 4028177676367 | 85369085 | EC001893 | 21
9666410 | B | 22 | 11 | / | 1 | EA | 382 | 424 | / | 0 | 59.07 | ISV NH-l.sch.moduul 1xDIN2 B/H 1/3 | SV Module inter.-sectionneurs à fusibles | SV NH fuse-switch disconnector module (ISV), 1 WU (250 mm), 3 U (450 mm) | 250 | 0 | 0 | 1.05 | 4028177676374 | 85369085 | EC001893 | 21
9666420 | B | 22 | 11 | / | 1 | EA | 382 | 424 | / | 0 | 44.29 | ISV NH-l.sch.moduul 1xDIN3 B/H 2/3 | SV Module inter.-sectionneurs à fusibles | SV Disconnector cross-member (ISV), 2 WU (500 mm), 3 U (450 mm) | 500 | 0 | 0 | 1.66 | 4028177679917 | 39269097 | EC001900 | 21
9666430 | B | 22 | 11 | / | 1 | EA | 383 | 425 | / | 0 | 57.72 | ISV Vermogensch.moduul 250A B/H 1/2 | SV Module disjoncteurs de puissance 250A | SV Air circuit-breaker module (ISV), 1 WU (250 mm), 2 U (300 mm) | 250 | 0 | 0 | 1.3 | 4028177676381 | 85369085 | EC001893 | 7
9666440 | B | 22 | 11 | / | 1 | EA | 383 | 425 | / | 0 | 95.9 | ISV Vermogensch.moduul 6300A B/H 2/3 | SV Module disjoncteurs de puissance 630A | SV Air circuit-breaker module (ISV), 2 WU (500 mm), 2 U (300 mm) | 500 | 0 | 0 | 2.54 | 4028177676398 | 85369085 | EC001893 | 7
9666520 | B | 22 | 11 | / | 1 | EA | 385 | 427 | / | 0 | 64.65 | ISV Module vr stroomrail 3P 60 mm B/H 1/2 | SV Module jeu de barres 1UL/2U-RAL7035 | SV Busbar module (ISV), 1 WU (250 mm), 2 U (300 mm) | 250 | 0 | 0 | 0.74 | 4028177676404 | 85369085 | EC001896 | 21
9666530 | B | 22 | 11 | / | 1 | EA | 385 | 427 | / | 0 | 89.42 | ISV Module vr stroomrail 3p 60 mm B/H 2/2 | SV Module jeu de barres 2UL/2U-RAL7035 | SV Busbar module (ISV), 2 WU (500 mm), 2 U (300 mm) | 500 | 0 | 0 | 1.06 | 4028177676411 | 85369085 | EC001896 | 21
9666533 | B | 22 | 11 | / | 1 | EA | 385 | 427 | / | 0 | 128.15 | ISV Module vr stroomrail 3p 60 mm B/H 3/2 | SV Module jeu de barres 3UL/2U-RAL7035 | SV Busbar module (ISV), 3 WU (750 mm), 2 U (300 mm) | 750 | 0 | 0 | 2.62 | 4028177676428 | 85369085 | EC001896 | 7
9666550 | B | 22 | 11 | / | 1 | EA | 383 | 425 | / | 0 | 113.7 | ISV Mod. vr stroomrail 3P 185 mm B/H 2/5 | SV Module coupe-circuit à fusibles HPC | SV NH fuse-switch disconnector module (ISV), 2 WU (500 mm), 5 U (750 mm) | 500 | 0 | 0 | 3.9 | 4028177676435 | 85369085 | EC001893 | 21
9666560 | B | 22 | 11 | / | 1 | EA | 383 | 425 | / | 0 | 140.53 | ISV Mod. vr stroomrail 3p 185 mm B/H 3/5 | SV Module coupe-circuit à fusibles HPC | SV NH fuse-switch disconnector module (ISV), 3 WU (750 mm), 5 U (750 mm) | 750 | 0 | 0 | 5.18 | 4028177676442 | 85369085 | EC001893 | 21
9666570 | B | 22 | 11 | / | 1 | EA | 383 | 425 | / | 0 | 57.22 | ISV Mod. vr stroomrail 3p 100 mm B/H 1/3 | SV Module coupe-circuit à fusibles HPC | SV NH fuse-switch disconnector module (ISV), 1 WU (250 mm), 3 U (450 mm) | 250 | 0 | 0 | 1.83 | 4028177676459 | 85369085 | EC001893 | 21
9666580 | B | 22 | 11 | / | 1 | EA | 383 | 425 | / | 0 | 90.63 | ISV Mod. vr stroomrail 3p 100 mm B/H 2/3 | SV Module coupe-circuit à fusibles HPC | SV NH fuse-switch disconnector module (ISV), 2 WU (500 mm), 3 U (450 mm) | 500 | 0 | 0 | 2.5 | 4028177676466 | 85369085 | EC001893 | 21
9666583 | B | 22 | 11 | / | 1 | EA | 383 | 425 | / | 0 | 133.4 | ISV Mod. vr stroomrail 3p 100 mm B/H 3/3 | SV Module coupe-circuit à fusibles HPC | SV NH fuse-switch disconnector module (ISV), 3 WU (750 mm), 3 U (450 mm) | 750 | 0 | 0 | 3.34 | 4028177676473 | 85369085 | EC001893 | 7
9666590 | B | 22 | 11 | / | 1 | EA | 384 | 426 | / | 0 | 48.03 | ISV Mod. vr stroomrail N + PE B/H 1/2 | SV Module jeu barres neutre/terre 1UL/2U | SV Busbar module N/PE (ISV), 1 WU (250 mm), 2 U (300 mm) | 250 | 0 | 0 | 1.404 | 4028177676480 | 85369085 | EC001896 | 21
9666600 | B | 22 | 11 | / | 1 | EA | 384 | 426 | / | 0 | 55.19 | ISV Mod. vr stroomrail N + PE B/H 2/2 | SV Module jeu barres neutre/terre 2UL/2U | SV Busbar module N/PE (ISV), 2 WU (500 mm), 2 U (300 mm) | 500 | 0 | 0 | 2.057 | 4028177676497 | 85369085 | EC001896 | 21
9666603 | B | 22 | 11 | / | 1 | EA | 384 | 426 | / | 0 | 74.15 | ISV Mod. vr stroomrail N + PE B/H 3/2 | SV Module jeu barres neutre/terre 3UL/2U | SV Busbar module N/PE (ISV), 3 WU (750 mm), 2 U (300 mm) | 750 | 0 | 0 | 2.88 | 4028177676503 | 85369085 | EC001896 | 7
9666640 | B | 22 | 11 | / | 1 | EA | 384 | 426 | / | 0 | 51.24 | ISV Metermoduul B/H 1/3 | SV Module panneau de compteurs RAL7035 | SV Meter mounting board module (ISV), 1 WU (250 mm), 3 U (450 mm) | 250 | 0 | 0 | 1.48 | 4028177676510 | 85369085 | EC001900 | 21
9666650 | B | 22 | 11 | / | 5 | PU | 386 | 428 | / | 0 | 7.12 | ISV Afdekstrook 12x18mm VE=5st | SV Bande de recouvrement -5P. | SV Cover strip (ISV), for DIN rail mounted device module | 12 | 18 | 0 | 0.022 | 4028177676534 | 39269097 | EC000771 | 7
9666660 | B | 22 | 11 | / | 10 | PU | 386 | 428 | / | 0 | 36.3 | ISV blindafdekking breedte 16-34 mm VE=10 | SV Obturateur-10P. | SV Blanking cover (ISV), W: 16-34 mm variable | 34 | 0 | 0 | 0.02 | 4028177676541 | 39269097 | EC001900 | 7
9666665 | B | 22 | 11 | / | 1 | EA | 386 | 428 | / | 0 | 12.08 | ISV blindafdekking voor NH00 module | SV Plastron pour inter.-section.taille00 | SV Blanking cover (ISV), W: 117 mm | 117 | 0 | 0 | 0.088 | 4028177676558 | 39269097 | EC001900 | 7
9666670 | B | 22 | 11 | / | 10 | PU | 386 | 428 | / | 0 | 8.01 | ISV Bedradingsogen VE=10 | SV Œillet de câblage-10P. | Wiring bracket (ISV) | 0 | 0 | 0 | 0.008 | 4028177676572 | 39269097 | EC000322 | 7
9666680 | B | 22 | 11 | / | 1 | EA | 386 | 429 | / | 0 | 55.19 | ISV Frame voor diepteaanpassing B/H 1/2 | SV Cadre réhausseur 1UL/2U-1P. | SV Depth extension frame (ISV), 1 WU (250 mm), 2 U (300 mm) | 250 | 0 | 0 | 0.38 | 4028177676565 | 39269097 | EC001900 | 7
9666702 | B | 22 | 11 | / | 2 | PU | 387 | 429 | / | 0 | 12.81 | ISV vertikaal verdeelprofiel H=2 VE=2 | SV Profilé de montage armoires TS8 2U-2P | SV Mounting angle (ISV), 2 U (300 mm), for TS, SE | 0 | 0 | 0 | 0.37 | 4028177676589 | 39269097 | EC001900 | 7
9666703 | B | 22 | 11 | / | 2 | PU | 387 | 429 | / | 0 | 14.31 | ISV vertikaal verdeelprofiel H=3 VE=2 | SV Profilé de montage armoires TS8 3U-2P | SV Mounting angle (ISV), 3 U (450 mm), for TS, SE | 0 | 0 | 0 | 0.522 | 4028177676596 | 39269097 | EC001900 | 21
9666704 | B | 22 | 11 | / | 2 | PU | 387 | 429 | / | 0 | 15.78 | ISV vertikaal verdeelprofiel H=4 VE=2 | SV Profilé de montage armoires TS8 4U-2P | SV Mounting angle (ISV), 4 U (600 mm), for TS, SE | 0 | 0 | 0 | 0.7 | 4028177676602 | 39269097 | EC001900 | 7
9666705 | B | 22 | 11 | / | 2 | PU | 387 | 429 | / | 0 | 17.74 | ISV vertikaal verdeelprofiel H=5 VE=2 | SV Profilé de montage armoires H=5 UE=2 | SV Mounting angle (ISV), 5 U (750 mm), for TS, SE | 0 | 0 | 0 | 0.92 | 4028177691513 | 73269098 | EC001900 | 21
9666706 | B | 22 | 11 | / | 2 | PU | 387 | 429 | / | 0 | 19.51 | ISV vertikaal verdeelprofiel H=6 VE=2 | SV Profilé de montage armoires H=6 UE=2 | SV Mounting angle (ISV), 6 U (900 mm), for TS, SE | 0 | 0 | 0 | 1.1 | 4028177691520 | 73269098 | EC001900 | 21
9666707 | B | 22 | 11 | / | 2 | PU | 387 | 429 | / | 0 | 22.26 | ISV vertikaal verdeelprofiel H=7 VE=2 | SV Profilé de montage armoires H=7 UE=2 | SV Mounting angle (ISV), 7 U (1050 mm), for TS, SE | 0 | 0 | 0 | 1.23 | 4028177691537 | 73269098 | EC001900 | 21
9666711 | B | 22 | 11 | / | 2 | PU | 387 | 429 | / | 0 | 34.95 | ISV vertikaal verdeelprofiel H=11 VE=2 | SV Profilé de montage armoires H=11 UE=2 | SV Mounting angle (ISV), 11 U (1650 mm), for TS, SE | 0 | 0 | 0 | 2.03 | 4028177691544 | 73269098 | EC001900 | 7
9666712 | B | 22 | 11 | / | 2 | PU | 387 | 429 | / | 0 | 38.17 | ISV vertikaal verdeelprofiel H=12 VE=2 | SV Profilé de montage armoires TS8 12U | SV Mounting angle (ISV), 12 U (1850 mm), for TS, SE | 0 | 0 | 0 | 2.27 | 4028177676619 | 39269097 | EC001900 | 7
9666722 | B | 22 | 11 | / | 2 | PU | 387 | 429 | / | 0 | 10.25 | ISV Horizont. verdeelprof. TS8 B=2 VE=2 | SV Traverse pour armoires TS8 2UL-2P. | SV Cross rail (ISV), 2 WU (500 mm), for TS, SE | 500 | 0 | 0 | 0.34 | 4028177676718 | 39269097 | EC001900 | 7
9666723 | B | 22 | 11 | / | 2 | PU | 387 | 429 | / | 0 | 14.69 | ISV Horizont. verdeelprof. TS8 B=3 VE=2 | SV Traverse pour armoires TS8 3UL-2P. | SV Cross rail (ISV), 3 WU (750 mm), for TS, SE | 750 | 0 | 0 | 0.475 | 4028177676725 | 39269097 | EC001900 | 7
9666724 | B | 22 | 11 | / | 2 | PU | 387 | 429 | / | 0 | 19.02 | ISV Horizont. verdeelprof. TS8 B=4 VE=2 | SV Traverse pour armoires TS8 4UL-2P. | SV Cross rail (ISV), 4 WU (1000 mm), for TS, SE | 1000 | 0 | 0 | 0.81 | 4028177676732 | 39269097 | EC001900 | 7
9666732 | B | 22 | 11 | / | 2 | PU | / | 430 | / | 0 | 120.96 | ISV Dieptetraverse vr.inb.set VX25 Set=2 | ISV Traverse latérale VX25 2p. | ISV Depth stay for VX 25 | 0 | 0 | 0 | 3.24 | 4028177923256 | 39269097 | EC001900 | 7
9666740 | B | 22 | 11 | / | 4 | PU | 387 | 430 | / | 0 | 8.36 | ISV Verb.set vert.montageprofielen VE=4 | SV Jonction support appareillage-4P. | SV Equipment support connector (ISV), for mounting angle, for TS, SE | 0 | 0 | 0 | 0.034 | 4028177676664 | 39269097 | EC001900 | 7
9666753 | B | 22 | 11 | / | 2 | PU | 387 | 429 | / | 0 | 14.31 | ISV vertikaal verdeelprof. AE H=3 VE=2 | SV Profilé de montage coffrets AE 3U-2P. | SV Mounting angle (ISV), 3 U (450 mm), for AE | 0 | 0 | 0 | 0.28 | 4028177679924 | 39269097 | EC001900 | 7
9666754 | B | 22 | 11 | / | 2 | PU | 387 | 429 | / | 0 | 15.78 | ISV vertikaal verdeelprof. AE H=4 VE=2 | SV Profilé de montage coffrets AE 4U-2P. | SV Mounting angle (ISV), 4 U (600 mm), for AE | 0 | 0 | 0 | 0.4 | 4028177679931 | 39269097 | EC001900 | 7
9666756 | B | 22 | 11 | / | 2 | PU | 387 | 429 | / | 0 | 20.1 | ISV vertikaal verdeelprof. AE H=6 VE=2 | SV Profilé de montage coffrets AE 6U-2P. | SV Mounting angle (ISV), 6 U (900 mm), for AE | 0 | 0 | 0 | 0.625 | 4028177679948 | 39269097 | EC001900 | 21
9666757 | B | 22 | 11 | / | 2 | PU | 387 | 429 | / | 0 | 21.04 | ISV vertikaal verdeelprof. AE H=7 VE=2 | SV Profilé de montage coffrets AE 7U-2P. | SV Mounting angle (ISV), 7 U (1050 mm), for AE | 0 | 0 | 0 | 0.85 | 4028177679955 | 39269097 | EC001900 | 7
9666801 | B | 22 | 11 | / | 1 | EA | 380 | 420 | / | 0 | 148.17 | SV Inbouwset voor AE, BxH 380x600 mm | SV Kit de montage pour modules ISV-AE | Mounting kit (ISV) 1 WU (250 mm), 3 U (450 mm) for AE (WHD: 380x600x210 mm) | 0 | 0 | 0 | 4.44 | 4028177803794 | 39269097 | EC001900 | 7
9666801 | B | 22 | 11 | / | 1 | EA | AX84 | 420 | / | 0 | 148.17 | SV VX Inbouwset voor AE, BxH 380x600 mm | SV VX Kit de montage pour modules ISV VX-AE | SV VX ISV VX Mountingkit for AE, WxH 380x600 | 0 | 0 | 0 | 4.44 | 4028177803794 | 39269097 | EC001900 | 7
9666811 | B | 22 | 11 | / | 1 | EA | 380 | 420 | / | 0 | 185.18 | SV Inbouwset voor AE, BxH 500x700 mm | Kit de montage pour modules ISV-AE | Mounting kit (ISV) 1 WU (250 mm), 4 U (600 mm) for AE (WHD: 500x700x250 mm) | 0 | 0 | 0 | 6.12 | 4028177803787 | 39269097 | EC001900 | 7
9666811 | B | 22 | 11 | / | 1 | EA | AX84 | 420 | / | 0 | 185.18 | SV VX Inbouwset voor AE, BxH 500x700 mm | SV VX Kit de montage pour modules ISV VX-AE | SV VX ISV VX Mountingkit for AE, WxH 500x700 | 0 | 0 | 0 | 6.12 | 4028177803787 | 39269097 | EC001900 | 7
9666821 | B | 22 | 11 | / | 1 | EA | 380 | 420 | / | 0 | 190.68 | SV Inbouwset voor AE, BxH 600x760 mm | Kit de montage pour modules ISV-AE | Mounting kit (ISV) 2 WU (500 mm), 4 U (600 mm) for AE (WHD: 600x760x210 mm) | 0 | 0 | 0 | 6.12 | 4028177803770 | 39269097 | EC001900 | 7
9666821 | B | 22 | 11 | / | 1 | EA | AX84 | 420 | / | 0 | 190.68 | SV VX Inbouwset voor AE, BxH 600x760 mm | SV VX Kit de montage pour modules ISV VX-AE | SV VX ISV VX Mountingkit for AE, WxH 600x760 | 0 | 0 | 0 | 6.12 | 4028177803770 | 39269097 | EC001900 | 7
9666831 | B | 22 | 11 | / | 1 | EA | 380 | 420 | / | 0 | 196.18 | SV Inbouwset voor AE, BxH 600x1000 mm | Kit de montage pour modules ISV-AE | Mounting kit (ISV) 2 WU (500 mm), 6 U (900 mm) for AE (WHD: 600x1000x250 mm) | 0 | 0 | 0 | 6.08 | 4028177803763 | 39269097 | EC001900 | 7
9666831 | B | 22 | 11 | / | 1 | EA | AX84 | 420 | / | 0 | 196.18 | SV VX Inbouwset voor AE, BxH 600x1000 mm | SV VX Kit de montage pour modules ISV VX-AE | SV VX ISV VX Mountingkit for AE, WxH 600x1000 mm | 0 | 0 | 0 | 6.08 | 4028177803763 | 39269097 | EC001900 | 7
9666841 | B | 22 | 11 | / | 1 | EA | 380 | 420 | / | 0 | 203.5 | SV Inbouwset voor AE, BxH 600x1200 mm | Kit de montage pour modules ISV-AE | Mounting kit (ISV) 2 WU (500 mm), 7 U (1050 mm) for AE (WHD: 600x1200x300 mm) | 0 | 0 | 0 | 6.7 | 4028177803756 | 39269097 | EC001900 | 7
9666841 | B | 22 | 11 | / | 1 | EA | AX84 | 420 | / | 0 | 203.5 | SV VX Inbouwset voor AE, BxH 600x1200 mm | SV VX Kit de montage pour modules ISV VX-AE | SV VX ISV VX Mountingkit for AE, WxH 600x1200 mm | 0 | 0 | 0 | 6.7 | 4028177803756 | 39269097 | EC001900 | 7
9666851 | B | 22 | 11 | / | 1 | EA | 380 | 420 | / | 0 | 241.9 | SV Inbouwset voor AE, BxH 1000x1200 mm | Kit de montage pour modules ISV-AE | Mounting kit (ISV) 3 WU (750 mm), 7 U (1050 mm) for AE (WHD: 1000x1200x300 mm) | 1000 | 1200 | 300 | 9.52 | 4028177803749 | 39269097 | EC001900 | 7
9666851 | B | 22 | 11 | / | 1 | EA | AX84 | 420 | / | 0 | 241.9 | SV VX Inbouwset voor AE, BxH 1000x1200 mm | SV VX Kit de montage pour modules ISV VX-AE | SV VX ISV VX Mountingkit for AE, WxH 1000x1200 mm | 1000 | 1200 | 300 | 9.52 | 4028177803749 | 39269097 | EC001900 | 7
9666902 | B | 22 | 11 | / | 1 | EA | VX171 | 420 | / | 0 | 232.43 | ISV Inbouwset vr VX, 2BE/12HE | ISV kit de montage pour VX, 2LA/12U | VX Installation kit (ISV), 2 WU (500 mm), 12 U (1800 mm), (WH: 600x2000 mm) | 0 | 0 | 0 | 7.2 | 4028177923270 | 39269097 | EC001900 | 7
9666912 | B | 22 | 11 | / | 1 | EA | VX171 | 420 | / | 0 | 248.69 | ISV Inbouwset vr VX, 3BE/12HE | ISV kit de montage pour VX, 3LA/12U | VX Installation kit (ISV), 3 WU (750 mm), 12 U (1800 mm), (WH: 850x2000 mm) | 0 | 0 | 0 | 8.5 | 4028177923294 | 39269097 | EC001900 | 7
9666916 | B | 22 | 11 | / | 1 | EA | VX68 | 135 | / | 0 | 639.91 | VX Installatiestandverd. 850x2000x600 mm | VX Armoire distribution, 850x2000x600 mm RAL7035 | VX Distribution enclosure (ISV), sheet steel, single-door | 850 | 2000 | 600 | 117 | 4028177929722 | 94032080 | EC000214 | 7
9666922 | B | 22 | 11 | / | 1 | EA | VX171 | 420 | / | 0 | 271.45 | ISV Inbouwset vr VX, 4BE/12HE | ISV kit de montage pour VX, 4LA/12U | VX Installation kit (ISV), 4 WU (1000 mm), 12 U (1800 mm), (WH: 1100x2000 mm) | 0 | 0 | 0 | 10 | 4028177923263 | 39269097 | EC001900 | 7
9666926 | B | 22 | 11 | / | 1 | EA | VX68 | 135 | / | 0 | 813.12 | VX Installatiestandverd. 1100x2000x600 mm | VX Armoire distribution, 1100x2000x600 mm RAL7035 | VX Distribution enclosure (ISV), sheet steel, two-door | 1100 | 2000 | 600 | 156 | 4028177929616 | 94032080 | EC000214 | 7
9666932 | B | 22 | 11 | / | 1 | EA | VX178 | 420 | / | 0 | 227.57 | ISV Inbouwset vr VX, 2BE/11HE | ISV kit de montage pour VX, 2LA/11U | VX Installation kit (ISV), 2 WU (500 mm), 11 U (1650 mm), (WH: 600x1800 mm) | 0 | 0 | 0 | 7 | 4028177923287 | 39269097 | EC001900 | 7
9666956 | B | 22 | 11 | / | 1 | EA | VX68 | 135 | / | 0 | 660.92 | VX Installatiestandverd. 850x2000x400 mm | VX Armoire distribution, 850x2000x400 mm RAL7035 | VX Distribution enclosure (ISV), sheet steel, single-door | 850 | 2000 | 400 | 111 | 4028177929562 | 94032080 | EC000214 | 7
9666966 | B | 22 | 11 | / | 1 | EA | VX68 | 135 | / | 0 | 822.79 | VX Installatiestandverd. 1100x2000x400 mm | VX Armoire distribution, 1100x2000x400 mm RAL7035 | VX Distribution enclosure (ISV), sheet steel, two-door | 1100 | 2000 | 400 | 146 | 4028177929777 | 94032080 | EC000214 | 7
9673006 | B | 22 | 11 | / | 2 | PU | 370 | / | / | 0 | 47.94 | SV Vermogensschakel-mont.rail 600B VE=2 | SV Rail porteur p disj puiss 600L UE=2 | SV Air circuit-breaker support rail, L: 551 mm, for TS (W: 600 mm) | 600 | 0 | 0 | 1.55 | 4028177578326 | 73269098 | EC001900 | 7
9673008 | B | 22 | 11 | / | 2 | PU | 370 | / | / | 0 | 55.41 | SV Vermogensschakel-mont.rail 800B VE=2 | SV Rail porteur p disj puiss 800L UE=2 | SV Air circuit-breaker support rail, L: 751 mm, for TS (W: 800 mm) | 800 | 0 | 0 | 2 | 4028177578333 | 73269098 | EC001900 | 7
9673041 | B | 22 | 11 | / | 6 | PU | 367 | / | / | 0 | 34.3 | SV Zijwandmoduul HxD 100x400 mm | Module latéral compartiment fonct. | SV Compartment side panel module, H: 100 mm, for D: 400 mm | 0 | 100 | 0 | 0.379 | 4028177704817 | 73269098 | EC002525 | 7
9673042 | B | 22 | 11 | / | 6 | PU | 367 | / | / | 0 | 54.47 | SV Zijwandmoduul HxD 200x400 mm | Module latéral compartiment fonct. | SV Compartment side panel module, H: 200 mm, for D: 400 mm | 0 | 200 | 0 | 0.74 | 4028177704800 | 73269098 | EC002525 | 7
9673043 | B | 22 | 11 | / | 2 | PU | 367 | / | / | 0 | 38.17 | SV Zijwandmoduul HxD 300x400 mm | Module latéral compartiment fonct. | SV Compartment side panel module, H: 300 mm, for D: 400 mm | 0 | 300 | 0 | 1.82 | 4028177704770 | 73269098 | EC002525 | 7
9673044 | B | 22 | 11 | / | 2 | PU | 367 | / | / | 0 | 44.63 | SV Zijwandmoduul HxD 400x400 mm | Module latéral compartiment fonct. | SV Compartment side panel module, H: 400 mm, for D: 400 mm | 0 | 400 | 0 | / | 4028177704787 | 73269098 | EC002525 | 7
9673045 | B | 22 | 11 | / | 6 | PU | 367 | / | / | 0 | 48.35 | SV Zijwandmoduul HxD 150x400 mm | Module latéral compartiment fonct. | SV Compartment side panel module, H: 150 mm, for D: 400 mm | 0 | 150 | 0 | 0.579 | 4028177704794 | 73269098 | EC002525 | 7
9673046 | B | 22 | 11 | / | 2 | PU | 367 | / | / | 0 | 58.57 | SV Zijwandmoduul HxD 600x400 mm | Module latéral compartiment fonct. | SV Compartment side panel module, H: 600 mm, for D: 400 mm | 0 | 600 | 0 | 2.48 | 4028177704763 | 73269098 | EC002525 | 7
9673051 | B | 22 | 11 | / | 6 | PU | 367 | / | / | 0 | 26.41 | SV FR-zijwandmoduul HxD 100x500 VE=6 | SV Mod pann lat p CF HxP 100x500 UE=6 | SV Compartment side panel module, H: 100 mm, for D: 425 mm | 0 | 100 | 425 | 0.469 | 4028177543508 | 73269098 | EC002525 | 7
9673052 | B | 22 | 11 | / | 6 | PU | 367 | / | / | 0 | 37.94 | SV FR-zijwandmoduul HxD 200x500 VE=6 | SV Mod pann lat p CF HxP 200x500 UE=6 | SV Compartment side panel module, H: 200 mm, for D: 425 mm | 0 | 200 | 425 | 0.943 | 4028177543553 | 73269098 | EC002525 | 7
9673055 | B | 22 | 11 | / | 6 | PU | 367 | / | / | 0 | 32.53 | SV FR-zijwandmoduul HxD 150x500 VE=6 | SV Mod pann lat p CF HxP 150x500 UE=6 | SV Compartment side panel module, H: 150 mm, for D: 425 mm | 0 | 150 | 425 | 0.7 | 4028177543591 | 73269098 | EC002525 | 7
9673061 | B | 22 | 11 | / | 6 | PU | 367 | / | / | 0 | 32.29 | SV FR-zijwandmoduul HxD 100x600 VE=6 | SV Mod pann lat p CF HxP 100x600 UE=6 | SV Compartment side panel module, H: 100 mm, for D: 600 mm | 0 | 100 | 600 | 0.581 | 4028177543331 | 73269098 | EC002525 | 7
9673062 | B | 22 | 11 | / | 6 | PU | 367 | / | / | 0 | 46.03 | SV FR-zijwandmoduul HxD 200x600 VE=6 | SV Mod pann lat p CF HxP 200x600 UE=6 | SV Compartment side panel module, H: 200 mm, for D: 600 mm | 0 | 200 | 600 | 1.144 | 4028177543393 | 73269098 | EC002525 | 7
9673063 | B | 22 | 11 | / | 2 | PU | 367 | / | / | 0 | 32.16 | SV FR-zijwandmoduul HxD 300x600 VE=2 | SV Pannneau.lat.compart.fonct.-2P. | SV Compartment side panel module, H: 300 mm, for D: 600 mm | 0 | 300 | 600 | 1.85 | 4028177684713 | 94039010 | EC002525 | 7
9673064 | B | 22 | 11 | / | 2 | PU | 367 | / | / | 0 | 38.14 | SV FR-zijwandmoduul HxD 400x600 VE=2 | SV Pannneau.lat.compart.fonct.-2P. | SV Compartment side panel module, H: 400 mm, for D: 600 mm | 0 | 400 | 600 | 2.5 | 4028177684720 | 94039010 | EC002525 | 7
9673065 | B | 22 | 11 | / | 6 | PU | 367 | / | / | 0 | 39.34 | SV FR-zijwandmoduul HxD 150x600 VE=6 | SV Mod pann lat p CF HxP 150x600 UE=6 | SV Compartment side panel module, H: 150 mm, for D: 600 mm | 0 | 150 | 600 | 0.9 | 4028177543348 | 73269098 | EC002525 | 7
9673066 | B | 22 | 11 | / | 2 | PU | 367 | / | / | 0 | 52.02 | SV FR-zijwandmoduul HxD 600x600 VE=2 | SV Mod pann lat p CF HxP 600x600 UE=2 | SV Compartment side panel module, H: 600 mm, for D: 600 mm | 0 | 600 | 600 | 3.825 | 4028177575806 | 73269098 | EC002525 | 7
9673069 | B | 22 | 11 | / | 2 | PU | 367 | / | / | 0 | 84.36 | SV FR-zijwandmoduul HxD 450x600 VE=2 | SV Mod pann lat p CF HxP 450x600 UE=2 | SV Compartment side panel module, H: 450 mm, for D: 600 mm | 0 | 450 | 600 | 8.7 | 4028177575813 | 94039010 | EC002525 | 7
9673081 | B | 22 | 11 | / | 6 | PU | 367 | / | / | 0 | 40.84 | SV FR-zijwandmoduul HxD 100x800 VE=6 | SV Mod pann lat p CF HxP 100x800 UE=6 | SV Compartment side panel module, H: 100 mm, for D: 800 mm | 0 | 100 | 800 | 0.833 | 4028177575837 | 73269098 | EC002525 | 7
9673082 | B | 22 | 11 | / | 6 | PU | 367 | / | / | 0 | 58.59 | SV FR-zijwandmoduul HxD 200x800 VE=6 | SV Mod pann lat p CF HxP 200x800 UE=6 | SV Compartment side panel module, H: 200 mm, for D: 800 mm | 0 | 200 | 800 | 1.7 | 4028177575844 | 73269098 | EC002525 | 7
9673083 | B | 22 | 11 | / | 2 | PU | 367 | / | / | 0 | 40.43 | SV FR-zijwandmoduul HxD 300x800 VE=2 | SV Pannneau.lat.compart.fonct.-2P. | SV Compartment side panel module, H: 300 mm, for D: 800 mm | 0 | 200 | 800 | 3.35 | 4028177684737 | 94039010 | EC002525 | 7
9673084 | B | 22 | 11 | / | 2 | PU | 367 | / | / | 0 | 43.98 | SV FR-zijwandmoduul HxD 400x800 VE=2 | SV Pannneau.lat.compart.fonct.-2P. | SV Compartment side panel module, H: 400 mm, for D: 800 mm | 0 | 400 | 80 | 1.72 | 4028177684744 | 73269098 | EC002525 | 7
9673085 | B | 22 | 11 | / | 6 | PU | 367 | / | / | 0 | 49.61 | SV FR-zijwandmoduul HxD 150x800 VE=6 | SV Mod pann lat p CF HxP 150x800 UE=6 | SV Compartment side panel module, H: 150 mm, for D: 800 mm | 0 | 150 | 800 | 1.233 | 4028177575851 | 73269098 | EC002525 | 7
9673086 | B | 22 | 11 | / | 2 | PU | 367 | / | / | 0 | 69.71 | SV FR-zijwandmoduul HxD 600x800 VE=2 | SV Mod pann lat p CF HxP 600x800 UE=2 | SV Compartment side panel module, H: 600 mm, for D: 800 mm | 0 | 600 | 800 | 2.625 | 4028177575868 | 73269098 | EC002525 | 7
9673089 | B | 22 | 11 | / | 2 | PU | 367 | / | / | 0 | 111.2 | SV FR-zijwandmoduul HxD 450x800 VE=2 | SV Mod pann lat p CF HxP 450x800 UE=2 | SV Compartment side panel module, H: 450 mm, for D: 800 mm | 0 | 450 | 800 | 11.7 | 4028177575875 | 73269098 | EC002525 | 7
9673192 | B | 22 | 11 | / | 10 | PU | 368 | / | / | 0 | 31.93 | SV Wartelpl zijw.moduul H=200/600 VE=10 | SV PLp-c mod pann lat H=200/600 UE=10 | SV Gland plate, WH: 63x152,5 mm, for compartment side panel module | 0 | 0 | 0 | 0.092 | 4028177578401 | 39269097 | EC000211 | 7
9673193 | B | 22 | 11 | / | 4 | PU | 368 | / | / | 0 | 27.01 | SV Wartelpl zijw.moduul H=300 VE=4 | SV Plaque pleine en PVC RAL 7004-4P. | SV Gland plate, WH: 213x152,5 mm, for compartment side panel module, (H: 300 mm) | 0 | 300 | 0 | 0.164 | 4028177684751 | 94039010 | EC000211 | 7
9673194 | B | 22 | 11 | / | 4 | PU | 368 | / | / | 0 | 28.77 | SV Wartelpl zijw.moduul H=400 VE=4 | SV Plaque pleine en PVC RAL 7004-4P. | SV Gland plate, WH: 313x152,5 mm, for compartment side panel module, (H: 400 mm) | 0 | 400 | 0 | 1 | 4028177684768 | 94039010 | EC000211 | 7
9673195 | B | 22 | 11 | / | 10 | PU | 368 | / | / | 0 | 47.45 | SV Wartelpl zijw.moduul H=150 VE=10 | SV PLp-c mod pann lat H=150 UE=10 | SV Gland plate, WH: 113x152,5 mm, for compartment side panel module, (H: 150 mm) | 0 | 150 | 0 | 0.064 | 4028177578418 | 39269097 | EC000211 | 7
9673404 | B | 22 | 11 | / | 8 | PU | 371 | / | / | 0 | 43.44 | SV Montagebeugel FRverd D=400 | SV Equerre de montage - 8 P. | Mounting bracket for compartment divider | 0 | 0 | 0 | 0.293 | 4028177707412 | 73182900 | EC001900 | 7
9673405 | B | 22 | 11 | / | 8 | PU | 371 | / | / | 0 | 40.18 | SV Montagebeugel FRverd D=425 VE=8 | SV Equerre montage p CF P=425 UE=8 | SV Mounting bracket, L: 427 mm, for compartment divider | 427 | 0 | 425 | 0.369 | 4028177543607 | 73269098 | EC001900 | 7
9673406 | B | 22 | 11 | / | 8 | PU | 371 | / | / | 0 | 45.13 | SV Montagebeugel FRverd D=600 VE=8 | SV Equerre montage p CF P=600 UE=8 | SV Mounting bracket, L: 552 mm, for compartment divider | 552 | 0 | 600 | 0.475 | 4028177544444 | 73269098 | EC001900 | 7
9673408 | B | 22 | 11 | / | 8 | PU | 371 | / | / | 0 | 53.58 | SV Montagebeugel FRverd D=800 VE=8 | SV Equerre montage p CF P=800 UE=8 | SV Mounting bracket, L: 752 mm, for compartment divider | 0 | 0 | 800 | 0.65 | 4028177574472 | 73269098 | EC001900 | 7
9673426 | B | 22 | 11 | / | 2 | PU | 371 | / | / | 0 | 24.45 | SV Montagebeugel montagerail D=600 VE=2 | SV Equerre mont p rail porteur 600P UE=2 | SV Mounting bracket, L: 552 mm, for compartment divider | 552 | 0 | 600 | 1.07 | 4028177574489 | 73269098 | EC001900 | 7
9673428 | B | 22 | 11 | / | 2 | PU | 371 | / | / | 0 | 30.78 | SV Montagebeugel montagerail D=800 VE=2 | SV Equerre mont p rail porteur 800P UE=2 | SV Mounting bracket, L: 752 mm, for compartment divider | 752 | 0 | 800 | 1.433 | 4028177574496 | 73269098 | EC001900 | 7
9673436 | B | 22 | 11 | / | 4 | PU | 370 | / | / | 0 | 48.33 | SV FRverd vert rail mVent 400x600 | SV Cloison fonct vert aAér 400x600 UE=4 | Compartment divider with duct for vertical busbar systems | 400 | 0 | 588 | 1.325 | 4028177570887 | 73269098 | EC002525 | 14
9673438 | B | 22 | 11 | / | 4 | PU | 370 | / | / | 0 | 61.61 | SV FRverd vert rail mVent 400x800 VE=4 | SV Cloison fonct vert aAér 400x800 UE=4 | Compartment divider with duct for vertical busbar systems | 400 | 0 | 788 | 4.216 | 4028177570900 | 73269098 | EC002525 | 21
9673443 | B | 22 | 11 | / | 4 | PU | 369 | / | / | 0 | 37.32 | SV FRverd mVent BxD 400x400 | Cloison fonctionnelle-arm.L400-4P. | SV Compartment divider, WT: 306x370 mm, for TS (W: 400 mm) | 306 | 0 | 370 | 1.105 | 4028177704756 | 73269098 | EC002525 | 7
9673444 | B | 22 | 11 | / | 4 | PU | 369 | / | / | 0 | 37.24 | SV FRverd mVent BxD 400x425 VE=4 | SV Cloison fonct aAér LxP 400x425 UE=4 | SV Compartment divider, WT: 306x445 mm, for TS (W: 400 mm) | 400 | 0 | 445 | 1.85 | 4028177562660 | 73269098 | EC002525 | 7
9673445 | B | 22 | 11 | / | 4 | PU | 369 | / | / | 0 | 45.19 | SV FRverd mVent BxD 400x600 VE=4 | SV Cloison fonct aAér LxP 400x600 UE=4 | SV Compartment divider, WT: 306x588 mm, for TS (W: 400 mm) | 400 | 0 | 588 | 1.85 | 4028177562677 | 73269098 | EC002525 | 7
9673448 | B | 22 | 11 | / | 4 | PU | 369 | / | / | 0 | 77.16 | SV FRverd mVent BxD 400x800 VE=4 | SV Cloison fonct aAér LxP 400x800 UE=4 | SV Compartment divider, WT: 306x788 mm, for TS (W: 400 mm) | 400 | 0 | 788 | 2.3 | 4028177570825 | 73269098 | EC002525 | 7
9673454 | B | 22 | 11 | / | 4 | PU | 369 | / | / | 0 | 55.95 | SV FRverd mVent BxD 600x400 VE=4 | SV Cloison fonct aAér LxP 600x400 UE=4 | SV Compartment divider, WT: 506x413 mm, for TS (W: 600 mm), with busbar gland | 510 | 0 | 413 | 1.7 | 4028177543416 | 73269098 | EC002525 | 7
9673456 | B | 22 | 11 | / | 4 | PU | 370 | / | / | 0 | 67.62 | SV FRverd vert rail mVent 600x600 VE=4 | SV Cloison fonct vert aAér 600x600 UE=4 | SV Compartment divider, WT: 506x588 mm, for TS (W: 600 mm), with busbar gland | 600 | 0 | 588 | 2 | 4028177571037 | 73269098 | EC002525 | 7
9673458 | B | 22 | 11 | / | 4 | PU | 370 | / | / | 0 | 85.75 | SV FRverd vert rail mVent 600x800 VE=4 | SV Cloison fonct vert aAér 600x800 UE=4 | SV Compartment divider, WT: 506x788 mm, for TS (W: 600 mm), with busbar gland | 600 | 0 | 788 | 3.025 | 4028177571051 | 73269098 | EC002525 | 7
9673463 | B | 22 | 11 | / | 4 | PU | 369 | / | / | 0 | 46.51 | SV FRverd mVent BxD 600x400 | Cloison fonctionnelle-arm.L600-4P. | SV Compartment divider, WT: 506x370 mm, for TS (W: 600 mm) | 506 | 0 | 370 | 1.756 | 4028177704749 | 73269098 | EC002525 | 7
9673464 | B | 22 | 11 | / | 4 | PU | 369 | / | / | 0 | 49.83 | SV FRverd mVent BxD 600x425 VE=4 | SV Cloison fonct aAér LxP 600x425 UE=4 | SV Compartment divider, WT: 506x445 mm, for TS (W: 600 mm) | 600 | 0 | 445 | 2 | 4028177543355 | 73269098 | EC002525 | 7
9673465 | B | 22 | 11 | / | 4 | PU | 369 | / | / | 0 | 61.96 | SV FRverd mVent BxD 600x600 VE=4 | SV Cloison fonct aAér LxP 600x600 UE=4 | SV Compartment divider, WT: 506x588 mm, for TS (W: 600 mm) | 600 | 0 | 588 | 2.7 | 4028177543423 | 73269098 | EC002525 | 7
9673468 | B | 22 | 11 | / | 4 | PU | 369 | / | / | 0 | 76.94 | SV FRverd mVent BxD 600x800 VE=4 | SV Cloison fonct aAér LxP 600x800 UE=4 | SV Compartment divider, WT: 506x788 mm, for TS (W: 600 mm) | 600 | 0 | 788 | 2.8 | 4028177570849 | 73269098 | EC002525 | 7
9673476 | B | 22 | 11 | / | 4 | PU | 370 | / | / | 0 | 85.3 | SV FRverd vert rail mVent 800x600 VE=4 | SV Cloison fonct vert aAér 800x600 UE=4 | SV Compartment divider, WT: 706x588 mm, for TS (W: 800 mm), with busbar gland | 706 | 0 | 588 | 2.285 | 4028177571075 | 73269098 | EC002525 | 7
9673478 | B | 22 | 11 | / | 4 | PU | 370 | / | / | 0 | 110.53 | SV FRverd vert rail mVent 800x800 VE=4 | SV Cloison fonct vert aAér 800x800 UE=4 | SV Compartment divider, WT: 706x788 mm, for TS (W: 800 mm), with busbar gland | 800 | 0 | 788 | 1.9 | 4028177571099 | 73269098 | EC002525 | 7
9673483 | B | 22 | 11 | / | 4 | PU | 369 | / | / | 0 | 60.57 | SV FRverd mVent BxD 800x400 | Cloison fonctionnelle-arm.L800-4P. | SV Compartment divider, WT: 706x370 mm, for TS (W: 800 mm) | 706 | 0 | 370 | 2.48 | 4028177704732 | 73269098 | EC002525 | 7
9673484 | B | 22 | 11 | / | 4 | PU | 369 | / | / | 0 | 66.21 | SV FRverd mVent BxD 800x425 VE=4 | SV Cloison fonct aAér LxP 800x425 UE=4 | SV Compartment divider, WT: 706x445 mm, for TS (W: 600 mm) | 800 | 0 | 445 | 2.825 | 4028177543577 | 73269098 | EC002525 | 7
9673485 | B | 22 | 11 | / | 4 | PU | 369 | / | / | 0 | 77.93 | SV FRverd mVent BxD 800x600 VE=4 | SV Cloison fonct aAér LxP 800x600 UE=4 | SV Compartment divider, WT: 706x588 mm, for TS (W: 800 mm) | 800 | 0 | 588 | 3.775 | 4028177543614 | 73269098 | EC002525 | 7
9673488 | B | 22 | 11 | / | 4 | PU | 369 | / | / | 0 | 90.77 | SV FRverd mVent BxD 800x800 VE=4 | SV Cloison fonct aAér LxP 800x800 UE=4 | SV Compartment divider, WT: 706x788 mm, for TS (W: 800 mm) | 800 | 0 | 788 | 5.325 | 4028177570863 | 73269098 | EC002525 | 7
9673504 | B | 22 | 11 | / | 4 | PU | 370 | / | / | 0 | 60.09 | SV Wartelpl FRverd B=400 | SV PLp-c p cloison fonct L=400 UE=4 | Gland plate for compartment divider with duct | 400 | 223.5 | 0 | 0.25 | 4028177600119 | 39269097 | EC000211 | 21
9673506 | B | 22 | 11 | / | 4 | PU | 370 | / | / | 0 | 84.22 | SV Wartelpl FRverd B=600 VE=4 | SV PLp-c p cloison fonct L=600 UE=4 | SV Gland plate, WH: 450x223,5 mm, for compartment divider with duct | 600 | 223.5 | 0 | 0.437 | 4028177600126 | 39269097 | EC000211 | 7
9673508 | B | 22 | 11 | / | 4 | PU | 370 | / | / | 0 | 109.19 | SV Wartelpl FRverd B=800 VE=4 | SV PLp-c p cloison fonct L=800 UE=4 | SV Gland plate, WH: 650x223,5 mm, for compartment divider with duct | 650 | 223.5 | 0 | 0.645 | 4028177600133 | 39269097 | EC000211 | 14
9673642 | B | 22 | 11 | / | 1 | EA | 372 | / | / | 0 | 20.47 | SV Deelmontagepl BxH 400x200 mBev | SV PLmontage part LxH 400x200 aFix | SV Partial mounting plate, WH: 302x193 mm, for TS (B: 400 mm) | 400 | 193 | 0 | 2 | 4028177562714 | 73269098 | EC001900 | 14
9673643 | B | 22 | 11 | / | 1 | EA | 372 | / | / | 0 | 25.5 | SV Deelmontagepl BxH 400x300 mBev | SV PLmontage part LxH 400x300 aFix | SV Partial mounting plate, WH: 302x293 mm, for TS (B: 400 mm) | 400 | 293 | 0 | 3 | 4028177562721 | 73269098 | EC001900 | 7
9673644 | B | 22 | 11 | / | 1 | EA | 372 | / | / | 0 | 27.52 | SV Deelmontagepl BxH 400x400 mBev | SV PLmontage part LxH 400x400 aFix | SV Partial mounting plate, WH: 302x393 mm, for TS (B: 400 mm) | 400 | 393 | 0 | 4 | 4028177562738 | 73269098 | EC001900 | 7
9673646 | B | 22 | 11 | / | 1 | EA | 372 | / | / | 0 | 33.25 | SV Deelmontagepl BxH 400x600 mBev | SV PLmontage part LxH 400x600 aFix | SV Partial mounting plate, WH: 302x593 mm, for TS (B: 400 mm) | 400 | 593 | 0 | 5.5 | 4028177562745 | 73269098 | EC001900 | 7
9673648 | B | 22 | 11 | / | 1 | EA | 372 | / | / | 0 | 39.61 | SV Deelmontagepl BxH 400x800 mBev | SV PLmontage part LxH 400x800 aFix | SV Partial mounting plate, WH: 302x793 mm, for TS (B: 400 mm) | 400 | 793 | 0 | 7 | 4028177562752 | 73269098 | EC001900 | 7
9673660 | B | 22 | 11 | / | 1 | EA | 372 | / | / | 0 | 51.95 | SV Deelmontagepl BxH 600x1000 mBev | SV PLmontage part LxH 600x1000 aFix | SV Partial mounting plate, WH: 502x993 mm, for TS (B: 600 mm) | 600 | 993 | 0 | 12.3 | 4028177544123 | 73269098 | EC001900 | 7
9673661 | B | 22 | 11 | / | 1 | EA | 372 | / | / | 0 | 19.61 | SV Deelmontagepl BxH 600x150 mBev | SV PLmontage part LxH 600x150 aFix | SV Partial mounting plate, WH: 502x143 mm, for TS (B: 600 mm) | 600 | 143 | 0 | 2.25 | 4028177544116 | 73269098 | EC001900 | 7
9673662 | B | 22 | 11 | / | 1 | EA | 372 | / | / | 0 | 23 | SV Deelmontagepl BxH 600x200 mBev | SV PLmontage part LxH 600x200 aFix | SV Partial mounting plate, WH: 502x193 mm, for TS (B: 600 mm) | 600 | 193 | 0 | 2.85 | 4028177544109 | 73269098 | EC001900 | 7
9673663 | B | 22 | 11 | / | 1 | EA | 372 | / | / | 0 | 25.95 | SV Deelmontagepl BxH 600x300 mBev | SV PLmontage part LxH 600x300 aFix | SV Partial mounting plate, WH: 502x293 mm, for TS (B: 600 mm) | 600 | 293 | 0 | 4.05 | 4028177544093 | 73269098 | EC001900 | 7
9673664 | B | 22 | 11 | / | 1 | EA | 372 | / | / | 0 | 34.03 | SV Deelmontagepl BxH 600x400 mBev | SV PLmontage part LxH 600x400 aFix | SV Partial mounting plate, WH: 502x393 mm, for TS (B: 600 mm) | 600 | 393 | 0 | 5.25 | 4028177543874 | 73269098 | EC001900 | 7
9673666 | B | 22 | 11 | / | 1 | EA | 372 | / | / | 0 | 37.1 | SV Deelmontagepl BxH 600x600 mBev | SV PLmontage part LxH 600x600 aFix | SV Partial mounting plate, WH: 502x593 mm, for TS (B: 600 mm) | 600 | 593 | 0 | 7.6 | 4028177543881 | 73269098 | EC001900 | 7
9673668 | B | 22 | 11 | / | 1 | EA | 372 | / | / | 0 | 45.87 | SV Deelmontagepl BxH 600x800 mBev | SV PLmontage part LxH 600x800 aFix | SV Partial mounting plate, WH: 502x793 mm, for TS (B: 600 mm) | 600 | 793 | 0 | 11 | 4028177543904 | 73269098 | EC001900 | 7
9673671 | B | 22 | 11 | / | 1 | EA | 372 | / | / | 0 | 41.65 | SV Deelmontagepl BxH 600x150 mDoorvoer | SV PLmontage part LxH 600x150 aPassage | SV Partial mounting plate, WH: 502x143 mm, with duct, for TS (B: 600 mm) | 600 | 143 | 0 | 2.1 | 4028177543911 | 73269098 | EC001900 | 14
9673672 | B | 22 | 11 | / | 1 | EA | 372 | / | / | 0 | 44.7 | SV Deelmontagepl BxH 600x200 mDoorvoer | SV PLmontage part LxH 600x200 aPassage | SV Partial mounting plate, WH: 502x193 mm, with duct, for TS (B: 600 mm) | 600 | 193 | 0 | 2.6 | 4028177543928 | 73269098 | EC001900 | 7
9673673 | B | 22 | 11 | / | 1 | EA | 372 | / | / | 0 | 50.99 | SV Deelmontagepl BxH 600x300 mDoorvoer | SV PLmontage part LxH 600x300 aPassage | SV Partial mounting plate, WH: 502x293 mm, with duct, for TS (B: 600 mm) | 600 | 293 | 0 | 3.9 | 4028177544086 | 73269098 | EC001900 | 7
9673674 | B | 22 | 11 | / | 1 | EA | 372 | / | / | 0 | 60.55 | SV Deelmontagepl BxH 600x400 mDoorvoer | SV PLmontage part LxH 600x400 aPassage | SV Partial mounting plate, WH: 502x393 mm, with duct, for TS (B: 600 mm) | 600 | 393 | 0 | 5.2 | 4028177544079 | 73269098 | EC001900 | 7
9673680 | B | 22 | 11 | / | 1 | EA | 372 | / | / | 0 | 67.06 | SV Deelmontagepl BxH 800x1000 mBev | SV PLmontage part LxH 800x1000 aFix | SV Partial mounting plate, WH: 702x993 mm, for TS (B: 800 mm) | 800 | 993 | 0 | 16.25 | 4028177544055 | 73269098 | EC001900 | 7
9673681 | B | 22 | 11 | / | 1 | EA | 372 | / | / | 0 | 26.94 | SV Deelmontagepl BxH 800x150 mBev | SV PLmontage part LxH 800x150 aFix | SV Partial mounting plate, WH: 702x143 mm, for TS (B: 800 mm) | 800 | 143 | 0 | 3 | 4028177544048 | 73269098 | EC001900 | 14
9673682 | B | 22 | 11 | / | 1 | EA | 372 | / | / | 0 | 28.93 | SV Deelmontagepl BxH 800x200 mBev | SV PLmontage part LxH 800x200 aFix | SV Partial mounting plate, WH: 702x193 mm, for TS (B: 800 mm) | 800 | 193 | 0 | 3.65 | 4028177544031 | 73269098 | EC001900 | 7
9673683 | B | 22 | 11 | / | 1 | EA | 372 | / | / | 0 | 37.98 | SV Deelmontagepl BxH 800x300 mBev | SV PLmontage part LxH 800x300 aFix | SV Partial mounting plate, WH: 702x293 mm, for TS (B: 800 mm) | 800 | 293 | 0 | 5.3 | 4028177544024 | 73269098 | EC001900 | 7
9673684 | B | 22 | 11 | / | 1 | EA | 372 | / | / | 0 | 42.53 | SV Deelmontagepl BxH 800x400 mBev | SV PLmontage part LxH 800x400 aFix | SV Partial mounting plate, WH: 702x393 mm, for TS (B: 800 mm) | 800 | 393 | 0 | 6.7 | 4028177544017 | 73269098 | EC001900 | 7
9673686 | B | 22 | 11 | / | 1 | EA | 372 | / | / | 0 | 45.24 | SV Deelmontagepl BxH 800x600 mBev | SV PLmontage part LxH 800x600 aFix | SV Partial mounting plate, WH: 702x593 mm, for TS (B: 800 mm) | 800 | 593 | 0 | 10.5 | 4028177544000 | 73269098 | EC001900 | 7
9673688 | B | 22 | 11 | / | 1 | EA | 372 | / | / | 0 | 62.59 | SV Deelmontagepl BxH 800x800 mBev | SV PLmontage part LxH 800x800 aFix | SV Partial mounting plate, WH: 702x793 mm, for TS (B: 800 mm) | 800 | 793 | 0 | 13 | 4028177543980 | 73269098 | EC001900 | 7
9673692 | B | 22 | 11 | / | 1 | EA | 372 | / | / | 0 | 54.98 | SV Deelmontagepl BxH 800x200 mDoorvoer | SV PLmontage part LxH 800x200 aPassage | SV Partial mounting plate, WH: 702x193 mm, with duct, for TS (B: 800 mm) | 800 | 193 | 0 | 3.6 | 4028177605435 | 73269098 | EC001900 | 7
9673693 | B | 22 | 11 | / | 1 | EA | 372 | / | / | 0 | 58.94 | SV Deelmontagepl BxH 800x300 mDoorvoer | SV PLmontage part LxH 800x300 aPassage | SV Partial mounting plate, WH: 702x293 mm, with duct, for TS (B: 800 mm) | 800 | 293 | 0 | 5.15 | 4028177605442 | 73269098 | EC001900 | 7
9673694 | B | 22 | 11 | / | 1 | EA | 372 | / | / | 0 | 65.06 | SV Deelmontagepl BxH 800x400 mDoorvoer | SV PLmontage part LxH 800x400 aPassage | SV Partial mounting plate, WH: 702x393 mm, with duct, for TS (B: 800 mm) | 800 | 393 | 0 | 6.9 | 4028177605459 | 73269098 | EC001900 | 7
9674004 | B | 22 | 11 | / | 1 | EA | 374 | / | / | 0 | 22.95 | SV Syst.bev RiLine60 RB B=400 mm | SV Syst de fixation RiLine60 MD L=400 mm | SV System attachment, WH: 338,5x362 mm, for TS (W: 400 mm) | 338 | 362 | 0 | 2.5 | 4028177544840 | 73269098 | EC001900 | 14
9674006 | B | 22 | 11 | / | 1 | EA | 374 | / | / | 0 | 29.02 | SV Syst.bev RiLine60 RB B=600 mm | SV Syst de fixation RiLine60 MD L=600 mm | SV System attachment, WH: 538,5x362 mm, for TS (W: 600 mm) | 538 | 362 | 0 | 3.85 | 4028177543386 | 73269098 | EC001900 | 14
9674008 | B | 22 | 11 | / | 1 | EA | 374 | / | / | 0 | 38.56 | SV Syst.bev RiLine60 RB B=800 mm | SV Syst de fixation RiLine60 MD L=800 mm | SV System attachment, WH: 738,5x362 mm, for TS (W: 800 mm) | 738 | 362 | 0 | 5.2 | 4028177543454 | 73269098 | EC001900 | 14
9674100 | B | 22 | 11 | / | 2 | PU | 352 | / | / | 0 | 75.72 | SV Montagepr vr 185 mm (3052000) in Rugw. | SV Fixation support jeu barres 1x80x10 mm | SV System attachment, for busbar support, SV 3052000, 185 mm bar centre distance | 0 | 0 | 0 | 0.75 | 4028177684775 | 73182900 | EC001166 | 13
9674102 | B | 22 | 11 | / | 2 | PU | 357 | / | / | 0 | 23.11 | SV Syst.bev Flat-PLS60 1pol VE=2 | SV Syst fixation Flat-PLS60 1pôl UE=2 | SV System attachment, for busbar support, SV 9674002/020 (Flat-PLS 60) | 0 | 0 | 0 | 0.344 | 4028177606364 | 73269098 | EC001900 | 14
9674104 | B | 22 | 11 | / | 2 | PU | 357 | / | / | 0 | 28 | SV Syst.bev Flat-PLS100 1pol VE=2 | SV Syst fixation Flat-PLS100 1pôl UE=2 | SV System attachment, for busbar support, SV 9676004/021 (Flat-PLS 100) | 0 | 0 | 0 | 0.459 | 4028177606371 | 73269098 | EC001900 | 7
9674122 | B | 22 | 11 | / | 2 | PU | 357 | / | / | 0 | 102.92 | SV Syst.bev Flat-PLS60 RB VE=2 | SV Syst fixation Flat-PLS60 MD UE=2 | SV System attachment, for busbar support, SV 9674002/020 (Flat-PLS 60) | 0 | 0 | 0 | 1.1 | 4028177606388 | 73269098 | EC001900 | 14
9674124 | B | 22 | 11 | / | 2 | PU | 357 | / | / | 0 | 138.36 | SV Syst.bev Flat-PLS100 RB VE=2 | SV Syst fixation Flat-PLS100 MD UE=2 | SV System attachment, for busbar support, SV 9676004/021 (Flat-PLS 100) | 0 | 0 | 0 | 3.3 | 4028177606395 | 73269098 | EC001900 | 7
9674152 | B | 22 | 11 | / | 2 | PU | 357 | / | / | 0 | 101.2 | SV Syst.bev Flat-PLS60 RB VE=2 | SV Syst fixation Flat-PLS60 MD UE=2 | SV System attachment, for busbar support, SV 9674002/020 (Flat-PLS 60) | 0 | 0 | 0 | 1.154 | 4028177626539 | 73269098 | EC001900 | 7
9674154 | B | 22 | 11 | / | 2 | PU | 357 | / | / | 0 | 133.85 | SV Syst.bev Flat-PLS100 RB VE=2 | SV Syst fixation Flat-PLS100 MD UE=2 | SV System attachment, for busbar support, SV 9676004/021 (Flat-PLS 100) | 0 | 0 | 0 | 1.429 | 4028177626546 | 73269098 | EC001900 | 7
9674162 | B | 22 | 11 | / | 2 | PU | 357 | / | / | 0 | 108.3 | SV Syst.bev Flat-PLS60 D=600 VE=2 | SV Syst fixation Flat-PLS60 P=600 UE=2 | SV System attachment, for busbar support, SV 9674002/020 (Flat-PLS 60) | 0 | 0 | 600 | 1.035 | 4028177606401 | 73269098 | EC001900 | 7
9674164 | B | 22 | 11 | / | 2 | PU | 357 | / | / | 0 | 129.09 | SV Syst.bev Flat-PLS100 D=600 VE=2 | SV Syst fixation Flat-PLS100 P=600 UE=2 | SV System attachment, for busbar support, SV 9676004/021 (Flat-PLS 100) | 0 | 0 | 600 | 1.192 | 4028177606418 | 73269098 | EC001900 | 7
9674172 | B | 22 | 11 | / | 2 | PU | 357 | / | / | 0 | 115.61 | SV Syst.bev Flat-PLS60 D=600 VE=2 | SV Syst fixation Flat-PLS60 P=600 UE=2 | SV System attachment, for busbar support, SV 9674002/020 (Flat-PLS 60) | 0 | 0 | 600 | 1 | 4028177606425 | 73269098 | EC001900 | 7
9674174 | B | 22 | 11 | / | 2 | PU | 357 | / | / | 0 | 122.2 | SV Syst.bev Flat-PLS100 D=600 VE=2 | SV Syst fixation Flat-PLS100 P=600 UE=2 | System attachment | 0 | 0 | 600 | 1.15 | 4028177606432 | 73269098 | EC001900 | 7
9674182 | B | 22 | 11 | / | 2 | PU | 357 | / | / | 0 | 130.79 | SV Syst.bev Flat-PLS60 D=800 VE=2 | SV Syst fixation Flat-PLS60 P=800 UE=2 | SV System attachment, for busbar support, SV 9674002/020 (Flat-PLS 60) | 0 | 0 | 800 | 1.45 | 4028177606449 | 73269098 | EC001900 | 7
9674184 | B | 22 | 11 | / | 2 | PU | 357 | / | / | 0 | 151.05 | SV Syst.bev Flat-PLS100 D=800 VE=2 | SV Syst fixation Flat-PLS100 P=800 UE=2 | SV System attachment, for busbar support, SV 9676004/021 (Flat-PLS 100) | 0 | 0 | 800 | 1.653 | 4028177606456 | 73269098 | EC001900 | 7
9674192 | B | 22 | 11 | / | 2 | PU | 357 | / | / | 0 | 120.99 | SV Syst.bev Flat-PLS60 D=800 VE=2 | SV Syst fixation Flat-PLS60 P=800 UE=2 | SV System attachment, for busbar support, SV 9674002/020 (Flat-PLS 60) | 0 | 0 | 800 | 1.175 | 4028177606463 | 73269098 | EC001900 | 7
9674196 | B | 22 | 11 | / | 1 | EA | 373 | / | / | 0 | 41.75 | SV Koppel-montageset BxD 200x600 | SV Kit montage p couplage LxP 200x600 | SV Coupling set mounting kit, Maxi-PLS, for TS (WD: 200x600 mm) | 200 | 0 | 600 | 3.5 | 4028177574458 | 73269098 | EC001900 | 14
9674198 | B | 22 | 11 | / | 1 | EA | 373 | / | / | 0 | 49.61 | SV Koppel-montageset BxD 200x800 | SV Kit montage p couplage LxP 200x800 | SV Coupling set mounting kit, Maxi-PLS, for TS (WD: 200x800 mm) | 200 | 0 | 800 | 4.85 | 4028177574465 | 73269098 | EC001900 | 14
9674380 | B | 22 | 11 | / | 1 | EA | 376 | 415 | / | 0 | 218.16 | SV Afdekstr NH-l sch.str JM | SV Plastron protect NH-sect à fus JM | SV Cover, for distribution busbar, fuse-switch disconnector section | 0 | 0 | 0 | 5.3 | 4028177613713 | 85369085 | EC001900 | 7
9674381 | B | 22 | 11 | / | 1 | EA | 376 | 416 | / | 0 | 43.02 | SV Montagerail v SV 9674.380 | SV Rail porteur p SV 9674.380 | SV Punched rail, for cover distribution busbar, fuse-switch disconnector section | 0 | 0 | 0 | 2.5 | 4028177613720 | 85369085 | EC001900 | 7
9674400 | B | 22 | 12 | / | 1 | EA | 375 | / | / | 14.53 | 324.14 | SV Rail E-Cu 100x10 L=1632,5 | SV Rail E-Cu 100x10 L=1632,5 | SV Distribution busbar E-Cu, WH: 100x10 mm, L: 1632,5 mm | 1632.5 | 100 | 10 | 14.5 | 4028177613744 | 74071000 | EC001900 | 14
9674405 | B | 22 | 12 | / | 1 | EA | 375 | / | / | 7.26 | 163.64 | SV Rail E-Cu 50x10 L=1632,5 | SV Rail E-Cu 50x10 L=1632,5 | SV Distribution busbar E-Cu, WH: 50x10 mm, L: 1632,5 mm | 1632.5 | 50 | 10 | 7.2 | 4028177613751 | 74071000 | EC001900 | 14
9674406 | B | 22 | 12 | / | 1 | EA | 375 | / | / | 8.72 | 196.66 | SV Rail E-Cu 60x10 L=1632,5 | SV Rail E-Cu 60x10 L=1632,5 | SV Distribution busbar E-Cu, WH: 60x10 mm, L: 1632,5 mm | 1632.5 | 60 | 10 | 8.8 | 4028177613768 | 74071000 | EC001900 | 28
9674408 | B | 22 | 12 | / | 1 | EA | 375 | / | / | 11.62 | 260 | SV Rail E-Cu 80x10 L=1632,5 | SV Rail E-Cu 80x10 L=1632,5 | SV Distribution busbar E-Cu, WH: 80x10 mm, L: 1632,5 mm | 1632.5 | 80 | 10 | 11.8 | 4028177613775 | 74071000 | EC001900 | 14
9674410 | B | 22 | 11 | / | 1 | EA | 375 | 415 | / | 0 | 67.8 | SV Railsteun v E-Cu 100x10 3/4pol | SV Supp jeu barre p E-Cu 100x10 3/4pôl | SV Busbar support, for busbar WH: 100x10 mm, (fuse-switch disconnector section) | 0 | 100 | 10 | 1.26 | 4028177613430 | 85469010 | EC001900 | 7
9674415 | B | 22 | 11 | / | 1 | EA | 375 | / | / | 0 | 63.61 | SV Railsteun v E-Cu 50x10 3/4pol | SV Supp jeu barre p E-Cu 50x10 3/4pôl | SV Busbar support, for busbar WH: 50x10 mm, (fuse-switch disconnector section) | 0 | 50 | 10 | 1.14 | 4028177613447 | 85469010 | EC001900 | 14
9674416 | B | 22 | 11 | / | 1 | EA | 375 | 415 | / | 0 | 61.3 | SV Railsteun v E-Cu 60x10 3/4pol | SV Supp jeu barre p E-Cu 60x10 3/4pôl | SV Busbar support, for busbar WH: 60x10 mm, (fuse-switch disconnector section) | 0 | 60 | 10 | 1.18 | 4028177613454 | 85469010 | EC001900 | 14
9674418 | B | 22 | 11 | / | 1 | EA | 375 | 415 | / | 0 | 61.44 | SV Railsteun v E-Cu 80x10 3/4pol | SV Supp jeu barre p E-Cu 80x10 3/4pôl | SV Busbar support, for busbar WH: 80x10 mm, (fuse-switch disconnector section) | 0 | 80 | 10 | 1.22 | 4028177613461 | 85469010 | EC001900 | 14
9674430 | B | 22 | 11 | / | 1 | EA | 375 | 415 | / | 0 | 102.83 | SV Eindsteun v E-Cu 100x10 3/4pol | SV Support frontal p E-Cu 100x10 3/4pôl | SV End support, for busbar WH: 100x10 mm, (fuse-switch disconnector section) | 0 | 100 | 10 | 1.68 | 4028177613515 | 85469010 | EC001900 | 7
9674435 | B | 22 | 11 | / | 1 | EA | 375 | / | / | 0 | 92.77 | SV Eindsteun v E-Cu 50x10 3/4pol | SV Support frontal p E-Cu 50x10 3/4pôl | SV End support, for busbar WH: 50x10 mm, (fuse-switch disconnector section) | 0 | 50 | 10 | 1.42 | 4028177613522 | 85469010 | EC001900 | 14
9674436 | B | 22 | 11 | / | 1 | EA | 375 | 415 | / | 0 | 86.76 | SV Eindsteun v E-Cu 60x10 3/4pol | SV Support frontal p E-Cu 60x10 3/4pôl | SV End support, for busbar WH: 60x10 mm, (fuse-switch disconnector section) | 0 | 60 | 10 | 1.46 | 4028177613539 | 85469010 | EC001900 | 14
9674438 | B | 22 | 11 | / | 1 | EA | 375 | 415 | / | 0 | 93.89 | SV Eindsteun v E-Cu 80x10 3/4pol | SV Support frontal p E-Cu 80x10 3/4pôl | SV End support, for busbar WH: 80x10 mm, (fuse-switch disconnector section) | 0 | 80 | 10 | 1.62 | 4028177613546 | 85469010 | EC001900 | 14
9674701 | B | 22 | 11 | / | 1 | EA | 368 | / | / | 0 | 68.71 | SV Aansl.ruimte Form 4b v FRverd H=150 | SV Départs Forme 4b p CF H=150 | SV Terminal box Form 4b, for compartment H: 150 mm | 400 | 150 | 0 | 2.5 | 4028177606302 | 73269098 | EC001900 | 28
9674702 | B | 22 | 11 | / | 1 | EA | 368 | / | / | 0 | 72.37 | SV Aansl.ruimte Form 4b v FRverd H=200 | SV Départs Forme 4b p CF H=200 | SV Terminal box Form 4b, for compartment H: 200 mm | 400 | 200 | 0 | 2.8 | 4028177606319 | 73269098 | EC001900 | 7
9674703 | B | 22 | 11 | / | 1 | EA | 368 | / | / | 0 | 81.47 | SV Aansl.ruimte Form 4b v FRverd H=300 | SV Départs Forme 4b p CF H=300 | SV Terminal box Form 4b, for compartment H: 300 mm | 400 | 300 | 0 | 2.4 | 4028177606326 | 73269098 | EC001900 | 7
9674704 | B | 22 | 11 | / | 1 | EA | 368 | / | / | 0 | 70.3 | SV Aansl.ruimte Form 4b v FRverd H=400 | SV Départs Forme 4b p CF H=400 | SV Terminal box Form 4b, for compartment H: 400 mm | 400 | 400 | 0 | 4.95 | 4028177606333 | 73269098 | EC001900 | 28
9674706 | B | 22 | 11 | / | 1 | EA | 368 | / | / | 0 | 82.42 | SV Aansl.ruimte Form 4b v FRverd H=600 | SV Départs Forme 4b p CF H=600 | SV Terminal box Form 4b, for compartment H: 600 mm | 400 | 600 | 0 | 6.35 | 4028177606340 | 73269098 | EC001900 | 7
9674761 | B | 22 | 11 | / | 1 | EA | 373 | / | / | 0 | 49.78 | SV Frame v inbouwapp 600B 1x24TE | SV Cadre port p rangé d'app 600L 1x24TE | SV Support frame, for DIN rail-mounted devices, 1 x 24 pitch units | 600 | 150 | 0 | 2 | 4028177543799 | 73269098 | EC001900 | 7
9674762 | B | 22 | 11 | / | 1 | EA | 373 | / | / | 0 | 91.51 | SV Frame v inbouwapp 600B 2x24TE | SV Cadre port p rangé d'app 600L 2x24TE | SV Support frame, for DIN rail-mounted devices, 2 x 24 pitch units | 600 | 300 | 0 | 3.2 | 4028177543805 | 73269098 | EC001900 | 7
9674782 | B | 22 | 11 | / | 1 | EA | 373 | / | / | 0 | 146.21 | SV Frame v inbouwapp 800B 2x36TE | SV Cadre port p rangé d'app 800L 2x36TE | SV Support frame, for DIN rail-mounted devices, 2 x 36 pitch units | 600 | 300 | 0 | 4.6 | 4028177543843 | 73269098 | EC001900 | 14
9674790 | B | 22 | 11 | / | 4 | PU | 693 | 962 | / | 0 | 34.3 | SV Drukafdekkingen tbv drukontl. | Bouchon de décompression pour toit TS | SV Pressure stopper, for roof plates | 0 | 0 | 0 | 0.02 | 4028177709614 | 39269097 | EC000887 | 7
9674900 | B | 22 | 11 | / | 1 | EA | 366 | / | / | 0 | 113.9 | SV Form2b afscher NH-Slimline b=1000mm | SV Plastron de protection pr NH L=1000 | SV Contact hazard protection cover, for fuse-switch disconnector section | 1000 | 0 | 0 | 7.6 | 4028177701557 | 73269098 | EC001638 | 28
9674905 | B | 22 | 11 | / | 2 | PU | 366 | / | / | 0 | 27.07 | SV Blindafdekking tbv NH-Slimline 50 mm | SV Obturateur | SV Blanking cover, WH: 50x685 mm | 50 | 0 | 0 | 0.89 | 4028177701540 | 73269098 | EC001900 | 28
9674920 | B | 22 | 11 | / | 1 | EA | 366 | / | / | 0 | 120.88 | SV Form2b afscher NH-Slimline b=1200mm | SV Plastron de protection pr NH L=1200 | SV Contact hazard protection cover, for fuse-switch disconnector section | 1200 | 0 | 0 | 9 | 4028177701564 | 73269098 | EC001638 | 28
9674960 | B | 22 | 11 | / | 1 | EA | 366 | / | / | 0 | 96.24 | SV Form2b afscher NH-Slimline b=600mm | SV Plastron de protection pr NH L=600 | SV Contact hazard protection cover, for fuse-switch disconnector section | 600 | 0 | 0 | 5.06 | 4028177701571 | 73269098 | EC001638 | 14
9674980 | B | 22 | 11 | / | 1 | EA | 366 | / | / | 0 | 105.59 | SV Form2b afscher NH-Slimline b=800mm | SV Plastron de protection pr NH L=800 | SV Contact hazard protection cover, for fuse-switch disconnector section | 800 | 0 | 0 | 6.2 | 4028177701588 | 73269098 | EC001638 | 28
9674990 | B | 22 | 11 | / | 1 | EA | 365 | 408 | / | 0 | 140.4 | SV Afdekplaat tbv IP2X kunststof (d=3 mm) | Plaque d'obturation IP2X pol. | Cover plate perforated, WH: 1200x800 mm | 1200 | 800 | 0 | 3.5 | 4028177806375 | 94039010 | EC001900 | 7
9675210 | B | 22 | 12 | / | 1 | EA | 374 | / | / | 3.76 | 102.58 | SV Rail E-Cu 30x10 H=2000 L=1410 | SV Rail E-Cu 30x10 H=2000 L=1410 | SV Distribution busbar E-Cu, WH: 30x10 mm, L: 1410 mm | 1410 | 30 | 10 | 3.8 | 4028177575929 | 74071000 | EC001522 | 14
9675212 | B | 22 | 12 | / | 1 | EA | 374 | / | / | 4.3 | 113.3 | SV Rail E-Cu 30x10 H=2200 L=1610 | SV Rail E-Cu 30x10 H=2200 L=1610 | SV Distribution busbar E-Cu, WH: 30x10 mm, L: 1610 mm | 1610 | 30 | 10 | 4.4 | 4028177575936 | 74071000 | EC001522 | 7
9675220 | B | 22 | 12 | / | 1 | EA | 374 | / | / | 4.83 | 127.46 | SV Rail E-Cu 30x10 H=2000 L=1810 | SV Rail E-Cu 30x10 H=2000 L=1810 | SV Distribution busbar E-Cu, WH: 30x10 mm, L: 1810 mm | 1810 | 30 | 10 | 4.9 | 4028177575950 | 74071000 | EC001522 | 21
9675230 | B | 22 | 12 | / | 1 | EA | 374 | / | / | 10.89 | 277.8 | SV Rail PLS1600 H=2000 L=1350 | SV Rail PLS1600 H=2000 L=1350 | SV Distribution busbar E-Cu, L: 1350 mm, PLS 1600 | 1350 | 0 | 0 | 10.7 | 4028177575974 | 74071000 | EC001522 | 7
9675232 | B | 22 | 12 | / | 1 | EA | 374 | / | / | 12.51 | 319.24 | SV Rail PLS1600 H=2200 L=1550 | SV Rail PLS1600 H=2200 L=1550 | SV Distribution busbar E-Cu, L: 1550 mm, PLS 1600 | 1550 | 0 | 0 | 12.275 | 4028177575981 | 74071000 | EC001522 | 7
9675240 | B | 22 | 12 | / | 1 | EA | 374 | / | / | 14.12 | 363.56 | SV Rail PLS1600 H=2000 L=1750 | SV Rail PLS1600 H=2000 L=1750 | SV Distribution busbar E-Cu, L: 1750 mm, PLS 1600 | 1750 | 0 | 0 | 13.9 | 4028177576001 | 74071000 | EC001522 | 7
9675242 | B | 22 | 12 | / | 1 | EA | 374 | / | / | 15.74 | 394.66 | SV Rail PLS1600 H=2200 L=1950 | SV Rail PLS1600 H=2200 L=1950 | SV Distribution busbar E-Cu, L: 1950 mm, PLS 1600 | 1950 | 0 | 0 | 15.5 | 4028177576018 | 74071000 | EC001522 | 7
9676002 | B | 22 | 11 | / | 1 | EA | 357 | / | / | 0 | 18.96 | Flat-PLS60 Railsteun 4x60x10 mm | Flat-PLS60 Supp jeu barre 1p 4x60x10 | SV Busbar support, Flat-PLS 60, for busbar WH: 40-60x10 mm | 0 | 0 | 0 | 0.66 | 4028177578234 | 85469010 | EC001900 | 7
9676004 | B | 22 | 11 | / | 1 | EA | 357 | / | / | 0 | 31.37 | Flat-PLS100 Railsteun 1p 4x100x10 | Flat-PLS100 Supp jeu barre 1p 4x100x10 | SV Busbar support, Flat-PLS 100, for busbar WH: 80/100x10 mm | 165 | 162.5 | 55 | 1.26 | 4028177595057 | 85469010 | EC001900 | 7
9676006 | B | 22 | 11 | / | 2 | PU | 358 | / | / | 0 | 2.67 | Flat-PLS Eindafdekstrook v 9676 VE=2 | Flat-PLS Couv d'extrémité p 9676 UE=2 | SV End cover, for busbar support, SV 9676002/004/020/023 | 0 | 0 | 0 | 0.03 | 4028177578241 | 85472000 | EC001900 | 7
9676007 | B | 22 | 11 | / | 16 | PU | 358 | / | / | 0 | 6.36 | Flat-PLS Afstandsstuk v 9676 VE=16 | Flat-PLS Elém d'écartem p 9676 UE=16 | SV Spacer, for busbar support, SV 9676002/004/020/21 | 0 | 0 | 0 | 0.005 | 4028177599437 | 39269097 | EC001900 | 7
9676008 | B | 22 | 11 | / | 16 | PU | 358 | / | / | 0 | 7.14 | Flat-PLS Vulstuk v 9676 VE=16 | Flat-PLS Obturateur p 9676 UE=16 | SV Filler piece, SV 9676002/004/020/21 | 0 | 0 | 0 | 0.008 | 4028177599444 | 39269097 | EC001900 | 7
9676017 | B | 22 | 11 | / | 1 | EA | 358 | 398 | / | 0 | 8.93 | Flat-PLS Railklembeugel zSchroef 2x10 mm | Flat-PLS Crampon jeu barre sVis 2x10 mm | SV Busbar claw, for 2 busbars H: 10 mm, (Flat-PLS) | 0 | 0 | 0 | 0.06 | 4028177625518 | 73269098 | EC001900 | 7
9676019 | B | 22 | 11 | / | 1 | EA | 358 | 398 | / | 0 | 12.51 | Flat-PLS Railklembeugel zSchroef 4x10 mm | Flat-PLS Crampon jeu barre sVis 4x10 mm | SV Busbar claw, for 4 busbars H: 10 mm, (Flat-PLS) | 0 | 0 | 0 | 0.12 | 4028177625532 | 73269098 | EC001900 | 7
9676020 | B | 22 | 11 | / | 1 | EA | 357 | / | / | 0 | 21.4 | Flat-PLS60 Railsteun 1pol 4x60x10 | Flat-PLS60 Supp jeu barre 1pôl 4x60x10 | SV Busbar support, Flat-PLS 60, for busbar WH: 40-60x10 mm, (stabiliser bar) | 0 | 0 | 0 | 0.7 | 4028177600881 | 85469010 | EC001900 | 7
9676021 | B | 22 | 11 | / | 1 | EA | 357 | / | / | 0 | 42.31 | Flat-PLS100 Railsteun 1pol 4x100x10 | Flat-PLS100 Supp jeu barre 1pôl 4x100x10 | SV Busbar support, Flat-PLS 100, for busbar WH: 80/100x10 mm, (stabiliser bar) | 0 | 0 | 0 | 1.32 | 4028177600898 | 85469010 | EC001900 | 14
9676022 | B | 22 | 11 | / | 2 | PU | 357 | / | / | 0 | 26.93 | Flat-PLS60 Stabil.rail HA=120 3pol VE=2 | Flat-PLS60 Barre stabil EA=120 3pôl UE=2 | SV Busbar stabiliser bar, for busbar support, SV 9676020 | 0 | 0 | 0 | 0.388 | 4028177600904 | 73269098 | EC001900 | 7
9676023 | B | 22 | 11 | / | 2 | PU | 357 | / | / | 0 | 32.62 | Flat-PLS60 Stabil.rail HA=120 4pol VE=2 | Flat-PLS60 Barre stabil EA=120 4pôl UE=2 | SV Busbar stabiliser bar, for busbar support, SV 9676020 | 0 | 0 | 0 | 0.53 | 4028177600911 | 73269098 | EC001900 | 7
9676024 | B | 22 | 11 | / | 2 | PU | 357 | / | / | 0 | 40.67 | Flat-PLS100 Stabil.rail HA=165 3pol VE=2 | Flat-PLS100 Barre stabil EA=165 3p UE=2 | SV Busbar stabiliser bar, for busbar support, SV 9676021 | 0 | 0 | 0 | 0.709 | 4028177600928 | 73269098 | EC001900 | 14
9676025 | B | 22 | 11 | / | 2 | PU | 357 | / | / | 0 | 67.64 | Flat-PLS100 Stabil.rail HA=165 4pol VE=2 | Flat-PLS100 Barre stabil EA=165 4p UE=2 | SV Busbar stabiliser bar, for busbar support, SV 9676021 | 0 | 0 | 0 | 1.9 | 4028177600935 | 73269098 | EC001900 | 14
9676026 | B | 22 | 11 | / | 2 | PU | 357 | / | / | 0 | 24.27 | Flat-PLS60 Stabil.rail HA=185 3pol VE=2 | Flat-PLS60 Barre stabil EA=185 3pôl UE=2 | SV Busbar stabiliser bar, for busbar support, SV 9676020 | 0 | 0 | 0 | 0.52 | 4028177626553 | 73269098 | EC001900 | 14
9676027 | B | 22 | 11 | / | 2 | PU | 357 | / | / | 0 | 30.75 | Flat-PLS100 Stabil.rail HA=185 3pol VE=2 | Flat-PLS100 Barre stabil EA=185 3p UE=2 | SV Busbar stabiliser bar, for busbar support, SV 9676021 | 0 | 0 | 0 | 1.1 | 4028177626560 | 73269098 | EC001900 | 14
9676196 | B | 22 | 11 | / | 2 | PU | 364 | / | / | 0 | 27.86 | SV Montagerail v pakketsteun 600B VE=2 | SV Rail port p elém écart/supp 600L UE=2 | SV Support rail, for stacking insulator, for TS (W: 600 mm) | 600 | 0 | 0 | 0.593 | 4028177574502 | 73269098 | EC001285 | 7
9676198 | B | 22 | 11 | / | 2 | PU | 364 | / | / | 0 | 29.89 | SV Montagerail v pakketsteun 800B VE=2 | SV Rail port p elém écart/supp 800L UE=2 | SV Support rail, for stacking insulator, for TS (W: 800 mm) | 800 | 0 | 0 | 0.79 | 4028177574519 | 73269098 | EC001285 | 7
9676503 | B | 22 | 12 | / | 4 | PU | 374 | 417 | / | 0.11 | 32.8 | SV Koperen rol diam 30 VE=4 | SV Bague de cuivre diam 30 UE=4 | SV Spacer roll, H: 20 mm, Ø 30 mm | 0 | 20 | 0 | 0.103 | 4028177597013 | 74199990 | EC001900 | 7
9676504 | B | 22 | 12 | / | 4 | PU | 374 | 417 | / | 0.21 | 45.28 | SV Koperen rol diam 40 VE=4 | SV Bague de cuivre diam 40 UE=4 | SV Spacer roll, H: 20 mm, Ø 40 mm | 0 | 20 | 0 | 0.2 | 4028177597020 | 74199990 | EC001900 | 7
9676505 | B | 22 | 12 | / | 4 | PU | 374 | 417 | / | 0.33 | 58.62 | SV Koperen rol diam 50 VE=4 | SV Bague de cuivre diam 50 UE=4 | SV Spacer roll, H: 20 mm, Ø 50 mm | 0 | 20 | 0 | 0.327 | 4028177597037 | 74199990 | EC001900 | 7
9676520 | B | 22 | 12 | / | 1 | EA | 359 | / | / | 0.72 | 43.5 | Flat-PLS100 Contactprofiel E-Cu 2x100 | Flat-PLS100 Elém de contact E-Cu 2x100 | SV Contact maker E-Cu, WH: 100x20 mm, for 2 strands, (Flat-PLS) | 0 | 0 | 0 | 0.84 | 4028177602731 | 74199990 | EC001900 | 7
9676526 | B | 22 | 12 | / | 1 | EA | 359 | / | / | 0.39 | 31.58 | Flat-PLS60 Contactprofiel E-Cu 2x60 | Flat-PLS60 Elém de contact E-Cu 2x60 | SV Contact maker E-Cu, WH: 60x20 mm, for 2 strands, (Flat-PLS) | 0 | 0 | 0 | 0.58 | 4028177602748 | 74199990 | EC001900 | 14
9676528 | B | 22 | 12 | / | 1 | EA | 359 | / | / | 0.42 | 36.96 | Flat-PLS100 Contactprofiel E-Cu 2x80 | Flat-PLS100 Elém de contact E-Cu 2x80 | SV Contact maker E-Cu, WH: 80x20 mm, for 2 strands, (Flat-PLS) | 0 | 0 | 0 | 0.74 | 4028177602755 | 74199990 | EC001900 | 7
9676540 | B | 22 | 12 | / | 1 | EA | 359 | / | / | 1.75 | 75.92 | Flat-PLS100 Contactprofiel E-Cu 3/4x100 | Flat-PLS100 Elém de contact E-Cu 3/4x100 | SV Contact maker E-Cu, WH: 100x20 mm, for 3 or 4 strands, (Flat-PLS) | 0 | 0 | 0 | 2 | 4028177602762 | 74199990 | EC001900 | 7
9676546 | B | 22 | 12 | / | 1 | EA | 359 | / | / | 0.93 | 53.08 | Flat-PLS60 Contactprofiel E-Cu 3/4x60 | Flat-PLS60 Elém de contact E-Cu 3/4x60 | SV Contact maker E-Cu, WH: 60x20 mm, for 3 or 4 strands, (Flat-PLS) | 0 | 0 | 0 | 1.26 | 4028177602779 | 74199990 | EC001900 | 7
9676548 | B | 22 | 12 | / | 1 | EA | 359 | / | / | 0.99 | 66.64 | Flat-PLS100 Contactprofiel E-Cu 3/4x80 | Flat-PLS100 Elém de contact E-Cu 3/4x80 | SV Contact maker E-Cu, WH: 80x20 mm, for 3 or 4 strands, (Flat-PLS) | 0 | 0 | 0 | 1.66 | 4028177602786 | 74199990 | EC001900 | 7
9676621 | B | 22 | 12 | / | 1 | EA | 358 | / | / | 1.12 | 55.82 | Flat-PLS Railverb.st E-Cu 2x zSchroef | Flat-PLS Elém jonct long E-Cu 2x sVis | SV Longitudinal connector E-Cu, for busbar W: 40-100 mm | 0 | 0 | 0 | 1.1 | 4028177625587 | 74199990 | EC001900 | 7
9676641 | B | 22 | 12 | / | 1 | EA | 358 | / | / | 2.61 | 103.52 | Flat-PLS Railverb.st E-Cu 3/4x zSchroef | Flat-PLS Elém jonct long E-Cu 3/4x sVis | SV Longitudinal connector E-Cu, for busbar W: 40-100 mm | 0 | 0 | 0 | 2.5 | 4028177625655 | 74199990 | EC001900 | 7
9676700 | B | 22 | 12 | / | 1 | EA | 359 | 399 | / | 0.49 | 36.04 | Flat-PLS Aansluitpl mDraadst M12 | Flat-PLS PLraccord aBoulon M12 | SV Connection plate, with bolts M12, (Flat-PLS) | 0 | 0 | 0 | 0.62 | 4028177625754 | 85369010 | EC001900 | 7
9676710 | B | 22 | 12 | / | 1 | EA | 359 | 399 | / | 0.07 | 9.62 | Flat-PLS Aansluitpl mDraadst M10 | Flat-PLS PLraccord aBoulon M10 | SV Connection plate, with bolts M10, (Flat-PLS) | 0 | 0 | 0 | 0.12 | 4028177625778 | 85369010 | EC001900 | 7
9676730 | B | 22 | 11 | / | 1 | EA | 359 | 398 | / | 0 | 26.91 | SV Aansluitklem 95-300 mm² zSchroef | SV Borne de racc 95-300 mm² sVis | SV Direct connection terminal, round conductor connection 95-300 mm² | 0 | 0 | 0 | 0.34 | 4028177625549 | 85369010 | EC001900 | 7
9676747 | B | 22 | 11 | / | 1 | EA | 359 | 399 | / | 0.13 | 24.96 | SV Aansluitpl 2x10x32x1 mm zSchroef | SV PLraccord 2x10x32x1 mm sVis | SV Connection plate, clamping area WH: 32x20 mm, (Flat-PLS) | 0 | 0 | 0 | 0.36 | 4028177625556 | 85369010 | EC001900 | 7
9676748 | B | 22 | 11 | / | 1 | EA | 359 | 399 | / | 0.19 | 28.21 | SV Aansluitpl 2x10x63x1 mm zSchroef | SV PLraccord 2x10x63x1 mm sVis | SV Connection plate, clamping area WH: 63x20 mm, (Flat-PLS) | 0 | 0 | 0 | 0.48 | 4028177625563 | 85369010 | EC001900 | 7
9676749 | B | 22 | 11 | / | 1 | EA | 359 | 399 | / | 0.27 | 31.76 | SV Aansluitpl 2x10x100x1 mm zSchroef | SV PLraccord 2x10x100x1 mm sVis | SV Connection plate, clamping area WH: 100x20 mm, (Flat-PLS) | 0 | 0 | 0 | 0.64 | 4028177625570 | 85369010 | EC001900 | 7
9676806 | B | 22 | 11 | / | 8 | PU | 359 | 400 | / | 0 | 5.39 | Flat-PLS Schroefverbinding M10x60 VE=8 | Flat-PLS Assemblage par vis M10x60 UE=8 | SV Screw connection, M10x60 mm | 0 | 0 | 0 | 0.05 | 4028177626218 | 73181900 | EC001900 | 7
9676807 | B | 22 | 11 | / | 8 | PU | 359 | 400 | / | 0 | 7.51 | Flat-PLS Schroefverbinding M10x70 VE=8 | Flat-PLS Assemblage par vis M10x70 UE=8 | SV Screw connection, M10x70 mm | 0 | 0 | 0 | 0.057 | 4028177625747 | 73181900 | EC001900 | 7
9676808 | B | 22 | 11 | / | 8 | PU | 359 | 400 | / | 0 | 8.37 | Flat-PLS Schroefverbinding M10x80 VE=8 | Flat-PLS Assemblage par vis M10x80 UE=8 | SV Screw connection, M10x80 mm | 0 | 0 | 0 | 0.062 | 4028177626225 | 73181900 | EC001900 | 7
9676809 | B | 22 | 11 | / | 8 | PU | 359 | 400 | / | 0 | 8.7 | Flat-PLS Schroefverbinding M10x90 VE=8 | Flat-PLS Assemblage par vis M10x90 UE=8 | SV Screw connection, M10x90 mm | 0 | 0 | 0 | 0.07 | 4028177626232 | 73181900 | EC001900 | 7
9676810 | B | 22 | 11 | / | 8 | PU | 359 | 400 | / | 0 | 9.02 | Flat-PLS Schroefverbinding M10x100 VE=8 | Flat-PLS Assemblage par vis M10x100 UE=8 | SV Screw connection, M10x100 mm | 0 | 0 | 0 | 0.075 | 4028177626249 | 73181900 | EC001900 | 7
9676811 | B | 22 | 11 | / | 8 | PU | 359 | 400 | / | 0 | 10.28 | Flat-PLS Schroefverbinding M10x110 VE=8 | Flat-PLS Assemblage par vis M10x110 UE=8 | SV Screw connection, M10x110 mm | 0 | 0 | 0 | 0.08 | 4028177626256 | 73181900 | EC001900 | 7
9676812 | B | 22 | 11 | / | 8 | PU | 359 | 400 | / | 0 | 10.76 | Flat-PLS Schroefverbinding M10x120 VE=8 | Flat-PLS Assemblage par vis M10x120 UE=8 | SV Screw connection, M10x120 mm | 0 | 0 | 0 | 0.087 | 4028177626263 | 73181900 | EC001900 | 7
9676813 | B | 22 | 11 | / | 8 | PU | 359 | 400 | / | 0 | 12.26 | Flat-PLS Schroefverbinding M10x130 VE=8 | Flat-PLS Assemblage par vis M10x130 UE=8 | SV Screw connection, M10x130 mm | 0 | 0 | 0 | 0.092 | 4028177626270 | 73181900 | EC001900 | 7
9676814 | B | 22 | 11 | / | 8 | PU | 359 | 400 | / | 0 | 12.44 | Flat-PLS Schroefverbinding M10x140 VE=8 | Flat-PLS Assemblage par vis M10x140 UE=8 | SV Screw connection, M10x140 mm | 0 | 0 | 0 | 0.1 | 4028177626287 | 73181900 | EC001900 | 7
9676815 | B | 22 | 11 | / | 8 | PU | 359 | 400 | / | 0 | 13.46 | Flat-PLS Schroefverbinding M10x150 VE=8 | Flat-PLS Assemblage par vis M10x150 UE=8 | SV Screw connection, M10x150 mm | 0 | 0 | 0 | 0.105 | 4028177626294 | 73181900 | EC001900 | 7
9676816 | B | 22 | 11 | / | 8 | PU | 359 | 400 | / | 0 | 17 | Flat-PLS Schroefverbinding M10x160 VE=8 | Flat-PLS Assemblage par vis M10x160 UE=8 | SV Screw connection, M10x160 mm | 0 | 0 | 0 | 0.112 | 4028177626300 | 73181900 | EC001900 | 7
9676817 | B | 22 | 11 | / | 8 | PU | 359 | 400 | / | 0 | 18.58 | Flat-PLS Schroefverbinding M10x170 VE=8 | Flat-PLS Assemblage par vis M10x170 UE=8 | SV Screw connection, M10x170 mm | 0 | 0 | 0 | 0.117 | 4028177626317 | 73181900 | EC001900 | 7
9676819 | B | 22 | 11 | / | 8 | PU | 359 | 400 | / | 0 | 46.37 | Flat-PLS Schroefverbinding M10x190 VE=8 | Flat-PLS Assemblage par vis M10x190 UE=8 | SV Screw connection, M10x190 mm | 0 | 0 | 0 | 0.13 | 4028177626324 | 73181900 | EC001900 | 7
9676831 | B | 22 | 11 | / | 3 | PU | 359 | / | / | 0 | 17.06 | Flat-PLS Klem impersmoer M8 VE=3 | SV BORNE A.VIS M8 P.FLAT-PLS 2x10mm | SV Claw, with threaded insert M8, (Flat-PLS) | 0 | 0 | 0 | 0.028 | 4028177697461 | 73181900 | EC001900 | 7
9676832 | B | 22 | 11 | / | 8 | PU | 359 | 398 | / | 0 | 34.51 | Flat-PLS Klem mInpersmoer M10 VE=8 | Flat-PLS Bride aInsert M10 UE=8 | SV Claw, with threaded insert M10, (Flat-PLS) | 0 | 0 | 0 | 0.032 | 4028177625907 | 73269098 | EC001900 | 7
9676961 | B | 22 | 11 | / | 8 | PU | 364 | / | / | 0 | 8.47 | SV Schroefverbinding M12x40 VE=8 | SV Assemblage par vis M12x40 UE=8 | SV Screw connection, M12x40 mm | 0 | 0 | 0 | 0.022 | 4028177606234 | 73181900 | EC001900 | 7
9676962 | B | 22 | 11 | / | 8 | PU | 364 | / | / | 0 | 9.99 | SV Schroefverbinding M12x60 VE=8 | SV Assemblage par vis M12x60 UE=8 | SV Screw connection, M12x60 mm | 0 | 0 | 0 | 0.099 | 4028177606241 | 73181900 | EC001900 | 7
9676963 | B | 22 | 11 | / | 8 | PU | 364 | / | / | 0 | 10.78 | SV Schroefverbinding M12x80 VE=8 | SV Assemblage par vis M12x80 UE=8 | SV Screw connection, M12x80 mm | 0 | 0 | 0 | 0.113 | 4028177606258 | 73181900 | EC001900 | 7
9676966 | B | 22 | 11 | / | 8 | PU | 364 | 405 | / | 0 | 5.45 | SV Schroefverbinding M10x40 VE=8 | SV Assemblage par vis M10x40 UE=8 | SV Screw connection, M10x40 mm | 0 | 0 | 0 | 0.054 | 4028177625877 | 73181900 | EC001900 | 7
9676967 | B | 22 | 11 | / | 8 | PU | 364 | 405 | / | 0 | 5.8 | SV Schroefverbinding M10x60 VE=8 | SV Assemblage par vis M10x60 UE=8 | SV Screw connection, M10x60 mm | 0 | 0 | 0 | 0.065 | 4028177625884 | 73181900 | EC001900 | 7
9676968 | B | 22 | 11 | / | 8 | PU | 364 | 405 | / | 0 | 5.38 | SV Schroefverbinding M10x80 VE=8 | SV Assemblage par vis M10x80 UE=8 | SV Screw connection, M10x80 mm | 0 | 0 | 0 | 0.074 | 4028177625891 | 73181900 | EC001900 | 7
9676971 | B | 22 | 11 | / | 8 | PU | 355 | 404 | / | 0 | 7.15 | Mx-PLS Aansluitbout M10x35 VE=8 | Mx-PLS Boulon de racc M10x35 UE=8 | SV Threaded bolt, M10, L: 35 mm | 0 | 0 | 0 | 0.032 | 4028177606968 | 73181900 | EC002349 | 14
9676972 | B | 22 | 11 | / | 8 | PU | 355 | 404 | / | 0 | 7.15 | Mx-PLS Aansluitbout M10x45 VE=8 | Mx-PLS Boulon de racc M10x45 UE=8 | SV Threaded bolt, M10, L: 45 mm | 0 | 0 | 0 | 0.037 | 4028177606975 | 73181900 | EC002349 | 7
9676973 | B | 22 | 11 | / | 8 | PU | 355 | 404 | / | 0 | 8.95 | Mx-PLS Aansluitbout M10x55 VE=8 | Mx-PLS Boulon de racc M10x55 UE=8 | SV Threaded bolt, M10, L: 55 mm | 0 | 0 | 0 | 0.042 | 4028177606982 | 73181900 | EC002349 | 7
9676976 | B | 22 | 11 | / | 8 | PU | 355 | 404 | / | 0 | 10.72 | Mx-PLS Aansluitbout M10x70 VE=8 | Mx-PLS Boulon de racc M10x70 UE=8 | SV Threaded bolt, M10, L: 70 mm | 0 | 0 | 0 | 0.05 | 4028177606999 | 73181900 | EC002349 | 7
9676977 | B | 22 | 11 | / | 8 | PU | 355 | 404 | / | 0 | 12.61 | Mx-PLS Aansluitbout M10x80 VE=8 | Mx-PLS Boulon de racc M10x80 UE=8 | SV Threaded bolt, M10, L: 80 mm | 0 | 0 | 0 | 0.054 | 4028177607002 | 73181900 | EC002349 | 7
9676981 | B | 22 | 11 | / | 8 | PU | 355 | 404 | / | 0 | 9.16 | Mx-PLS Aansluitbout M12x40 VE=8 | Mx-PLS Boulon de racc M12x40 UE=8 | SV Threaded bolt, M12, L: 40 mm | 0 | 0 | 0 | 0.052 | 4028177606913 | 73181900 | EC002349 | 14
9676982 | B | 22 | 11 | / | 8 | PU | 355 | 404 | / | 0 | 10.74 | Mx-PLS Aansluitbout M12x50 VE=8 | Mx-PLS Boulon de racc M12x50 UE=8 | SV Threaded bolt, M12, L: 50 mm | 0 | 0 | 0 | 0.06 | 4028177606920 | 73181900 | EC002349 | 14
9676983 | B | 22 | 11 | / | 8 | PU | 355 | 404 | / | 0 | 12.51 | Mx-PLS Aansluitbout M12x60 VE=8 | Mx-PLS Boulon de racc M12x60 UE=8 | SV Threaded bolt, M12, L: 60 mm | 0 | 0 | 0 | 0.067 | 4028177606937 | 73181900 | EC002349 | 14
9676986 | B | 22 | 11 | / | 8 | PU | 355 | 404 | / | 0 | 13.69 | Mx-PLS Aansluitbout M12x70 VE=8 | Mx-PLS Boulon de racc M12x70 UE=8 | SV Threaded bolt, M12, L: 70 mm | 0 | 0 | 0 | 0.072 | 4028177606944 | 73181900 | EC002349 | 14
9676987 | B | 22 | 11 | / | 8 | PU | 355 | 404 | / | 0 | 14.86 | Mx-PLS Aansluitbout M12x80 VE=8 | Mx-PLS Boulon de racc M12x80 UE=8 | SV Threaded bolt, M12, L: 80 mm | 0 | 0 | 0 | 0.081 | 4028177606951 | 73181900 | EC002349 | 7
9677000 | B | 22 | 11 | / | 1 | EA | 337 | 375 | / | 0.6 | 102.56 | SV NH-zekeringlast.sch DIN00 3pol.schak. | SV Inter-sect. fusibl. T.00,185mm triple | SV NH slimline fuse-switch disconnector, size 00, 160 A, 690 V, 3-pole | 50 | 0 | 0 | 2.755 | 4028177705418 | 85365080 | EC001046 | 7
9677010 | B | 22 | 11 | / | 1 | EA | 336 | 374 | / | 0.6 | 102.56 | SV NH-zekeringlast.sch DIN00 1pol.schak. | SV Inter-sect. fusibl. T.00,185mm simple | SV NH slimline fuse-switch disconnector, size 00, 160 A, 690 V, 3-pole | 50 | 0 | 0 | 0.6 | 4028177705463 | 85365080 | EC001046 | 7
9677015 | B | 22 | 11 | / | 1 | EA | 338 | 376 | / | 0.6 | 228.43 | SV NH-zekeringlast.sch DIN00 met zek.bew | SV Inter-sect. fusibl. T.00,185mm monit. | SV NH slimline fuse-switch disconnector, size 00, 160 A, 690 V, 3-pole | 50 | 0 | 0 | 0.6 | 4028177705470 | 85365080 | EC001046 | 7
9677025 | B | 22 | 11 | / | 1 | EA | 337 | 375 | / | 0.606 | 102.56 | SV NH-zekeringlast.sch DIN00 3pol.schak. | SV Inter-sect. fusibl. T.00,185mm triple | SV NH slimline fuse-switch disconnector, size 00, 160 A, 690 V, 3-pole | 50 | 0 | 0 | 2.66 | 4028177707108 | 85365080 | EC001046 | 7
9677060 | B | 22 | 11 | / | 1 | EA | 339 | 377 | / | 1.072 | 288.25 | SV NH-lastscheiderstrook DIN00, klembev. | Coupe-circuit fus.160A-T00-185mm-trip | NH slimline switch disconnector size 00, 630 A, 690 V, 3-pole | 50 | 676 | 0 | 5.28 | 4028177806689 | 85365080 | EC001040 | 7
9677065 | B | 22 | 11 | / | 1 | EA | 339 | 377 | / | 0.959 | 271.39 | SV NH-lastscheiderstrook DIN00, schrbev. | Coupe-circuit fus.160A-T00-185mm-trip | NH slimline switch disconnector size 00, 630 A, 690 V, 3-pole | 50 | 676 | 0 | 5.36 | 4028177806696 | 85365080 | EC001040 | 7
9677070 | B | 22 | 11 | / | 1 | EA | 339 | 377 | / | 1.072 | 288.06 | SV NH-lastscheiderstrook DIN00, klembev. | Coupe-circuit fus.160A-T00-185mm-trip | NH slimline switch disconnector size 00, 630 A, 690 V, 3-pole | 50 | 676 | 0 | 4.82 | 4028177806702 | 85365080 | EC001040 | 7
9677075 | B | 22 | 11 | / | 1 | EA | 339 | 377 | / | 0.959 | 271.39 | SV NH-lastscheiderstrook DIN00, schrbev. | Coupe-circuit fus.160A-T00-185mm-trip | NH slimline switch disconnector size 00, 630 A, 690 V, 3-pole | 50 | 676 | 0 | 5 | 4028177806719 | 85365080 | EC001040 | 7
9677080 | B | 22 | 11 | / | 1 | EA | 341 | 379 | / | 1.072 | 472.85 | SV NH-lastscheiderstrook DIN00, zek.bew. | Coupe-circuit fus.160A-T00-185mm-trip | NH slimline switch disconnector size 00, 630 A, 690 V, 3-pole | 50 | 860 | 0 | 5 | 4028177806726 | 85365080 | EC001040 | 7
9677085 | B | 22 | 11 | / | 1 | EA | 341 | 379 | / | 0.959 | 456.69 | SV NH-lastscheiderstrook DIN00, zek.bew. | Coupe-circuit fus.160A-T00-185mm-trip | NH slimline switch disconnector size 00, 630 A, 690 V, 3-pole | 50 | 860 | 0 | 5.92 | 4028177806733 | 85365080 | EC001040 | 7
9677100 | B | 22 | 11 | / | 1 | EA | 337 | 375 | / | 1.73 | 143.1 | SV NH-lastscheiderstrook DIN1 3pol.schk. | SV Inter-sect. fusibl. T.1,185mm triple | SV NH slimline fuse-switch disconnector, size 1, 250 A, 690 V, 3-pole | 100 | 0 | 0 | 1.73 | 4028177705487 | 85365080 | EC001046 | 14
9677110 | B | 22 | 11 | / | 1 | EA | 336 | 374 | / | 1.73 | 143.1 | SV NH-lastscheiderstrook DIN1 1pol.schk. | SV Inter-sect. fusibl. T.1,185mm simple | SV NH slimline fuse-switch disconnector, size 1, 250 A, 690 V, 3-pole | 100 | 0 | 0 | 1.73 | 4028177705494 | 85365080 | EC001046 | 7
9677115 | B | 22 | 11 | / | 1 | EA | 338 | 376 | / | 1.73 | 278.41 | SV NH-lastscheiderstrook DIN1 3pol.schk. | SV Inter-sect. fusibl. T.1,185mm monit. | SV NH slimline fuse-switch disconnector, size 1, 250 A, 690 V, 3-pole | 100 | 0 | 0 | 1.73 | 4028177705500 | 85365080 | EC001046 | 7
9677160 | B | 22 | 11 | / | 1 | EA | 340 | 378 | / | 2.696 | 423.67 | SV NH-lastscheiderstrook DIN1 3pol.schk. | Coupe-circuit fus.250A-T1-185 mm-trip. | NH slimline switch disconnector size 1, 250 A, 690 V, 3-pole bolt M12, 185 mm | 100 | 772 | 0 | 12.26 | 4028177809079 | 85365080 | EC001040 | 7
9677165 | B | 22 | 11 | / | 1 | EA | 340 | 378 | / | 2.868 | 446.25 | SV NH-lastscheiderstrook DIN1 3pol.schk. | Coupe-circuit fus.250A-T1-185 mm-trip. | NH slimline switch disconnector size 1, 250 A, 690 V, 3-pole bolt M12, 185 mm | 100 | 772 | 0 | 11.94 | 4028177809062 | 85365080 | EC001040 | 7
9677180 | B | 22 | 11 | / | 1 | EA | 341 | 379 | / | 2.758 | 609.5 | SV NH-lastscheiderstrook DIN1, zekbew. | Coupe-circuit fus.250A-T1-185 mm-trip. | NH slimline switch disconnector size 1, 250 A, 690 V, 3-pole bolt M12, 185 mm | 100 | 941 | 0 | 13.14 | 4028177806764 | 85365080 | EC001040 | 7
9677200 | B | 22 | 11 | / | 1 | EA | 337 | 375 | / | 1.73 | 143.94 | SV NH-lastscheiderstrook DIN2 3pol.schk. | SV Inter-sect. fusibl. T.2,185mm triple | SV NH slimline fuse-switch disconnector, size 2, 400 A, 690 V, 3-pole | 100 | 0 | 0 | 1.73 | 4028177705517 | 85365080 | EC001046 | 7
9677210 | B | 22 | 11 | / | 1 | EA | 336 | 374 | / | 1.73 | 143.94 | SV NH-lastscheiderstrook DIN2 1pol.schk. | SV Inter-sect. fusibl. T.2,185mm simple | SV NH slimline fuse-switch disconnector, size 2, 400 A, 690 V, 3-pole | 100 | 0 | 0 | 1.73 | 4028177705524 | 85365080 | EC001046 | 7
9677215 | B | 22 | 11 | / | 1 | EA | 338 | 376 | / | 1.73 | 266.36 | SV NH-lastscheiderstrook DIN2, zekbew. | SV Inter-sect. fusibl. T.2,185mm monit. | SV NH slimline fuse-switch disconnector, size 2, 400 A, 690 V, 3-pole | 100 | 0 | 0 | 1.73 | 4028177705531 | 85365080 | EC001046 | 7
9677260 | B | 22 | 11 | / | 1 | EA | 340 | 378 | / | 3.685 | 583.92 | SV NH-lastscheiderstrook DIN2 3pol.schk. | Coupe-circuit fus.400A-T2-185 mm-trip. | NH slimline switch disconnector size 2, 400 A, 690 V, 3-pole bolt M12, 185 mm | 100 | 772 | 0 | 13.72 | 4028177806771 | 85365080 | EC001040 | 7
9677265 | B | 22 | 11 | / | 1 | EA | 340 | 378 | / | 4.003 | 615.08 | SV NH-lastscheiderstrook DIN2 3pol.schk. | Coupe-circuit fus.400A-T2-185 mm-trip. | NH slimline switch disconnector size 2, 400 A, 690 V, 3-pole bolt M12, 185 mm | 100 | 772 | 0 | 13.5 | 4028177806788 | 85365080 | EC001040 | 7
9677280 | B | 22 | 11 | / | 1 | EA | 341 | 379 | / | 3.747 | 804.41 | SV NH-lastscheiderstrook DIN2, zekbew. | Coupe-circuit fus.400A-T2-185 mm-trip. | NH slimline switch disconnector size 2, 400 A, 690 V, 3-pole bolt M12, 185 mm | 100 | 941 | 0 | 14.54 | 4028177806795 | 85365080 | EC001040 | 7
9677300 | B | 22 | 11 | / | 1 | EA | 337 | 375 | / | 2.47 | 158.08 | SV NH-lastscheiderstrook DIN3 3pol.schk. | SV Inter-sect. fusibl. T.3,185mm triple | SV NH slimline fuse-switch disconnector, size 3, 630 A, 690 V, 3-pole | 100 | 0 | 0 | 2.47 | 4028177705548 | 85365080 | EC001046 | 7
9677310 | B | 22 | 11 | / | 1 | EA | 336 | 374 | / | 2.47 | 158.08 | SV NH-lastscheiderstrook DIN3 1pol.schk. | SV Inter-sect. fusibl. T.3,185mm simple | SV NH slimline fuse-switch disconnector, size 3, 630 A, 690 V, 3-pole | 100 | 0 | 0 | 2.47 | 4028177705555 | 85365080 | EC001046 | 7
9677315 | B | 22 | 11 | / | 1 | EA | 338 | 376 | / | 2.47 | 283.91 | SV NH-lastscheiderstrook DIN3, zekbew. | SV Inter-sect. fusibl. T.3,185mm monit. | SV NH slimline fuse-switch disconnector, size 3, 630 A, 690 V, 3-pole | 100 | 0 | 0 | 2.47 | 4028177705562 | 85365080 | EC001046 | 7
9677340 | B | 22 | 11 | / | 1 | EA | 337 | 375 | / | 6.838 | 742.25 | SV NH zekeringlastsch grootte 3, 1250A | Coupe-circuit fus.1250A-T3-185mm-trip | SV NH slimline fuse-switch disconnector, size 3, 1250 A, 690 V, 3-pole | 200 | 670 | 0 | 14.56 | 4028177705579 | 85365080 | EC001046 | 7
9677360 | B | 22 | 11 | / | 1 | EA | 340 | 378 | / | 4.717 | 681.75 | SV NH-lastscheiderstrook DIN3 3pol.schk. | Coupe-circuit fus.630A-T3-185 mm-trip. | NH slimline switch disconnector size 3, 630 A, 690 V, 3-pole bolt M12, 185 mm | 100 | 772 | 0 | 14.8 | 4028177806801 | 85365080 | EC001040 | 7
9677365 | B | 22 | 11 | / | 1 | EA | 340 | 378 | / | 5.285 | 656.99 | SV NH-lastscheiderstrook DIN3 3pol.schk. | Coupe-circuit fus.630A-T3-185 mm-trip. | NH slimline switch disconnector size 3, 630 A, 690 V, 3-pole bolt M12, 185 mm | 100 | 772 | 0 | 15 | 4028177806818 | 85365080 | EC001040 | 7
9677380 | B | 22 | 11 | / | 1 | EA | 341 | 379 | / | 4.78 | 836.85 | SV NH-lastscheiderstrook DIN3, zekbew. | Coupe-circuit fus.630A-T3-185 mm-trip. | NH slimline switch disconnector size 3, 630 A, 690 V, 3-pole bolt M12, 185 mm | 100 | 941 | 0 | 15.72 | 4028177806825 | 39269097 | EC001040 | 7
9677400 | B | 22 | 11 | / | 1 | EA | 345 | 383 | / | 0 | 5.51 | SV Aansluitruimte afdekking 00 aansl. O. | SV Recouvrement zone de raccordement T00 | SV Connection space cover, for NH slimline fuse-switch disconnector | 0 | 0 | 0 | 0.2 | 4028177705128 | 85472000 | EC001638 | 7
9677402 | B | 22 | 11 | / | 1 | EA | 347 | 386 | / | 0 | 4.54 | SV Aansluitruimte afdekking , DIN00 | Capot zone raccordement arrière T00 | Connection space cover for NH slimline switch disonnector size 00 (185 mm) | 0 | 0 | 0 | 0.086 | 4028177806856 | 39269097 | EC001638 | 7
9677405 | B | 22 | 11 | / | 1 | EA | 345 | 383 | / | 0 | 5.51 | SV Aansluitruimte afdekking 00 aansl. B. | SV Recouvrement zone de raccordement T00 | SV Connection space cover, for NH slimline fuse-switch disconnector | 0 | 0 | 0 | 0.14 | 4028177705142 | 85472000 | EC001638 | 7
9677407 | B | 22 | 11 | / | 2 | PU | 347 | 386 | / | 0 | 14.17 | SV Afdekstrook DIN00/3 | Bandeau d'habillage 9677.xxx T00-3 | Cover support strip for NH slimline fuse-switch disonnector/ | 0 | 0 | 0 | 0.1 | 4028177806894 | 85389099 | EC000775 | 7
9677410 | B | 22 | 11 | / | 1 | EA | 345 | 383 | / | 0 | 8.27 | SV Aansluitruimte afdekking DIN1/3 | SV Recouvrement zone raccordement T1-3 | SV Connection space cover, for NH slimline fuse-switch disconnector | 0 | 0 | 0 | 0.3 | 4028177705159 | 85472000 | EC001638 | 7
9677412 | B | 22 | 11 | / | 1 | EA | 347 | 386 | / | 0 | 6.19 | SV Aansluitruimte afdekking , DIN1/3 | Capot zone raccordement arrière T1-3 | Connection space cover for NH slimline switch disonnector size 1-3 (185 mm) | 0 | 0 | 0 | 0.081 | 4028177806863 | 85472000 | EC001638 | 7
9677415 | B | 22 | 11 | / | 5 | PU | 347 | 385 | / | 0 | 28.94 | SV Afdekking IP2X t.b.v. NH lastsch. | SV Capot IP2X sectionneur NH | Cover for NH slimline fuse-switch disonnector size 1-3 (185 mm), rear side | 0 | 0 | 0 | 0.02 | 4028177806382 | 85472000 | EC000775 | 7
9677418 | B | 22 | 11 | / | 1 | EA | 348 | 387 | / | 0 | 6.49 | SV Micro-schakelaar (185 mm), DIN00/3 | Microcommutateur T00-3 coupe-circ.fus | Micro-switch for NH slimline switch disonnector size 00-3 (185 mm) | 0 | 0 | 0 | 0.014 | 4028177806887 | 85389099 | EC001900 | 7
9677420 | B | 22 | 11 | / | 3 | PU | 346 | 384 | / | 0 | 12.49 | SV Klembeugelaansluitdelen 185mm | SV connection prism 10-95mm² PU 3st | SV Prism terminal, for NH slimline fuse-switch disconnector | 0 | 0 | 0 | 0.043 | 4028177705166 | 85389099 | EC000001 | 7
9677430 | B | 22 | 11 | / | 3 | PU | 346 | 384 | / | 0.067 | 40.21 | SV Aansluitklem 185mm, DIN1/2 | SV connection prism 70-240mm² PU 3st | SV V connection terminal, for NH slimline fuse-switch disconnector | 0 | 0 | 0 | 0.122 | 4028177705173 | 85389099 | EC000001 | 7
9677435 | B | 22 | 11 | / | 3 | PU | 348 | 387 | / | 0.586 | 70.06 | SV Frameklem 185 mm,DIN1/3 70-240 mm | Bride à étrier T1-3 câbles 70-240 mm² | Box terminal for NH slimline switch disonnector size 1-3 (185 mm) | 0 | 0 | 0 | 0.2 | 4028177806832 | 85389099 | EC000001 | 7
9677440 | B | 22 | 11 | / | 3 | PU | 346 | 384 | / | 0.067 | 51.71 | SV Aansluitklem 185mm, DIN3 | SV connection prism 120-400mm² PU 3st | SV V connection terminal, for NH slimline fuse-switch disconnector | 0 | 0 | 0 | 0.13 | 4028177705180 | 85389099 | EC000001 | 7
9677445 | B | 22 | 11 | / | 3 | PU | 348 | 387 | / | 0.11 | 71.14 | SV Frameklem 185 mm,DIN1/3 185-300 mm | Bride à étrier T1-3 câbles 185-300 mm² | Box terminal for NH slimline switch disonnector size 1-3 (185 mm) | 0 | 0 | 0 | 0.2 | 4028177806849 | 85389099 | EC000001 | 7
9677450 | B | 22 | 11 | / | 3 | PU | 345 | 383 | / | 0.038 | 17.26 | SV Contactklem DIN00 185mm | SV point de contacte 185mm taille 00 | SV Contact terminal, for NH slimline fuse-switch disconnector | 0 | 0 | 0 | 0.075 | 4028177705197 | 85389099 | EC000001 | 7
9677460 | B | 22 | 11 | / | 3 | PU | 345 | 383 | / | 0.051 | 47.03 | SV Contactklem DIN1/2/3 185mm | SV point de contacte 185mm taille 1/2/3 | SV Contact terminal, for NH slimline fuse-switch disconnector | 0 | 0 | 0 | 0.149 | 4028177705203 | 85389099 | EC000001 | 7
9677470 | B | 22 | 11 | / | 3 | PU | 345 | 384 | / | 0.003 | 8.01 | SV Railklem DIN00 185mm | SV point de contacte JDB taille 00 | SV Busbar terminal, for NH slimline fuse-switch disconnector | 0 | 0 | 0 | 0.046 | 4028177705210 | 85389099 | EC000001 | 7
9677480 | B | 22 | 11 | / | 3 | PU | 345 | 384 | / | 0 | 23.46 | SV Railklem DIN1/2/3 185mm | SV point de contacte JDB taille 1/2/3 | SV Busbar terminal, for NH slimline fuse-switch disconnector | 0 | 0 | 0 | 0.099 | 4028177705227 | 85389099 | EC000001 | 7
9677485 | B | 22 | 11 | / | 3 | PU | 348 | 387 | / | 0.151 | 52.51 | SV Contactklem (185 mm),DIN1/3 | Borne de contact T1-3 (185 mm) | Contact clamp for NH slimline switch disonnector size 1-3 (185 mm) | 0 | 0 | 0 | 0.153 | 4028177806900 | 39191019 | EC000001 | 7
9677500 | B | 22 | 11 | / | 2 | PU | 330 | 368 | / | 0 | 95.9 | SV Railsteun 3polig 185 mm | SV support de barres, 3-pole, 185 mm | SV Busbar support, 3-pole, 185 mm bar centre distance | 0 | 0 | 0 | 1 | 4028177705326 | 85389099 | EC001166 | 7
9677511 | B | 22 | 11 | / | 1 | EA | / | 380 | / | 0 | 88.77 | SV Systeembevestiging 185 mm VX25 B=600 | SV Systèmes de fixation pour armoire VX-600 | SV System attachment 185 mm for VX 25 W=600 | 0 | 0 | 0 | 3.44 | 4028177923324 | 73269098 | EC001900 | 7
9677521 | B | 22 | 11 | / | 1 | EA | / | 380 | / | 0 | 92.45 | SV Systeembevestiging 185 mm VX25 B=800 | SV Systèmes de fixation pour armoire VX-800 | SV System attachment 185 mm for VX 25 W=800 | 0 | 0 | 0 | 3.74 | 4028177923317 | 73269098 | EC001900 | 7
9677531 | B | 22 | 11 | / | 1 | EA | / | 380 | / | 0 | 120.45 | SV Systeembevestiging 185 mm VX25 B=1000 | SV Systèmes de fixation pour armoire VX-1000 | SV System attachment 185 mm for VX 25 W=1000 | 0 | 0 | 0 | 5.1 | 4028177923300 | 73269098 | EC001900 | 7
9677541 | B | 22 | 11 | / | 1 | EA | / | 380 | / | 0 | 122.03 | SV Systeembevestiging VX25-1200 | SV Systèmes de fixation pour armoire VX-1200 | SV System attachment for VX 25 | 0 | 0 | 0 | 5.54 | 4028177923331 | 73269098 | EC001900 | 7
9677550 | B | 22 | 11 | / | 1 | EA | 343 | 381 | / | 0 | 97.21 | SV Afdekstrook 185mm 600mm | SV profilé de protection 185mm, L=600mm | SV Contact hazard protection cover, for busbar system SV 9677XXX | 600 | 0 | 0 | 2.21 | 4028177705401 | 39269097 | EC000775 | 7
9677560 | B | 22 | 11 | / | 1 | EA | 343 | 381 | / | 0 | 149.91 | SV Afdekstrook 185mm 800mm | SV profilé de protection 185mm, L=800mm | SV Contact hazard protection cover, for busbar system SV 9677XXX | 800 | 0 | 0 | 3.61 | 4028177705425 | 39269097 | EC000775 | 7
9677570 | B | 22 | 11 | / | 1 | EA | 343 | 381 | / | 0 | 215.43 | SV Afdekstrook 185mm 1000mm | SV profilé de protection 185mm, L=1000mm | SV Contact hazard protection cover, for busbar system SV 9677XXX | 1000 | 0 | 0 | 4.99 | 4028177705432 | 39269097 | EC000775 | 7
9677580 | B | 22 | 11 | / | 1 | EA | 343 | 381 | / | 0 | 259.93 | SV Afdekstrook 185mm 1200mm | SV profilé de protection 185mm, L=1200mm | SV Contact hazard protection cover, for busbar system SV 9677XXX | 1200 | 0 | 0 | 5.82 | 4028177705449 | 39269097 | EC000775 | 7
9677600 | B | 22 | 11 | / | 2 | PU | 342 | 380 | / | 0 | 15.7 | SV Eindafdekstrook 185mm | SV couvercle d'extrémité 185mm | SV End cover, for busbar support, SV 9677500 | 0 | 0 | 0 | 0.24 | 4028177705371 | 39269097 | EC000775 | 7
9677610 | B | 22 | 12 | / | 1 | EA | 342 | 380 | / | 0.407 | 19.81 | SV Railkoppeling 185 mm 40/80/100x10 | SV Elément de contact 185 mm, L=40 mm | SV Busbar connector, for E-Cu 40/80/100x10 mm | 0 | 0 | 0 | 0.49 | 4028177705388 | 85369085 | EC000713 | 7
9677620 | B | 22 | 12 | / | 1 | EA | 342 | 380 | / | 0.602 | 26.76 | SV Railkoppeling 185 mm 60/100/120x10 | SV Elément de contact 185 mm, L=60 mm | SV Busbar connector, for E-Cu 60/100/120x10 mm | 0 | 0 | 0 | 0.72 | 4028177705395 | 85369085 | EC000713 | 7
9677640 | B | 22 | 11 | / | 1 | EA | 343 | 381 | / | 0 | 68.13 | SV Afdekstrook 185mm | SV profilé de protection 185mm, justap. | SV Contact hazard protection cover, for busbar system SV 9677XXX | 0 | 0 | 0 | 0.99 | 4028177705456 | 39269097 | EC000775 | 7
9677650 | B | 22 | 11 | / | 3 | PU | 343 | 381 | / | 0 | 11.82 | SV Afdekstrook t.b.v. afdekplaat 185mm | SV Bande de recouvrement(185mm) - (3p) | Coverstrips for contact hazard protection cover SV 9677550-9677580 | 100 | 67 | 0 | 0.01 | 4028177801837 | 85369085 | EC000771 | 7
9677700 | B | 22 | 11 | / | 1 | EA | 334 | 372 | / | 7.745 | 563.74 | SV CB apparaatadapter 1000A, 690V, 185 mm | SV adaptateur MCCB 1000A 3-poles, 185 mm | SV Component adaptor, 1000 A, 690 V, 3-pole, 185 mm, clamping attachment | 300 | 0 | 0 | 14.04 | 4028177707092 | 85369085 | EC001531 | 7
9677705 | B | 22 | 11 | / | 1 | EA | 335 | 373 | / | 7.814 | 497.23 | SV CB apparaatadapter 1000A, 690V, 185 mm | SV adaptateur MCCB 1000A 3-poles, 185 mm | SV Component adaptor, 1000 A, 690 V, 3-pole, 185 mm, screw attachment | 300 | 0 | 0 | 14.1 | 4028177707085 | 85369085 | EC001531 | 7
9677710 | B | 22 | 11 | / | 1 | EA | 334 | 372 | / | 14.68 | 667.06 | SV CB apparaatadapter 1600A, 690V, 185 mm | SV adaptateur MCCB 1600A 3-poles, 185 mm | SV Component adaptor, 1600 A, 690 V, 3-pole, 185 mm, clamping attachment | 300 | 0 | 0 | 20.86 | 4028177707078 | 85369085 | EC001531 | 7
9677715 | B | 22 | 11 | / | 1 | EA | 335 | 373 | / | 14.749 | 608.7 | SV CB apparaatadapter 1600A, 690V, 185 mm | SV adaptateur MCCB 1600A 3-poles, 185 mm | SV Component adaptor, 1600 A, 690 V, 3-pole, 185 mm, screw attachment | 300 | 0 | 0 | 20.08 | 4028177707061 | 85369085 | EC001531 | 7
9677730 | B | 22 | 11 | / | 1 | EA | 344 | 382 | / | 8.707 | 229.28 | SV Verbindingsset tbv 9677700/705 ABB | SV kit de connection pour 9677700/705 | SV Connector kit, for component adaptor, SV 9677700/705 | 0 | 0 | 0 | 8.707 | 4028177707054 | 85369085 | EC001900 | 7
9677740 | B | 22 | 11 | / | 1 | EA | 344 | 382 | / | 6.404 | 219.52 | SV Verbindingsset tbv 9677700/705 EATON | SV kit de connection pour 9677700/705 | SV Connector kit, for component adaptor, SV 9677700/705, (Eaton NZM, Siemens VL) | 0 | 0 | 0 | 8.2 | 4028177707047 | 85369085 | EC001900 | 7
9677750 | B | 22 | 11 | / | 1 | EA | 344 | 382 | / | 8.253 | 292.07 | SV Verbindingsset tbv 9677710/715 ABB | SV kit de connection pour 9677710/715 | SV Connector kit, for component adaptor, SV 9677710/715 | 0 | 0 | 0 | 10.28 | 4028177707030 | 85369085 | EC001900 | 7
9677760 | B | 22 | 11 | / | 1 | EA | 344 | 382 | / | 6.814 | 262.53 | SV Verbindingsset tbv 9677710/705 EATON | SV kit de connection pour 9677710/715 | SV Connector kit, for component adaptor, SV 9677710/715, (Eaton NZM, Siemens VL) | 0 | 0 | 0 | 9.59 | 4028177707023 | 85369085 | EC001900 | 7
9677770 | B | 22 | 11 | / | 1 | EA | 334 | 372 | / | 3.754 | 530.97 | SV Apparatenadapter 630A, 690V klembev. | Adapatateur appareillage 630A 185 mm | Component adaptor 630 A, 690 V, 3-pole, 185 mm clamping attachment | 150 | 585 | 0 | 6.09 | 4028177802322 | 85369085 | EC001531 | 7
9677780 | B | 22 | 11 | / | 1 | EA | 335 | 373 | / | 3.652 | 516.95 | SV Apparatenadapter 630A, 690V schr.bev. | Adapatateur appareillage 630A 185 mm | Component adaptor 630 A, 690 V, 3-pole, 185 mm screw attachment | 150 | 585 | 0 | 6.32 | 4028177802315 | 85369085 | EC001531 | 7
9677790 | B | 22 | 11 | / | 1 | EA | 344 | 382 | / | 0 | 60.38 | SV Afdekstrook t.b.v. 9677700/715 | SV capot de protection 9677.700->.715 | SV Contact hazard protection cover, for component adaptor SV 967770X/71X | 0 | 0 | 0 | 1.24 | 4028177707016 | 39269097 | EC000775 | 7
9677792 | B | 22 | 11 | / | 1 | EA | 344 | 382 | / | 0 | 115.44 | SV Afd. t.b.v. comp.adapter, ABB/Siemens | SV Plastron de protection, ABB/Siemens | Contact hazard protection cover for component adaptor SV 967770X/71X | 0 | 0 | 0 | 1.26 | 4028177805347 | 39191019 | EC000775 | 7
9677794 | B | 22 | 11 | / | 1 | EA | 344 | 382 | / | 0 | 115.44 | SV Afd. t.b.v. comp.adapt, EATON/Siemens | SV Plastron de protection, Eaton/Siemens | Contact hazard protection cover for component adaptor SV 967770X/71X | 0 | 0 | 0 | 1.26 | 4028177805354 | 39191019 | EC000775 | 7
9677796 | B | 22 | 11 | / | 1 | EA | 344 | 382 | / | 0 | 130.01 | SV Afd. t.b.v. comp.adapter, Siemens | SV Plastron de protection, Siemens | Contact hazard protection cover | 0 | 0 | 0 | 1.26 | 4028177805361 | 39191019 | EC000775 | 7
9677798 | B | 22 | 11 | / | 1 | EA | 344 | 382 | / | 0 | 130.01 | SV Afd. t.b.v. comp. adapter,Schneider | SV Plastron de protection, JDB 185MM | Contact hazard protection cover for component adaptor SV 967770X/71X | 0 | 0 | 0 | 1.26 | 4028177805378 | 39191019 | EC000775 | 7
9677810 | B | 22 | 11 | / | 1 | EA | 346 | 385 | / | 0 | 39.22 | SV Stroomtransformator 150/5A (185mm) | SV Transformateur 150/5A-Taille 00-185mm | SV Current converter, for NH slimline fuse-switch disconnector | 0 | 0 | 0 | 0.185 | 4028177705234 | 85043129 | EC001660 | 7
9677840 | B | 22 | 11 | / | 1 | EA | 346 | 385 | / | 0 | 58.71 | SV Stroomtransformator 200/5A (185mm) | SV Transformateur 200/5A-Taille1-3-185mm | SV Current converter, for NH slimline fuse-switch disconnector | 0 | 0 | 0 | 0.327 | 4028177705241 | 85043129 | EC001660 | 7
9677860 | B | 22 | 11 | / | 1 | EA | 346 | 385 | / | 0 | 58.71 | SV Stroomtransformator 250/5A (185mm) | SV Transformateur 250/5A-Taille1-3-185mm | SV Current converter, for NH slimline fuse-switch disconnector | 0 | 0 | 0 | 0.31 | 4028177705258 | 85043129 | EC001660 | 7
9677870 | B | 22 | 11 | / | 1 | EA | 346 | 385 | / | 0 | 58.71 | SV Stroomtransformator 400/5A (185mm) | SV Transformateur 400/5A-Taille1-3-185mm | SV Current converter, for NH slimline fuse-switch disconnector | 0 | 0 | 0 | 0.31 | 4028177705265 | 85043129 | EC001660 | 7
9677880 | B | 22 | 11 | / | 1 | EA | 346 | 385 | / | 0 | 89.49 | SV Stroomtransformator 600/5A (185mm) | SV Transformateur 600/5A-Taille1-3-185mm | SV Current converter, for NH slimline fuse-switch disconnector | 0 | 0 | 0 | 0.32 | 4028177705272 | 85043129 | EC001660 | 7
9677900 | B | 22 | 11 | / | 1 | EA | 332 | 370 | / | 3.128 | 226.91 | SV Aansluitadapter 800A, 690V, 6/240 mm | Adaptateur de raccordement 800A-185 mm | Connection adaptor 800 A, 690 V, 3-pole, 185 mm cable outet bottom | 100 | 665 | 0 | 5 | 4028177705289 | 85369010 | EC001531 | 7
9677905 | B | 22 | 11 | / | 1 | EA | 332 | 370 | / | 4.41 | 1043.48 | SV Aansluitadapter 1400A, 690V, 6/300 mm | Adaptateur raccordement 1400A-185 mm | Connection adaptor 1400 A, 690 V, 3-pole, 185 mm cable outet bottom | 100 | 960 | 0 | 11.5 | 4028177705296 | 85369010 | EC001531 | 7
9677910 | B | 22 | 11 | / | 1 | EA | 333 | 371 | / | 0.689 | 76.2 | SV Aansluitblok 1600A, lam. koper 80x20 | Bloc raccordement 1600A barres lamel. | Connection block 1600 A, 690 V, 1-pole cable outet top/bottom | 98 | 0 | 0 | 0.982 | 4028177705302 | 85369085 | EC001900 | 7
9677915 | B | 22 | 11 | / | 1 | EA | 333 | 371 | / | 0.893 | 122.49 | SV Aansluitblok 1000A, 185/300 mm² | Bloc racc.1000A-câbles/bride à étrier | Connection block 1000 A, 690 V, 1-pole cable outet top/bottom | 98 | 0 | 0 | 1.35 | 4028177806344 | 85369085 | EC001900 | 7
9677920 | B | 22 | 11 | / | 1 | EA | 333 | 371 | / | 1.471 | 159.28 | SV Aansluitblok 1600A, 240mm², M12 | Bloc raccordem.1600A-câbles/cosse M12 | Connection block 1600 A, 690 V, 1-pole cable outet top/bottom | 98 | 0 | 0 | 1.52 | 4028177806351 | 85369085 | EC001900 | 7
9677925 | B | 22 | 11 | / | 1 | EA | 344 | 382 | / | 0 | 11.69 | SV Afdekstrook voor aansluitblok 9677910 | Plastron protection bloc de jonction | Contact hazard protection cover for connection block SV 9677910/915/920 | 130 | 255 | 0 | 0.32 | 4028177806368 | 94032080 | EC000775 | 7
9680005 | B | 22 | 11 | / | 1 | EA | / | 134 | / | 0 | 2094.44 | SV VX Lastscheiderkast 1000x2000x600 mm | VX Armoire coupe-circuits à fusibles 1000x2000x600 mm | SV VX Fuse-switch-disconnector enclosure 1000x2000x600 mm | 1000 | 2000 | 600 | 125.3 | 4028177937062 | 39269097 | EC000261 | 7
9680025 | B | 22 | 11 | / | 1 | EA | / | 134 | / | 0 | 2352.74 | SV VX Lastscheiderkast 1000x2200x600 mm | VX Armoire coupe-circuits à fusibles 1000x2200x600 mm | SV VX Fuse-switch-disconnector enclosure 1000x2200x600 mm | 1000 | 2200 | 600 | 135.2 | 4028177937048 | 39269097 | EC000261 | 7
9680207 | B | 22 | 11 | / | 1 | EA | / | 134 | / | 0 | 2268.61 | SV VX Lastscheiderkast 1200x2000x800 mm | VX Armoire coupe-circuits à fusibles 1200x2000x600 mm | SV VX Fuse-switch-disconnector enclosure 1200x2000x800 mm | 1200 | 2000 | 800 | 149.6 | 4028177937079 | 39269097 | EC000261 | 7
9680227 | B | 22 | 11 | / | 1 | EA | / | 134 | / | 0 | 2544.19 | SV VX Lastscheiderkast 1200x2200x800 mm | VX Armoire coupe-circuits à fusibles 1200x2200x600 mm | SV VX Fuse-switch-disconnector enclosure 1200x2200x800 mm | 1200 | 2200 | 800 | 158.9 | 4028177937055 | 39269097 | EC000261 | 7
9680406 | B | 22 | 11 | / | 1 | EA | / | 132 | / | 0 | 326.81 | SV VX Moduulbeh. zndr deur 400x2000x600 mm | VX Armoire modulaire sans porte 400x2000x600 mm | VX Modular enclosure 400x2000x600 mm | 430 | 2020 | 620 | 43.8 | 4028177929609 | 94032080 | EC000261 | 7
9680406 | B | 22 | 11 | / | 1 | EA | VX69 | 132 | / | 0 | 326.81 | SV VX Moduulbeh. 400x2000x600 RAL 7035 | SV VX Armoire Mod. 400x2000x400 mm RAL7035 | VX Modular enclosure, WHD: 400x2000x600 mm, sheet steel | 430 | 2020 | 620 | 43.8 | 4028177929609 | 94032080 | EC000261 | 7
9680408 | B | 22 | 11 | / | 1 | EA | / | 132 | / | 0 | 337.83 | SV VX Moduulbeh. zndr deur 400x2000x800 mm | VX Armoire modulaire sans porte 400x2000x800 mm | VX Modular enclosure 400x2000x800 | 430 | 2010 | 810 | 46 | 4028177929753 | 94032080 | EC000261 | 7
9680408 | B | 22 | 11 | / | 1 | EA | VX69 | 132 | / | 0 | 337.83 | SV VX Moduulbeh. 400x2000x800 mm RAL 7035 | SV VX Armoire Mod. 400x2000x800 mm RAL7035 | VX Modular enclosure, WHD: 400x2000x800 mm, sheet steel | 430 | 2010 | 810 | 46 | 4028177929753 | 94032080 | EC000261 | 7
9680426 | B | 22 | 11 | / | 1 | EA | / | 133 | / | 0 | 360.03 | SV VX Moduulbeh. zndr deur 400x2200x600 mm | VX Armoire modulaire sans porte 400x2200x600 mm | VX Modular enclosure 400x2200x600 mm | 410 | 2220 | 630 | 43.2 | 4028177929739 | 94032080 | EC000261 | 7
9680426 | B | 22 | 11 | / | 1 | EA | VX70 | 133 | / | 0 | 360.03 | SV VX Moduulbeh. 400x2200x600 mm RAL 7035 | SV VX Armoire Mod. 400x2200x600 mm RAL7035 | VX Modular enclosure, WHD: 400x2200x600 mm, sheet steel | 410 | 2220 | 630 | 43.2 | 4028177929739 | 94032080 | EC000261 | 7
9680428 | B | 22 | 11 | / | 1 | EA | / | 133 | / | 0 | 382.25 | SV VX Moduulbeh. zndr deur 400x2200x800 mm | VX Armoire modulaire sans porte 400x2200x800 mm | VX Modular enclosure 400x2200x800 mm | 820 | 2210 | 410 | 46.1 | 4028177929746 | 94032080 | EC000261 | 7
9680428 | B | 22 | 11 | / | 1 | EA | VX70 | 133 | / | 0 | 382.25 | SV VX Moduulbeh. 400x2200x800 mm RAL 7035 | SV VX Armoire Mod. 400x2200x800 mm RAL7035 | VX Modular enclosure, WHD: 400x2200x800 mm, sheet steel | 820 | 2210 | 410 | 46.1 | 4028177929746 | 94032080 | EC000261 | 7
9680606 | B | 22 | 11 | / | 1 | EA | / | 132 | / | 0 | 377.08 | SV VX Moduulbeh. zndr deur 600x2000x600 mm | VX Armoire modulaire sans porte 600x2000x600 mm | VX Modular enclosure 600x2000x600 mm | 610 | 2010 | 630 | 51 | 4028177929579 | 94032080 | EC000261 | 7
9680606 | B | 22 | 11 | / | 1 | EA | VX69 | 132 | / | 0 | 377.08 | SV VX Moduulbeh. 600x2000x600 mm RAL 7035 | SV VX Armoire Mod. 600x2000x600 mm RAL7035 | VX Modular enclosure, WHD: 600x2000x600 mm, sheet steel | 610 | 2010 | 630 | 51 | 4028177929579 | 94032080 | EC000261 | 7
9680608 | B | 22 | 11 | / | 1 | EA | / | 132 | / | 0 | 391.96 | SV VX Moduulbeh. zndr deur 600x2000x800 mm | VX Armoire modulaire sans porte 600x2000x800 mm | VX Modular enclosure 600x2000x800 mm | 825 | 2010 | 630 | 53.7 | 4028177929593 | 94032080 | EC000261 | 7
9680608 | B | 22 | 11 | / | 1 | EA | VX69 | 132 | / | 0 | 391.96 | SV VX Moduulbeh. 600x2000x800 mm RAL 7035 | SV VX Armoire Mod. 600x2000x800 mm RAL7035 | VX Modular enclosure, WHD: 600x2000x800 mm, sheet steel | 825 | 2010 | 630 | 53.7 | 4028177929593 | 94032080 | EC000261 | 7
9680626 | B | 22 | 11 | / | 1 | EA | / | 133 | / | 0 | 394.17 | SV VX Moduulbeh. zndr deur 600x2200x600 mm | VX Armoire modulaire sans porte 600x2200x600 mm | VX Modular enclosure 600x2200x600 mm | 610 | 2210 | 630 | 54 | 4028177929548 | 94032080 | EC000261 | 7
9680626 | B | 22 | 11 | / | 1 | EA | VX70 | 133 | / | 0 | 394.17 | SV VX Moduulbeh. 600x2200x600 mm RAL 7035 | SV VX Armoire Mod. 600x2200x600 mm RAL7035 | VX Modular enclosure, WHD: 600x2200x600 mm, sheet steel | 610 | 2210 | 630 | 54 | 4028177929548 | 94032080 | EC000261 | 7
9680628 | B | 22 | 11 | / | 1 | EA | / | 133 | / | 0 | 421.43 | SV VX Moduulbeh. zndr deur 600x2200x800 mm | VX Armoire modulaire sans porte 600x2200x800 mm | VX Modular enclosure 600x2200x800 mm | 810 | 2210 | 630 | 55.8 | 4028177929715 | 94032080 | EC000261 | 7
9680628 | B | 22 | 11 | / | 1 | EA | VX70 | 133 | / | 0 | 421.43 | SV VX Moduulbeh. 600x2200x800 mm RAL 7035 | SV VX Armoire Mod. 600x2200x800 mm RAL7035 | VX Modular enclosure, WHD: 600x2200x800 mm, sheet steel | 810 | 2210 | 630 | 55.8 | 4028177929715 | 94032080 | EC000261 | 7
9680806 | B | 22 | 11 | / | 1 | EA | / | 132 | / | 0 | 415.16 | SV VX Moduulbeh. zndr deur 800x2000x600 mm | VX Armoire modulaire sans porte 800x2000x600 mm | VX Modular enclosure 800x2000x600 mm | 825 | 2010 | 630 | 61 | 4028177929708 | 94032080 | EC000261 | 7
9680806 | B | 22 | 11 | / | 1 | EA | VX69 | 132 | / | 0 | 415.16 | SV VX Moduulbeh. 800x2000x600 mm RAL 7035 | SV VX Armoire Mod. 800x2000x600 mm RAL7035 | VX Modular enclosure, WHD: 800x2000x600 mm, sheet steel | 825 | 2010 | 630 | 61 | 4028177929708 | 94032080 | EC000261 | 7
9680808 | B | 22 | 11 | / | 1 | EA | / | 132 | / | 0 | 430.79 | SV VX Moduulbeh. zndr deur 800x2000x800 mm | VX Armoire modulaire sans porte 800x2000x800 mm | VX Modular enclosure 800x2000x800 mm | 810 | 2120 | 830 | 64.2 | 4028177929555 | 94032080 | EC000261 | 7
9680808 | B | 22 | 11 | / | 1 | EA | VX69 | 132 | / | 0 | 430.79 | SV VX Moduulbeh. 800x2000x800 mm RAL 7035 | SV VX Armoire Mod. 800x2000x800 mm RAL7035 | VX Modular enclosure, WHD: 800x2000x800 mm, sheet steel | 810 | 2120 | 830 | 64.2 | 4028177929555 | 94032080 | EC000261 | 7
9680826 | B | 22 | 11 | / | 1 | EA | / | 133 | / | 0 | 448.02 | SV VX Moduulbeh. zndr deur 800x2200x600 | VX Armoire modulaire sans porte 800x2200x600 mm | VX Modular enclosure 800x2200x600 mm | 810 | 2210 | 630 | 59.4 | 4028177929760 | 94032080 | EC000261 | 7
9680826 | B | 22 | 11 | / | 1 | EA | VX70 | 133 | / | 0 | 448.02 | SV VX Moduulbeh. 800x2200x600 mm RAL 7035 | SV VX Armoire Mod. 800x2200x600 mm RAL7035 | VX Modular enclosure, WHD: 800x2200x600 mm, sheet steel | 810 | 2210 | 630 | 59.4 | 4028177929760 | 94032080 | EC000261 | 7
9680828 | B | 22 | 11 | / | 1 | EA | / | 133 | / | 0 | 476.21 | SV VX Moduulbeh. zndr deur 800x2200x800 mm | VX Armoire modulaire sans porte 800x2200x800 mm | VX Modular enclosure 800x2200x800 mm | 820 | 2350 | 840 | 66 | 4028177929586 | 94032080 | EC000261 | 7
9680828 | B | 22 | 11 | / | 1 | EA | VX70 | 133 | / | 0 | 476.21 | SV VX Moduulbeh. 800x2200x800 mm RAL7035 | SV VX Armoire Mod. 800x2200x800 mm RAL7035 | VX Modular enclosure, WHD: 800x2200x800 mm, sheet steel | 820 | 2350 | 840 | 66 | 4028177929586 | 94032080 | EC000261 | 7
9681204 | B | 22 | 11 | / | 10 | PU | VX116 | 927 | / | 0 | 49.19 | SV VX Montageprofiel deeldeur, L=198 mm | VX Bandeau de montage perforé, Lo=198 mm | SV Perforated mounting strip for VX partial door, L=198 mm | 0 | 0 | 0 | 0.64 | 4028177930353 | 73269098 | EC000386 | 7
9681204 | B | 22 | 11 | / | 10 | PU | / | 927 | / | 0 | 49.19 | SV VX Mont.profiel v deeldeur B400 VE=10 | SV VX Bandeau perforé porte part. 400 mm | SV VX Perforated mount. strip part.door 400 mm | 0 | 0 | 0 | 0.64 | 4028177930353 | 73269098 | EC000386 | 7
9681206 | B | 22 | 11 | / | 10 | PU | VX116 | 927 | / | 0 | 53.54 | SV VX Montageprofiel deeldeur, L=398 mm | VX Bandeau de montage perforé, Lo=398 mm | SV Perforated mounting strip for VX partial door, L=398 mm | 0 | 0 | 0 | 1.28 | 4028177930049 | 73269098 | EC000386 | 7
9681206 | B | 22 | 11 | / | 10 | PU | / | 927 | / | 0 | 53.54 | SV VX Mont.profiel v deeldeur B600 VE=10 | SV VX Bandeau perforé porte part. 600 mm | SV VX Perforated mount. strip part.door 600 mm | 0 | 0 | 0 | 1.28 | 4028177930049 | 73269098 | EC000386 | 7
9681208 | B | 22 | 11 | / | 10 | PU | VX116 | 927 | / | 0 | 63.22 | SV VX Montageprofiel deeldeur, L=598 mm | VX Bandeau de montage perforé, Lo=598 mm | SV Perforated mounting strip for VX partial door, L=598 mm | 0 | 0 | 0 | 1.82 | 4028177930032 | 39269097 | EC000386 | 7
9681208 | B | 22 | 11 | / | 10 | PU | / | 927 | / | 0 | 63.22 | SV VX Mont.profiel v deeldeur B800 VE=10 | SV VX Bandeau perforé porte part. 800 mm | SV VX Perforated mount. strip part.door 800 mm | 0 | 0 | 0 | 1.82 | 4028177930032 | 39269097 | EC000386 | 7
9681514 | B | 22 | 11 | / | 1 | EA | / | 961 | / | 0 | 66.45 | SV VX Dakplaat v kabelinvoerfl. 1100x400 | SV VX Toit plaques introduc.câbles 1100x400 | SV VX Roof plate for VX (cable entry gland) 1100x400 mm | 0 | 0 | 0 | 5.2 | 4028177926622 | 94039010 | EC000744 | 7
9681514 | B | 22 | 11 | / | 1 | EA | VX136 | 961 | / | 0 | 66.45 | VX Dakplaat, BD 1100x400 vr kabelinvoer | VX Toit pour plaques d'intro. des câbles 1100x400 mm | VX Roof plate, WD: 1100x400 mm, for cable entry glands | 0 | 0 | 0 | 5.2 | 4028177926622 | 94039010 | EC000744 | 7
9681516 | B | 22 | 11 | / | 1 | EA | / | 961 | / | 0 | 85.8 | SV VX Dakplaat v kabelinvoerfl. 1100x600 mm | SV VX Toit plaques introduc.câbles 1100x600 mm | SV VX Roof plate for VX (cable entry gland) 1100x600 mm | 0 | 0 | 0 | 6.7 | 4028177926578 | 94039010 | EC000744 | 7
9681516 | B | 22 | 11 | / | 1 | EA | VX136 | 961 | / | 0 | 85.8 | VX Dakplaat, BD 1100x600 mm vr kabelinvoer | VX Toit pour plaques d'intro. des câbles 1100x600 mm | VX Roof plate, WD: 1100x600 mm, for cable entry glands | 0 | 0 | 0 | 6.7 | 4028177926578 | 94039010 | EC000744 | 7
9681546 | B | 22 | 11 | / | 1 | EA | / | 961 | / | 0 | 53.7 | SV VX Dakplaat v kabelinvoerfl. 400x600 mm | SV VX Toit plaques introduc.câbles 400x600 mm | SV VX Roof plate for VX (cable entry gland) 400x600 mm | 0 | 0 | 0 | 1.52 | 4028177926615 | 94039010 | EC000744 | 7
9681546 | B | 22 | 11 | / | 1 | EA | VX136 | 961 | / | 0 | 53.7 | VX Dakplaat, BD 400x600 mm vr kabelinvoer | VX Toit pour plaques d'intro. des câbles 400x600 mm | VX Roof plate, WD: 400x600 mm, for cable entry glands | 0 | 0 | 0 | 1.52 | 4028177926615 | 94039010 | EC000744 | 7
9681548 | B | 22 | 11 | / | 1 | EA | / | 961 | / | 0 | 100.63 | SV VX Dakplaat v kabelinvoerfl. 400x800 mm | SV VX Toit plaques introduc.câbles 400x800 mm | SV VX Roof plate for VX (cable entry gland) 400x800 mm | 0 | 0 | 0 | 3.42 | 4028177926561 | 94039010 | EC000744 | 7
9681548 | B | 22 | 11 | / | 1 | EA | VX136 | 961 | / | 0 | 100.63 | VX Dakplaat, BD 400x800 mm vr kabelinvoer | VX Toit pour plaques d'intro. des câbles 400x800 mm | VX Roof plate, WD: 400x800 mm, for cable entry glands | 0 | 0 | 0 | 3.42 | 4028177926561 | 94039010 | EC000744 | 7
9681564 | B | 22 | 11 | / | 1 | EA | / | 961 | / | 0 | 49.34 | SV VX Dakplaat v kabelinvoerfl. 600x400 mm | SV VX Toit plaques introduc.câbles 600x400 mm | SV VX Roof plate for VX (cable entry gland) 600x400 mm | 0 | 0 | 0 | 2.92 | 4028177926646 | 94039010 | EC000744 | 7
9681564 | B | 22 | 11 | / | 1 | EA | VX136 | 961 | / | 0 | 49.34 | VX Dakplaat, BD 600x400 mm vr kabelinvoer | VX Toit pour plaques d'intro. des câbles 600x400 mm | VX Roof plate, WD: 600x400 mm, for cable entry glands | 0 | 0 | 0 | 2.92 | 4028177926646 | 94039010 | EC000744 | 7
9681566 | B | 22 | 11 | / | 1 | EA | / | 961 | / | 0 | 61.77 | SV VX Dakplaat v kabelinvoerfl. 600x600 mm | SV VX Toit plaques introduc.câbles 600x600 mm | SV VX Roof plate for VX (cable entry gland) 600x600 mm | 0 | 0 | 0 | 4 | 4028177926608 | 94039010 | EC000744 | 7
9681566 | B | 22 | 11 | / | 1 | EA | VX136 | 961 | / | 0 | 61.77 | VX Dakplaat, BD 600x600 mm vr kabelinvoer | VX Toit pour plaques d'intro. des câbles 600x600 mm | VX Roof plate, WD: 600x600 mm, for cable entry glands | 0 | 0 | 0 | 4 | 4028177926608 | 94039010 | EC000744 | 7
9681568 | B | 22 | 11 | / | 1 | EA | / | 961 | / | 0 | 79.52 | SV VX Dakplaat v kabelinvoerfl. 600x800 mm | SV VX Toit plaques introduc.câbles 600x800 mm | SV VX Roof plate for VX (cable entry gland) 600x800 mm | 0 | 0 | 0 | 3.98 | 4028177926554 | 94039010 | EC000744 | 7
9681568 | B | 22 | 11 | / | 1 | EA | VX136 | 961 | / | 0 | 79.52 | VX Dakplaat, BD 600x800 mm vr kabelinvoer | VX Toit pour plaques d'intro. des câbles 600x800 mm | VX Roof plate, WD: 600x800 mm, for cable entry glands | 0 | 0 | 0 | 3.98 | 4028177926554 | 94039010 | EC000744 | 7
9681586 | B | 22 | 11 | / | 1 | EA | / | 961 | / | 0 | 79.52 | SV VX Dakplaat v kabelinvoerfl. 800x600 mm | SV VX Toit plaques introduc.câbles 800x600 mm | SV VX Roof plate for VX (cable entry gland) 800x600 mm | 0 | 0 | 0 | 4.38 | 4028177926592 | 94039010 | EC000744 | 7
9681586 | B | 22 | 11 | / | 1 | EA | VX136 | 961 | / | 0 | 79.52 | VX Dakplaat, BD 800x600 mm vr kabelinvoer | VX Toit pour plaques d'intro. des câbles 800x600 mm | VX Roof plate, WD: 800x600 mm, for cable entry glands | 0 | 0 | 0 | 4.38 | 4028177926592 | 94039010 | EC000744 | 7
9681588 | B | 22 | 11 | / | 1 | EA | / | 961 | / | 0 | 95.65 | SV VX Dakplaat v kabelinvoerfl. 800x800 mm | SV VX Toit plaques introduc.câbles 800x800 mm | SV VX Roof plate for VX (cable entry gland) 800x800 mm | 0 | 0 | 0 | 6.54 | 4028177926547 | 94039010 | EC000744 | 7
9681588 | B | 22 | 11 | / | 1 | EA | VX136 | 961 | / | 0 | 95.65 | VX Dakplaat, BD 800x800 mm vr kabelinvoer | VX Toit pour plaques d'intro. des câbles 800x800 mm | VX Roof plate, WD: 800x800 mm, for cable entry glands | 0 | 0 | 0 | 6.54 | 4028177926547 | 94039010 | EC000744 | 7
9681594 | B | 22 | 11 | / | 1 | EA | / | 961 | / | 0 | 57.9 | SV VX Dakplaat v kabelinvoerfl. 850x400 mm | SV VX Toit plaques introduc.câbles 850x400 mm | SV VX Roof plate for VX (cable entry gland) 850x400 mm | 0 | 0 | 0 | 4.04 | 4028177926639 | 94039010 | EC000744 | 7
9681594 | B | 22 | 11 | / | 1 | EA | VX136 | 961 | / | 0 | 57.9 | VX Dakplaat, BD 850x400 mm vr kabelinvoer | VX Toit pour plaques d'intro. des câbles 850x400 mm | VX Roof plate, WD: 850x400 mm, for cable entry glands | 0 | 0 | 0 | 4.04 | 4028177926639 | 94039010 | EC000744 | 7
9681596 | B | 22 | 11 | / | 1 | EA | / | 961 | / | 0 | 73.06 | SV VX Dakplaat v kabelinvoerfl. 850x600 mm | SV VX Toit plaques introduc.câbles 850x600 mm | SV VX Roof plate for VX (cable entry gland) 850x600 mm | 0 | 0 | 0 | 5.4 | 4028177926585 | 94039010 | EC000744 | 7
9681596 | B | 22 | 11 | / | 1 | EA | VX136 | 961 | / | 0 | 73.06 | VX Dakplaat, BD 850x600 mm vr kabelinvoer | VX Toit pour plaques d'intro. des câbles 850x600 mm | VX Roof plate, WD: 850x600 mm, for cable entry glands | 0 | 0 | 0 | 5.4 | 4028177926585 | 94039010 | EC000744 | 7
9681646 | B | 22 | 11 | / | 1 | EA | / | 961 | / | 0 | 40.17 | SV VX Dakplaat IP55/gesl. BxD 400x600 mm | SV VX Toit IP55 plein 400x600 mm | SV VX Roof plate for VX, IP 55 400x600 mm | 0 | 0 | 0 | 3.68 | 4028177926820 | 94032080 | EC000744 | 7
9681646 | B | 22 | 11 | / | 1 | EA | VX136 | 961 | / | 0 | 40.17 | VX Dakplaat, BD 400x600 mm, IP55 | VX Toit IP 55 plein 400x600 mm | VX Roof plate, WD: 400x600 mm, IP 56 | 0 | 0 | 0 | 3.68 | 4028177926820 | 94032080 | EC000744 | 7
9681648 | B | 22 | 11 | / | 1 | EA | / | 961 | / | 0 | 52.59 | SV VX Dakplaat IP55/gesl. BxD 400x800 mm | SV VX Toit IP55 plein 400x800 mm | SV VX Roof plate for VX, IP 55 400x800 mm | 0 | 0 | 0 | 4.9 | 4028177926776 | 94039010 | EC000744 | 7
9681648 | B | 22 | 11 | / | 1 | EA | VX136 | 961 | / | 0 | 52.59 | VX Dakplaat, BD 400x800 mm, IP55 | VX Toit IP 55 plein 400x800 mm | VX Roof plate, WD: 400x800 mm, IP 56 | 0 | 0 | 0 | 4.9 | 4028177926776 | 94039010 | EC000744 | 7
9681660 | B | 22 | 11 | / | 1 | EA | / | 961 | / | 0 | 96.77 | SV VX Dakplaat IP55, BxD 600x1000 mm | VX Toit plein IP55, LxP 600x1000 mm | SV VX roof plate IP55, WxD 600x1000 mm | 0 | 0 | 0 | 8.46 | 4028177954052 | 39269097 | EC000744 | 7
9681662 | B | 22 | 11 | / | 1 | EA | / | 961 | / | 0 | 108.07 | SV VX Dakplaat IP55, BxD 600x1200 mm | VX Toit plein IP55, LxP 600x1200 mm | SV VX roof plate IP55, WxD 600x1200 mm | 0 | 0 | 0 | 10.24 | 4028177954069 | 39269097 | EC000744 | 7
9681666 | B | 22 | 11 | / | 1 | EA | / | 961 | / | 0 | 55 | SV VX Dakplaat IP55/gesl.BxD 600x600 mm | SV VX Toit IP55 plein 600x600 mm | SV VX Roof plate for VX, IP 55 600x600 mm | 0 | 0 | 0 | 5.56 | 4028177926813 | 94032080 | EC000744 | 7
9681666 | B | 22 | 11 | / | 1 | EA | VX136 | 961 | / | 0 | 55 | VX Dakplaat, BD 600x600 mm, IP55 | VX Toit IP 55 plein 600x600 mm | VX Roof plate, WD: 600x600 mm, IP 56 | 0 | 0 | 0 | 5.56 | 4028177926813 | 94032080 | EC000744 | 7
9681668 | B | 22 | 11 | / | 1 | EA | / | 961 | / | 0 | 72.92 | SV VX Dakplaat IP55/gesl. BxD 600x800 mm | SV VX Toit IP55 plein 600x800 mm | SV VX Roof plate for VX, IP 55 600x800 mm | 0 | 0 | 0 | 7.28 | 4028177926769 | 94039010 | EC000744 | 7
9681668 | B | 22 | 11 | / | 1 | EA | VX136 | 961 | / | 0 | 72.92 | VX Dakplaat, BD 600x800 mm, IP55 | VX Toit IP 55 plein 600x800 mm | VX Roof plate, WD: 600x800 mm, IP 56 | 0 | 0 | 0 | 7.28 | 4028177926769 | 94039010 | EC000744 | 7
9681680 | B | 22 | 11 | / | 1 | EA | / | 961 | / | 0 | 110.48 | SV VX Dakplaat IP55, BxD 800x1000 mm | VX Toit plein IP55, LxP 800x1000 mm | SV VX roof plate IP55, WxD 800x1000 mm | 0 | 0 | 0 | 11.24 | 4028177954076 | 39269097 | EC000744 | 7
9681682 | B | 22 | 11 | / | 1 | EA | / | 961 | / | 0 | 112.9 | SV VX Dakplaat IP55, BxD 800x1200 mm | VX Toit plein IP55, LxP 800x1200 mm | SV VX roof plate IP55, WxD 800x1200 mm | 0 | 0 | 0 | 13.36 | 4028177954045 | 39269097 | EC000744 | 7
9681686 | B | 22 | 11 | / | 1 | EA | / | 961 | / | 0 | 72.92 | SV VX Dakplaat IP55/gesl. BxD 800x600 mm | SV VXToit IP55 plein 800x600 mm | SV VX Roof plate for VX, IP 55 800x600 mm | 0 | 0 | 0 | 7.24 | 4028177926806 | 94039010 | EC000744 | 7
9681686 | B | 22 | 11 | / | 1 | EA | VX136 | 961 | / | 0 | 72.92 | VX Dakplaat, BD 800x600 mm, IP55 | VX Toit IP 55 plein 800x600 mm | VX Roof plate, WD: 800x600 mm, IP 56 | 0 | 0 | 0 | 7.24 | 4028177926806 | 94039010 | EC000744 | 7
9681688 | B | 22 | 11 | / | 1 | EA | / | 961 | / | 0 | 79.03 | SV VX Dakplaat IP55/gesl. BxD 800x800 mm | SV VX Toit IP55 plein 800x800 mm | SV VX Roof plate for VX, IP 55 800x800 mm | 0 | 0 | 0 | 9.38 | 4028177926752 | 94039010 | EC000744 | 7
9681688 | B | 22 | 11 | / | 1 | EA | VX136 | 961 | / | 0 | 79.03 | VX Dakplaat, BD 800x800 mm, IP55 | VX Toit IP 55 plein 800x800 mm | VX Roof plate, WD: 800x800 mm, IP 56 | 0 | 0 | 0 | 9.38 | 4028177926752 | 94039010 | EC000744 | 7
9681806 | B | 22 | 11 | / | 1 | EA | / | 961 | / | 0 | 92.91 | SV VX Dakplaat IP2X/geventil. 1000x600 mm | SV VX Toit IP2X 1000x600 mm | SV VX Roof plate IP2X, 1000x600 mm | 0 | 0 | 0 | 10.6 | 4028177926707 | 94039010 | EC000744 | 7
9681806 | B | 22 | 11 | / | 1 | EA | VX136 | 961 | / | 0 | 92.91 | VX Dakplaat, BD 1000x600, IP2X | VX Toit IP 2X plein 1000x600 mm | VX Roof plate, WD: 1000x600 mm, IP 2X, H: 72 mm, with ventilation hole | 0 | 0 | 0 | 10.6 | 4028177926707 | 94039010 | EC000744 | 7
9681808 | B | 22 | 11 | / | 1 | EA | / | 961 | / | 0 | 105.97 | SV VX Dakplaat IP2X/geventil. 1000x800 mm | SV VX Toit IP2X 1000x800 mm | SV VX Roof plate IP2X, 1000x800 mm | 0 | 0 | 0 | 13.52 | 4028177926677 | 94039010 | EC000744 | 7
9681808 | B | 22 | 11 | / | 1 | EA | VX136 | 961 | / | 0 | 105.97 | VX Dakplaat, BD 1000x800, IP2X | VX Toit IP 2X plein 1000x800 mm | VX Roof plate, WD: 1000x800 mm, IP 2X, H: 72 mm, with ventilation hole | 0 | 0 | 0 | 13.52 | 4028177926677 | 94039010 | EC000744 | 7
9681826 | B | 22 | 11 | / | 1 | EA | / | 961 | / | 0 | 113.7 | SV VX Dakplaat IP2X/geventil. 1200x600 mm | SV VX Toit IP2X 1200x600 mm | SV VX Roof plate IP2X, 1200x600 mm | 0 | 0 | 0 | 12.26 | 4028177926783 | 94039010 | EC000744 | 7
9681826 | B | 22 | 11 | / | 1 | EA | VX136 | 961 | / | 0 | 113.7 | VX Dakplaat, BD 1200x600, IP2X | VX Toit IP 2X plein 1200x600 mm | VX Roof plate, WD: 1200x600 mm, IP 2X, H: 72 mm, with ventilation hole | 0 | 0 | 0 | 12.26 | 4028177926783 | 94039010 | EC000744 | 7
9681828 | B | 22 | 11 | / | 1 | EA | / | 961 | / | 0 | 143.21 | SV VX Dakplaat IP2X/geventil. 1200x800 mm | SV VX Toit IP2X 1200x800 mm | SV VX Roof plate IP2X, 1200x800 mm | 0 | 0 | 0 | 15.7 | 4028177926653 | 94039010 | EC000744 | 7
9681828 | B | 22 | 11 | / | 1 | EA | VX136 | 961 | / | 0 | 143.21 | VX Dakplaat, BD 1200x800, IP2X | VX Toit IP 2X plein 1200x800 mm | VX Roof plate, WD: 1200x800 mm, IP 2X, H: 72 mm, with ventilation hole | 0 | 0 | 0 | 15.7 | 4028177926653 | 94039010 | EC000744 | 7
9681846 | B | 22 | 11 | / | 1 | EA | / | 961 | / | 0 | 64.02 | SV VX Dakplaat IP2X/geventil. 400x600 mm | SV VX Toit IP2X 400x600 mm | SV VX Roof plate IP2X, 400x600 mm | 0 | 0 | 0 | 4.88 | 4028177926738 | 94039010 | EC000744 | 7
9681846 | B | 22 | 11 | / | 1 | EA | VX136 | 961 | / | 0 | 64.02 | VX Dakplaat, BD 400x600 mm, IP2X | VX Toit IP 2X plein 400x600 mm | VX Roof plate, WD: 400x600 mm, IP 2X, H: 72 mm, with ventilation hole | 0 | 0 | 0 | 4.88 | 4028177926738 | 94039010 | EC000744 | 7
9681848 | B | 22 | 11 | / | 1 | EA | / | 961 | / | 0 | 79.19 | SV VX Dakplaat IP2X/geventil. 400x800 mm | SV VX Toit IP2X 400x800 mm | SV VX Roof plate IP2X, 400x800 mm | 0 | 0 | 0 | 6.18 | 4028177926691 | 94039010 | EC000744 | 7
9681848 | B | 22 | 11 | / | 1 | EA | VX136 | 961 | / | 0 | 79.19 | VX Dakplaat, BD 400x800 mm, IP2X | VX Toit IP 2X plein 400x800 mm | VX Roof plate, WD: 400x800 mm, IP 2X, H: 72 mm, with ventilation hole | 0 | 0 | 0 | 6.18 | 4028177926691 | 94039010 | EC000744 | 7
9681866 | B | 22 | 11 | / | 1 | EA | / | 961 | / | 0 | 70.96 | SV VX Dakplaat IP2X/geventil. 600x600 mm | SV VX Toit IP2X 600x600 mm | SV VX Roof plate IP2X, 600x600 mm | 0 | 0 | 0 | 6.52 | 4028177926721 | 94039010 | EC000744 | 7
9681866 | B | 22 | 11 | / | 1 | EA | VX136 | 961 | / | 0 | 70.96 | VX Dakplaat, BD 60x600 mm, IP2X | VX Toit IP 2X plein 60x600 mm | VX Roof plate, WD: 600x600 mm, IP 2X, H: 72 mm, with ventilation hole | 0 | 0 | 0 | 6.52 | 4028177926721 | 94039010 | EC000744 | 7
9681868 | B | 22 | 11 | / | 1 | EA | / | 961 | / | 0 | 79.68 | SV VX Dakplaat IP2X/geventil. 600x800 mm | SV VX Toit IP2X 600x800 mm | SV VX Roof plate IP2X, 600x800 mm | 0 | 0 | 0 | 8.54 | 4028177926684 | 94039010 | EC000744 | 7
9681868 | B | 22 | 11 | / | 1 | EA | VX136 | 961 | / | 0 | 79.68 | VX Dakplaat, BD 600x8000 mm, IP2X | VX Toit IP 2X plein 600x8000 mm | VX Roof plate, WD: 600x800 mm, IP 2X, H: 72 mm, with ventilation hole | 0 | 0 | 0 | 8.54 | 4028177926684 | 94039010 | EC000744 | 7
9681886 | B | 22 | 11 | / | 1 | EA | / | 961 | / | 0 | 81.94 | SV VX Dakplaat IP2X/geventil. 800x600 | SV VX Toit IP2X 800x600 mm | SV VX Roof plate IP2X, 800x600 mm | 0 | 0 | 0 | 8.62 | 4028177926714 | 94039010 | EC000744 | 7
9681886 | B | 22 | 11 | / | 1 | EA | VX136 | 961 | / | 0 | 81.94 | VX Dakplaat, BD 800x600 mm, IP2X | VX Toit IP 2X plein 800x600 | VX Roof plate, WD: 800x600 mm, IP 2X, H: 72 mm, with ventilation hole | 0 | 0 | 0 | 8.62 | 4028177926714 | 94039010 | EC000744 | 7
9681888 | B | 22 | 11 | / | 1 | EA | / | 961 | / | 0 | 90.8 | SV VX Dakplaat IP2X/geventil. 800x800 mm | SV VX Toit IP2X 800x800 mm | SV VX Roof plate IP2X, 800x800 mm | 0 | 0 | 0 | 10.29 | 4028177926660 | 94039010 | EC000744 | 7
9681888 | B | 22 | 11 | / | 1 | EA | VX136 | 961 | / | 0 | 90.8 | VX Dakplaat, BD 800x800 mm, IP2X | VX Toit IP 2X plein 800x800 mm | VX Roof plate, WD: 800x800 mm, IP 2X, H: 72 mm, with ventilation hole | 0 | 0 | 0 | 10.29 | 4028177926660 | 94039010 | EC000744 | 7
9682104 | B | 22 | 11 | / | 1 | EA | / | 926 | / | 0 | 95.01 | SV VX Deeldeur BxH 1000x400 mm | VX Porte partielle 1000x400 mm | SV VX Partial door 1000x400 mm | 530 | 60 | 1025 | 8.12 | 4028177929043 | 94039010 | EC000747 | 7
9682104 | B | 22 | 11 | / | 1 | EA | VX115 | 926 | / | 0 | 95.01 | VX Deeldeur, BH: 1000x400 mm | VX Porte Partielle, LH: 1000x400 mm | VX Partial door, WH: 1000x400 mm | 530 | 60 | 1025 | 8.12 | 4028177929043 | 94039010 | EC000747 | 7
9682106 | B | 22 | 11 | / | 1 | EA | / | 926 | / | 0 | 110.65 | SV VX Deeldeur BxH 1000x600 mm | VX Porte partielle 1000x600 mm | SV VX Partial door 1000x600 mm | 730 | 60 | 1020 | 12.6 | 4028177929173 | 94039010 | EC000747 | 7
9682106 | B | 22 | 11 | / | 1 | EA | VX115 | 926 | / | 0 | 110.65 | VX Deeldeur, BH: 1000x600 mm | VX Porte Partielle, LH: 1000x600 mm | VX Partial door, WH: 1000x600 mm | 730 | 60 | 1020 | 12.6 | 4028177929173 | 94039010 | EC000747 | 7
9682108 | B | 22 | 11 | / | 1 | EA | / | 926 | / | 0 | 130.65 | SV VX Deeldeur BxH 1000x800 mm | VX Porte partielle 1000x800 mm | SV VX Partial door 1000x800 mm | 920 | 55 | 1080 | 16.04 | 4028177929159 | 94039010 | EC000747 | 7
9682108 | B | 22 | 11 | / | 1 | EA | VX115 | 926 | / | 0 | 130.65 | VX Deeldeur, BH: 1000x800 mm | VX Porte Partielle, LH: 1000x800 mm | VX Partial door, WH: 1000x800 mm | 920 | 55 | 1080 | 16.04 | 4028177929159 | 94039010 | EC000747 | 7
9682124 | B | 22 | 11 | / | 1 | EA | / | 926 | / | 0 | 102.26 | SV VX Deeldeur BxH 1200x400 mm | VX Porte partielle 1200x400 mm | SV VX Partial door 1200x400 mm | 520 | 55 | 1200 | 11.56 | 4028177928954 | 94039010 | EC000747 | 7
9682124 | B | 22 | 11 | / | 1 | EA | VX115 | 926 | / | 0 | 102.26 | VX Deeldeur, BH: 1200x400 mm | VX Porte Partielle, LH: 1200x400 mm | VX Partial door, WH: 1200x400 mm | 520 | 55 | 1200 | 11.56 | 4028177928954 | 94039010 | EC000747 | 7
9682126 | B | 22 | 11 | / | 1 | EA | / | 926 | / | 0 | 130.47 | SV VX Deeldeur BxH 1200x600 mm | VX Porte partielle 1200x600 mm | SV VX Partial door 1200x600 mm | 735 | 60 | 1220 | 15.18 | 4028177928787 | 94039010 | EC000747 | 7
9682126 | B | 22 | 11 | / | 1 | EA | VX115 | 926 | / | 0 | 130.47 | VX Deeldeur, BH: 1200x600 mm | VX Porte Partielle, LH: 1200x600 mm | VX Partial door, WH: 1200x600 mm | 735 | 60 | 1220 | 15.18 | 4028177928787 | 94039010 | EC000747 | 7
9682128 | B | 22 | 11 | / | 1 | EA | / | 926 | / | 0 | 157.58 | SV VX Deeldeur BxH 1200x800 mm | VX Porte partielle 1200x800 mm | SV VX Partial door 1200x800 mm | 930 | 60 | 1220 | 19.88 | 4028177929166 | 94039010 | EC000747 | 7
9682128 | B | 22 | 11 | / | 1 | EA | VX115 | 926 | / | 0 | 157.58 | VX Deeldeur, BH: 1200x800 mm | VX Porte Partielle, LH: 1200x800 mm | VX Partial door, WH: 1200x800 mm | 930 | 60 | 1220 | 19.88 | 4028177929166 | 94039010 | EC000747 | 7
9682140 | B | 22 | 11 | / | 1 | EA | / | 926 | / | 0 | 93.06 | SV VX Deeldeur BxH 400x1000 mm | VX Porte partielle 400x1000 mm | SV VX Partial door 400x1000 mm | 520 | 55 | 1020 | 8.66 | 4028177928862 | 94039010 | EC000747 | 7
9682140 | B | 22 | 11 | / | 1 | EA | VX115 | 926 | / | 0 | 93.06 | VX Deeldeur, BH: 400x1000 mm | VX Porte Partielle, LH: 400x1000 mm | VX Partial door, WH: 400x1000 mm | 520 | 55 | 1020 | 8.66 | 4028177928862 | 94039010 | EC000747 | 7
9682142 | B | 22 | 11 | / | 1 | EA | / | 926 | / | 0 | 48.38 | SV VX Deeldeur BxH 400x200 mm | VX Porte partielle 400x200 mm | SV VX Partial door 400x200 mm | 340 | 60 | 420 | 2.44 | 4028177929005 | 94039010 | EC000747 | 7
9682142 | B | 22 | 11 | / | 1 | EA | VX115 | 926 | / | 0 | 48.38 | VX Deeldeur, BH: 400x200 mm | VX Porte Partielle, LH: 400x200 mm | VX Partial door, WH: 400x200 mm | 340 | 60 | 420 | 2.44 | 4028177929005 | 94039010 | EC000747 | 7
9682143 | B | 22 | 11 | / | 1 | EA | / | 926 | / | 0 | 52.42 | SV VX Deeldeur BxH 400x300 mm | VX Porte partielle 400x300 mm | SV VX Partial door 400x300 mm | 430 | 60 | 420 | 3.16 | 4028177928992 | 94039010 | EC000747 | 7
9682143 | B | 22 | 11 | / | 1 | EA | VX115 | 926 | / | 0 | 52.42 | VX Deeldeur, BH: 400x300 mm | VX Porte Partielle, LH: 400x300 mm | VX Partial door, WH: 400x300 mm | 430 | 60 | 420 | 3.16 | 4028177928992 | 94039010 | EC000747 | 7
9682144 | B | 22 | 11 | / | 1 | EA | / | 926 | / | 0 | 56.45 | SV VX Deeldeur BxH 400x400 mm | VX Porte partielle 400x400 mm | SV VX Partial door 400x400 mm | 415 | 55 | 530 | 4 | 4028177929012 | 94039010 | EC000747 | 7
9682144 | B | 22 | 11 | / | 1 | EA | VX115 | 926 | / | 0 | 56.45 | VX Deeldeur, BH: 400x400 mm | VX Porte Partielle, LH: 400x400 mm | VX Partial door, WH: 400x400 mm | 415 | 55 | 530 | 4 | 4028177929012 | 94039010 | EC000747 | 7
9682146 | B | 22 | 11 | / | 1 | EA | / | 926 | / | 0 | 72.92 | SV VX Deeldeur BxH 400x600 mm | VX Porte partielle 400x600 mm | SV VX Partial door 400x600 mm | 525 | 60 | 820 | 5.52 | 4028177929111 | 94039010 | EC000747 | 7
9682146 | B | 22 | 11 | / | 1 | EA | VX115 | 926 | / | 0 | 72.92 | VX Deeldeur, BH: 400x600 mm | VX Porte Partielle, LH: 400x600 mm | VX Partial door, WH: 400x600 mm | 525 | 60 | 820 | 5.52 | 4028177929111 | 94039010 | EC000747 | 7
9682148 | B | 22 | 11 | / | 1 | EA | / | 926 | / | 0 | 80.98 | SV VX Deeldeur BxH 400x800 mm | VX Porte partielle 400x800 mm | SV VX Partial door 400x800 mm | 540 | 60 | 810 | 7.1 | 4028177928886 | 94039010 | EC000747 | 7
9682148 | B | 22 | 11 | / | 1 | EA | VX115 | 926 | / | 0 | 80.98 | VX Deeldeur, BH: 400x800 mm | VX Porte Partielle, LH: 400x800 mm | VX Partial door, WH: 400x800 mm | 540 | 60 | 810 | 7.1 | 4028177928886 | 94039010 | EC000747 | 7
9682150 | B | 22 | 11 | / | 1 | EA | / | 926 | / | 0 | 161.12 | SV VX Deeldeur BxH 400x2000 mm | VX Porte partielle 400x2000 mm | SV VX Partial door 400x2000 mm | 410 | 55 | 2140 | 16 | 4028177928831 | 94039010 | EC000747 | 7
9682150 | B | 22 | 11 | / | 1 | EA | VX115 | 926 | / | 0 | 161.12 | VX Deeldeur, BH: 400x2000 mm | VX Porte Partielle, LH: 400x2000 mm | VX Partial door, WH: 400x2000 mm | 410 | 55 | 2140 | 16 | 4028177928831 | 94039010 | EC000747 | 7
9682152 | B | 22 | 11 | / | 1 | EA | / | 926 | / | 0 | 109.53 | SV VX Deeldeur BxH 400x1200 mm | VX Porte partielle 400x1200 mm | SV VX Partial door 400x1200 mm | 535 | 60 | 1220 | 10.34 | 4028177928893 | 94039010 | EC000747 | 7
9682152 | B | 22 | 11 | / | 1 | EA | VX115 | 926 | / | 0 | 109.53 | VX Deeldeur, BH: 400x1200 mm | VX Porte Partielle, LH: 400x1200 mm | VX Partial door, WH: 400x1200 mm | 535 | 60 | 1220 | 10.34 | 4028177928893 | 94039010 | EC000747 | 7
9682154 | B | 22 | 11 | / | 1 | EA | / | 926 | / | 0 | 131.09 | SV VX Deeldeur BxH 400x1400 mm | VX Porte partielle 400x1400 mm | SV VX Partial door 400x1400 mm | 415 | 60 | 1535 | 11.56 | 4028177928749 | 94039010 | EC000747 | 7
9682154 | B | 22 | 11 | / | 1 | EA | VX115 | 926 | / | 0 | 131.09 | VX Deeldeur, BH: 400x1400 mm | VX Porte Partielle, LH: 400x1400 mm | VX Partial door, WH: 400x1400 mm | 415 | 60 | 1535 | 11.56 | 4028177928749 | 94039010 | EC000747 | 7
9682156 | B | 22 | 11 | / | 1 | EA | / | 926 | / | 0 | 136.78 | SV VX Deeldeur BxH 400x1600 mm | VX Porte partielle 400x1600 mm | SV VX Partial door 400x1600 mm | 420 | 60 | 1740 | 13.2 | 4028177928855 | 94039010 | EC000747 | 7
9682156 | B | 22 | 11 | / | 1 | EA | VX115 | 926 | / | 0 | 136.78 | VX Deeldeur, BH: 400x1600 mm | VX Porte Partielle, LH: 400x1600 mm | VX Partial door, WH: 400x1600 mm | 420 | 60 | 1740 | 13.2 | 4028177928855 | 94039010 | EC000747 | 7
9682158 | B | 22 | 11 | / | 1 | EA | / | 926 | / | 0 | 143.55 | SV VX Deeldeur BxH 400x1800 mm | VX Porte partielle 400x1800 mm | SV VX Partial door 400x1800 mm | 410 | 60 | 1920 | 14.5 | 4028177928947 | 94039010 | EC000747 | 7
9682158 | B | 22 | 11 | / | 1 | EA | VX115 | 926 | / | 0 | 143.55 | VX Deeldeur, BH: 400x1800 mm | VX Porte Partielle, LH: 400x1800 mm | VX Partial door, WH: 400x1800 mm | 410 | 60 | 1920 | 14.5 | 4028177928947 | 94039010 | EC000747 | 7
9682160 | B | 22 | 11 | / | 1 | EA | / | 926 | / | 0 | 131.92 | SV VX Deeldeur BxH 600x1000 mm | VX Porte partielle 600x1000 mm | SV VX Partial door 600x1000 mm | 730 | 60 | 1020 | 14.14 | 4028177929074 | 94039010 | EC000747 | 7
9682160 | B | 22 | 11 | / | 1 | EA | VX115 | 926 | / | 0 | 131.92 | VX Deeldeur, BH: 600x1000 mm | VX Porte Partielle, LH: 600x1000 mm | VX Partial door, WH: 600x1000 mm | 730 | 60 | 1020 | 14.14 | 4028177929074 | 94039010 | EC000747 | 7
9682161 | B | 22 | 11 | / | 1 | EA | / | 926 | / | 0 | 46.12 | SV VX Deeldeur BxH 600x150 mm | VX Porte partielle 600x150 mm | SV VX Partial door 600x150 mm | 280 | 60 | 610 | 2.9 | 4028177928879 | 94039010 | EC000747 | 7
9682161 | B | 22 | 11 | / | 1 | EA | VX115 | 926 | / | 0 | 46.12 | VX Deeldeur, BH: 600x150 mm | VX Porte Partielle, LH: 600x150 mm | VX Partial door, WH: 600x150 mm | 280 | 60 | 610 | 2.9 | 4028177928879 | 94039010 | EC000747 | 7
9682162 | B | 22 | 11 | / | 1 | EA | / | 926 | / | 0 | 51.62 | SV VX Deeldeur BxH 600x200 mm | VX Porte partielle 600x200 mm | SV VX Partial door 600x200 mm | 340 | 60 | 620 | 3.52 | 4028177929081 | 94039010 | EC000747 | 7
9682162 | B | 22 | 11 | / | 1 | EA | VX115 | 926 | / | 0 | 51.62 | VX Deeldeur, BH: 600x200 mm | VX Porte Partielle, LH: 600x200 mm | VX Partial door, WH: 600x200 mm | 340 | 60 | 620 | 3.52 | 4028177929081 | 94039010 | EC000747 | 7
9682163 | B | 22 | 11 | / | 1 | EA | / | 926 | / | 0 | 58.86 | SV VX Deeldeur BxH 600x300 mm | VX Porte partielle 600x300 mm | SV VX Partial door 600x300 mm | 430 | 60 | 620 | 4.5 | 4028177928848 | 94039010 | EC000747 | 7
9682163 | B | 22 | 11 | / | 1 | EA | VX115 | 926 | / | 0 | 58.86 | VX Deeldeur, BH: 600x300 mm | VX Porte Partielle, LH: 600x300 mm | VX Partial door, WH: 600x300 mm | 430 | 60 | 620 | 4.5 | 4028177928848 | 94039010 | EC000747 | 7
9682164 | B | 22 | 11 | / | 1 | EA | / | 926 | / | 0 | 65.32 | SV VX Deeldeur BxH 600x400 mm | VX Porte partielle 600x400 mm | SV VX Partial door 600x400 mm | 540 | 60 | 620 | 5.7 | 4028177929104 | 94039010 | EC000747 | 7
9682164 | B | 22 | 11 | / | 1 | EA | VX115 | 926 | / | 0 | 65.32 | VX Deeldeur, BH: 600x400 mm | VX Porte Partielle, LH: 600x400 mm | VX Partial door, WH: 600x400 mm | 540 | 60 | 620 | 5.7 | 4028177929104 | 94039010 | EC000747 | 7
9682166 | B | 22 | 11 | / | 1 | EA | / | 926 | / | 0 | 91.61 | SV VX Deeldeur BxH 600x600 mm | VX Porte partielle 600x600 mm | SV VX Partial door 600x600 mm | 620 | 60 | 730 | 7.7 | 4028177928961 | 94039010 | EC000747 | 7
9682166 | B | 22 | 11 | / | 1 | EA | VX115 | 926 | / | 0 | 91.61 | VX Deeldeur, BH: 600x600 mm | VX Porte Partielle, LH: 600x600 mm | VX Partial door, WH: 600x600 mm | 620 | 60 | 730 | 7.7 | 4028177928961 | 94039010 | EC000747 | 7
9682167 | B | 22 | 11 | / | 1 | EA | / | 926 | / | 0 | 198.07 | SV VX Deeldeur BxH 600x600 mm zichtvenst | VX Porte partielle vitrée 600x600 mm | SV VX Partial viewing door 600x600 mm | 610 | 55 | 720 | 7.98 | 4028177928770 | 94039010 | EC000747 | 7
9682167 | B | 22 | 11 | / | 1 | EA | VX115 | 926 | / | 0 | 198.07 | VX Deeldeur, BH: 600x600 mm, met zichtvenster | VX Porte Partielle, LH: 600x600 mm, vitrée | VX Partial door, WH: 600x600 mm, with viewing window | 610 | 55 | 720 | 7.98 | 4028177928770 | 94039010 | EC000747 | 7
9682168 | B | 22 | 11 | / | 1 | EA | / | 926 | / | 0 | 117.09 | SV VX Deeldeur BxH 600x800 mm | VX Porte partielle 600x800 mm | SV VX Partial door 600x800 mm | 730 | 60 | 825 | 10.28 | 4028177929142 | 94039010 | EC000747 | 7
9682168 | B | 22 | 11 | / | 1 | EA | VX115 | 926 | / | 0 | 117.09 | VX Deeldeur, BH: 600x800 mm | VX Porte Partielle, LH: 600x800 mm | VX Partial door, WH: 600x800 mm | 730 | 60 | 825 | 10.28 | 4028177929142 | 94039010 | EC000747 | 7
9682169 | B | 22 | 11 | / | 1 | EA | / | 926 | / | 0 | 221.93 | SV VX Deeldeur BxH 600x800 mm zichtvenst | VX Porte partielle vitrée 600x800 mm | SV VX Partial viewing door 600x800 mm | 820 | 60 | 740 | 9.72 | 4028177929180 | 94039010 | EC000747 | 7
9682169 | B | 22 | 11 | / | 1 | EA | VX115 | 926 | / | 0 | 221.93 | VX Deeldeur, BH: 600x800 mm, met zichtvenster | VX Porte Partielle, LH: 600x800 mm, vitrée | VX Partial door, WH: 600x800 mm, with viewing window | 820 | 60 | 740 | 9.72 | 4028177929180 | 94039010 | EC000747 | 7
9682170 | B | 22 | 11 | / | 1 | EA | / | 926 | / | 0 | 223.07 | SV VX Deeldeur BxH 600x2000 mm | VX Porte partielle 600x2000 mm | SV VX Partial door 600x2000 mm | 620 | 60 | 2140 | 26.5 | 4028177928923 | 94039010 | EC000747 | 7
9682170 | B | 22 | 11 | / | 1 | EA | VX115 | 926 | / | 0 | 223.07 | VX Deeldeur, BH: 600x2000 mm | VX Porte Partielle, LH: 600x2000 mm | VX Partial door, WH: 600x2000 mm | 620 | 60 | 2140 | 26.5 | 4028177928923 | 94039010 | EC000747 | 7
9682172 | B | 22 | 11 | / | 1 | EA | / | 926 | / | 0 | 157.58 | SV VX Deeldeur BxH 600x1200 mm | VX Porte partielle 600x1200 mm | SV VX Partial door 600x1200 mm | 730 | 60 | 1220 | 16.74 | 4028177929067 | 94039010 | EC000747 | 7
9682172 | B | 22 | 11 | / | 1 | EA | VX115 | 926 | / | 0 | 157.58 | VX Deeldeur, BH: 600x1200 mm | VX Porte Partielle, LH: 600x1200 mm | VX Partial door, WH: 600x1200 mm | 730 | 60 | 1220 | 16.74 | 4028177929067 | 94039010 | EC000747 | 7
9682174 | B | 22 | 11 | / | 1 | EA | / | 926 | / | 0 | 175.8 | SV VX Deeldeur BxH 600x1400 mm | VX Porte partielle 600x1400 mm | SV VX Partial door 600x1400 mm | 600 | 1400 | 0 | 19 | 4028177928824 | 94039010 | EC000747 | 7
9682174 | B | 22 | 11 | / | 1 | EA | VX115 | 926 | / | 0 | 175.8 | VX Deeldeur, BH: 600x1400 mm | VX Porte Partielle, LH: 600x1400 mm | VX Partial door, WH: 600x1400 mm | 600 | 1400 | 0 | 19 | 4028177928824 | 94039010 | EC000747 | 7
9682176 | B | 22 | 11 | / | 1 | EA | / | 926 | / | 0 | 199.03 | SV VX Deeldeur BxH 600x1600 mm | VX Porte partielle 600x1600 mm | SV VX Partial door 600x1600 mm | 610 | 60 | 1730 | 21 | 4028177929098 | 94039010 | EC000747 | 7
9682176 | B | 22 | 11 | / | 1 | EA | VX115 | 926 | / | 0 | 199.03 | VX Deeldeur, BH: 600x1600 mm | VX Porte Partielle, LH: 600x1600 mm | VX Partial door, WH: 600x1600 mm | 610 | 60 | 1730 | 21 | 4028177929098 | 94039010 | EC000747 | 7
9682178 | B | 22 | 11 | / | 1 | EA | / | 926 | / | 0 | 211.93 | SV VX Deeldeur BxH 600x1800 mm | VX Porte partielle 600x1800 mm | SV VX Partial door 600x1800 mm | 615 | 60 | 1930 | 24.18 | 4028177928978 | 94039010 | EC000747 | 7
9682178 | B | 22 | 11 | / | 1 | EA | VX115 | 926 | / | 0 | 211.93 | VX Deeldeur, BH: 600x1800 mm | VX Porte Partielle, LH: 600x1800 mm | VX Partial door, WH: 600x1800 mm | 615 | 60 | 1930 | 24.18 | 4028177928978 | 94039010 | EC000747 | 7
9682180 | B | 22 | 11 | / | 1 | EA | / | 926 | / | 0 | 162.57 | SV VX Deeldeur BxH 800x1000 mm | VX Porte partielle 800x1000 mm | SV VX Partial door 800x1000 mm | 730 | 60 | 825 | 18.3 | 4028177928909 | 94039010 | EC000747 | 7
9682180 | B | 22 | 11 | / | 1 | EA | VX115 | 926 | / | 0 | 162.57 | VX Deeldeur, BH: 800x1000 mm | VX Porte Partielle, LH: 800x1000 mm | VX Partial door, WH: 800x1000 mm | 730 | 60 | 825 | 18.3 | 4028177928909 | 94039010 | EC000747 | 7
9682181 | B | 22 | 11 | / | 1 | EA | / | 926 | / | 0 | 52.59 | SV VX Deeldeur BxH 800x150 mm | VX Porte partielle 800x150 mm | SV VX Partial door 800x150 mm | 290 | 60 | 810 | 3.78 | 4028177928817 | 94039010 | EC000747 | 7
9682181 | B | 22 | 11 | / | 1 | EA | VX115 | 926 | / | 0 | 52.59 | VX Deeldeur, BH: 800x150 mm | VX Porte Partielle, LH: 800x150 mm | VX Partial door, WH: 800x150 mm | 290 | 60 | 810 | 3.78 | 4028177928817 | 94039010 | EC000747 | 7
9682182 | B | 22 | 11 | / | 1 | EA | / | 926 | / | 0 | 57.9 | SV VX Deeldeur BxH 800x200 mm | VX Porte partielle 800x200 mm | SV VX Partial door 800x200 mm | 340 | 60 | 820 | 4.5 | 4028177928985 | 94039010 | EC000747 | 7
9682182 | B | 22 | 11 | / | 1 | EA | VX115 | 926 | / | 0 | 57.9 | VX Deeldeur, BH: 800x200 mm | VX Porte Partielle, LH: 800x200 mm | VX Partial door, WH: 800x200 mm | 340 | 60 | 820 | 4.5 | 4028177928985 | 94039010 | EC000747 | 7
9682183 | B | 22 | 11 | / | 1 | EA | / | 926 | / | 0 | 62.26 | SV VX Deeldeur BxH 800x300 mm | VX Porte partielle 800x300 mm | SV VX Partial door 800x300 mm | 815 | 60 | 440 | 5.98 | 4028177928800 | 94039010 | EC000747 | 7
9682183 | B | 22 | 11 | / | 1 | EA | VX115 | 926 | / | 0 | 62.26 | VX Deeldeur, BH: 800x300 mm | VX Porte Partielle, LH: 800x300 mm | VX Partial door, WH: 800x300 mm | 815 | 60 | 440 | 5.98 | 4028177928800 | 94039010 | EC000747 | 7
9682184 | B | 22 | 11 | / | 1 | EA | / | 926 | / | 0 | 75.17 | SV VX Deeldeur BxH 800x400 mm | VX Porte partielle 800x400 mm | SV VX Partial door 800x400 mm | 540 | 60 | 825 | 7.32 | 4028177929036 | 94039010 | EC000747 | 7
9682184 | B | 22 | 11 | / | 1 | EA | VX115 | 926 | / | 0 | 75.17 | VX Deeldeur, BH: 800x400 mm | VX Porte Partielle, LH: 800x400 mm | VX Partial door, WH: 800x400 mm | 540 | 60 | 825 | 7.32 | 4028177929036 | 94039010 | EC000747 | 7
9682186 | B | 22 | 11 | / | 1 | EA | / | 926 | / | 0 | 90.5 | SV VX Deeldeur BxH 800x600 mm | VX Porte partielle 800x600 mm | SV VX Partial door 800x600 mm | 825 | 60 | 735 | 10.3 | 4028177928930 | 94039010 | EC000747 | 7
9682186 | B | 22 | 11 | / | 1 | EA | VX115 | 926 | / | 0 | 90.5 | VX Deeldeur, BH: 800x600 mm | VX Porte Partielle, LH: 800x600 mm | VX Partial door, WH: 800x600 mm | 825 | 60 | 735 | 10.3 | 4028177928930 | 94039010 | EC000747 | 7
9682187 | B | 22 | 11 | / | 1 | EA | / | 926 | / | 0 | 213.86 | SV VX Deeldeur BxH 800x600 mm zichtvenst | VX Porte partielle vitrée 800x600 mm | SV VX Partial viewing door 800x600 mm | 730 | 55 | 820 | 10.02 | 4028177928756 | 94039010 | EC000747 | 7
9682187 | B | 22 | 11 | / | 1 | EA | VX115 | 926 | / | 0 | 213.86 | VX Deeldeur, BH: 800x600 mm, met zichtvenster | VX Porte Partielle, LH: 800x600 mm, vitrée | VX Partial door, WH: 800x600 mm, with viewing window | 730 | 55 | 820 | 10.02 | 4028177928756 | 94039010 | EC000747 | 7
9682188 | B | 22 | 11 | / | 1 | EA | / | 926 | / | 0 | 126.94 | SV VX Deeldeur BxH 800x800 mm | VX Porte partielle 800x800 mm | SV VX Partial door 800x800 mm | 815 | 60 | 930 | 13.16 | 4028177928916 | 94039010 | EC000747 | 7
9682188 | B | 22 | 11 | / | 1 | EA | VX115 | 926 | / | 0 | 126.94 | VX Deeldeur, BH: 800x800 mm | VX Porte Partielle, LH: 800x800 mm | VX Partial door, WH: 800x800 mm | 815 | 60 | 930 | 13.16 | 4028177928916 | 94039010 | EC000747 | 7
9682190 | B | 22 | 11 | / | 1 | EA | / | 926 | / | 0 | 256.23 | SV VX Deeldeur BxH 800x2000 mm | VX Porte partielle 800x2000 mm | SV VX Partial door 800x2000 mm | 810 | 60 | 2130 | 33.5 | 4028177929128 | 94039010 | EC000747 | 7
9682190 | B | 22 | 11 | / | 1 | EA | VX115 | 926 | / | 0 | 256.23 | VX Deeldeur, BH: 800x2000 mm | VX Porte Partielle, LH: 800x2000 mm | VX Partial door, WH: 800x2000 mm | 810 | 60 | 2130 | 33.5 | 4028177929128 | 94039010 | EC000747 | 7
9682192 | B | 22 | 11 | / | 1 | EA | / | 926 | / | 0 | 171.76 | SV VX Deeldeur BxH 800x1200 mm | VX Porte partielle 800x1200 mm | SV VX Partial door 800x1200 mm | 925 | 60 | 1210 | 21.4 | 4028177929135 | 94039010 | EC000747 | 7
9682192 | B | 22 | 11 | / | 1 | EA | VX115 | 926 | / | 0 | 171.76 | VX Deeldeur, BH: 800x1200 mm | VX Porte Partielle, LH: 800x1200 mm | VX Partial door, WH: 800x1200 mm | 925 | 60 | 1210 | 21.4 | 4028177929135 | 94039010 | EC000747 | 7
9682194 | B | 22 | 11 | / | 1 | EA | / | 926 | / | 0 | 194.03 | SV VX Deeldeur BxH 800x1400 mm | VX Porte partielle 800x1400 mm | SV VX Partial door 800x1400 mm | 805 | 60 | 1535 | 24.66 | 4028177928794 | 94039010 | EC000747 | 7
9682194 | B | 22 | 11 | / | 1 | EA | VX115 | 926 | / | 0 | 194.03 | VX Deeldeur, BH: 800x1400 mm | VX Porte Partielle, LH: 800x1400 mm | VX Partial door, WH: 800x1400 mm | 805 | 60 | 1535 | 24.66 | 4028177928794 | 94039010 | EC000747 | 7
9682196 | B | 22 | 11 | / | 1 | EA | / | 926 | / | 0 | 203.05 | SV VX Deeldeur BxH 800x1600 mm | VX Porte partielle 800x1600 mm | SV VX Partial door 800x1600 mm | 800 | 55 | 1700 | 28 | 4028177929050 | 94039010 | EC000747 | 7
9682196 | B | 22 | 11 | / | 1 | EA | VX115 | 926 | / | 0 | 203.05 | VX Deeldeur, BH: 800x1600 mm | VX Porte Partielle, LH: 800x1600 mm | VX Partial door, WH: 800x1600 mm | 800 | 55 | 1700 | 28 | 4028177929050 | 94039010 | EC000747 | 7
9682198 | B | 22 | 11 | / | 1 | EA | / | 926 | / | 0 | 222.58 | SV VX Deeldeur BxH 800x1800 mm | VX Porte partielle 800x1800 mm | SV VX Partial door 800x1800 mm | 800 | 1800 | 0 | 31 | 4028177928763 | 94039010 | EC000747 | 7
9682198 | B | 22 | 11 | / | 1 | EA | VX115 | 926 | / | 0 | 222.58 | VX Deeldeur, BH: 800x1800 mm | VX Porte Partielle, LH: 800x1800 mm | VX Partial door, WH: 800x1800 mm | 800 | 1800 | 0 | 31 | 4028177928763 | 94039010 | EC000747 | 7
9682314 | B | 22 | 11 | / | 1 | EA | / | 927 | / | 0 | 41.47 | SV VX Frontpl. boven IP54 B=400 H=100 mm | VX Bandeau finition supérieure IP54, 400x100 mm | SV VX Front trim panel IP54, top 400x100 | 235 | 55 | 415 | 1.01 | 4028177929630 | 94039010 | EC000456 | 7
9682314 | B | 22 | 11 | / | 1 | EA | VX116 | 927 | / | 0 | 41.47 | VX Frontpaneel, boven, IP 54, BH: 400x100 mm | VX Plaque frontale, Top, IP54, LH: 400x100 mm | VX Front trim panel, top, IP 54, WH: 400x100 mm | 235 | 55 | 415 | 1.01 | 4028177929630 | 94039010 | EC000456 | 7
9682316 | B | 22 | 11 | / | 1 | EA | / | 927 | / | 0 | 45.82 | SV VX Frontpl. boven IP54 B=600 H=100 mm | VX Bandeau finition supérieure IP54, 600x100 mm | SV VX Front trim panel IP54, top 600x100 | 235 | 60 | 620 | 1.42 | 4028177929623 | 94039010 | EC000456 | 7
9682316 | B | 22 | 11 | / | 1 | EA | VX116 | 927 | / | 0 | 45.82 | VX Frontpaneel, boven, IP 54, BH: 600x100 mm | VX Plaque frontale, Top, IP54, LH: 600x100 mm | VX Front trim panel, top, IP 54, WH: 600x100 mm | 235 | 60 | 620 | 1.42 | 4028177929623 | 94039010 | EC000456 | 7
9682318 | B | 22 | 11 | / | 1 | EA | / | 927 | / | 0 | 56.94 | SV VX Frontpl. boven IP54 B=800 H=100 mm | VX Bandeau finition supérieure IP54, 800x100 mm | SV VX Front trim panel IP54, top 800x100 | 225 | 55 | 800 | 1.86 | 4028177929654 | 94039010 | EC000456 | 7
9682318 | B | 22 | 11 | / | 1 | EA | VX116 | 927 | / | 0 | 56.94 | VX Frontpaneel, boven, IP 54, BH: 800x100 mm | VX Plaque frontale, Top, IP54, LH: 800x100 mm | VX Front trim panel, top, IP 54, WH: 800x100 mm | 225 | 55 | 800 | 1.86 | 4028177929654 | 94039010 | EC000456 | 7
9682320 | B | 22 | 11 | / | 1 | EA | / | 927 | / | 0 | 76.93 | SV VX Frontpl. boven IP54 B=1000 H=300 mm | VX Bandeau finition supérieure IP54, 1000x300 mm | SV VX Front trim panel IP54, top 1000x300 | 430 | 55 | 1010 | 4.8 | 4028177929685 | 94039010 | EC000456 | 7
9682320 | B | 22 | 11 | / | 1 | EA | VX116 | 927 | / | 0 | 76.93 | VX Frontpaneel, boven, BH: 1000x300 mm | VX Plaque frontale, top, LH: 1000x300 mm | VX Front trim panel, top, IP 54, WH: 1000x300 mm | 430 | 55 | 1010 | 4.8 | 4028177929685 | 94039010 | EC000456 | 7
9682322 | B | 22 | 11 | / | 1 | EA | / | 927 | / | 0 | 99.68 | SV VX Frontpl. boven IP54 B=1200 H=300 mm | VX Bandeau finition supérieure IP54, 1200x300 mm | SV VX Front trim panel IP54, top 1200x300 | 430 | 60 | 1220 | 5.96 | 4028177929692 | 94039010 | EC000456 | 7
9682322 | B | 22 | 11 | / | 1 | EA | VX116 | 927 | / | 0 | 99.68 | VX Frontpaneel, boven, BH: 1200x300 mm | VX Plaque frontale, top, LH: 1200x300 mm | VX Front trim panel, top, IP 54, WH: 1200x300 mm | 430 | 60 | 1220 | 5.96 | 4028177929692 | 94039010 | EC000456 | 7
9682324 | B | 22 | 11 | / | 1 | EA | / | 927 | / | 0 | 50.16 | SV VX Frontpl. boven IP54 B=400 H=300 mm | VX Bandeau finition supérieure IP54, 400x300 mm | SV VX Front trim panel IP54, top 400x300 | 420 | 55 | 420 | 2.26 | 4028177929647 | 94039010 | EC000456 | 7
9682324 | B | 22 | 11 | / | 1 | EA | VX116 | 927 | / | 0 | 50.16 | VX Frontpaneel, boven, IP 54, BH: 400x300 mm | VX Plaque frontale, Top, IP54, LH: 400x300 mm | VX Front trim panel, top, IP 54, WH: 400x300 mm | 420 | 55 | 420 | 2.26 | 4028177929647 | 94039010 | EC000456 | 7
9682326 | B | 22 | 11 | / | 1 | EA | / | 927 | / | 0 | 58.06 | SV VX Frontpl. boven IP54 B=600 H=300 mm | VX Bandeau finition supérieure IP54, 600x300 mm | SV VX Front trim panel IP54, top 600x300 | 430 | 60 | 610 | 3.14 | 4028177929678 | 94039010 | EC000456 | 7
9682326 | B | 22 | 11 | / | 1 | EA | VX116 | 927 | / | 0 | 58.06 | VX Frontpaneel, boven, IP 54, BH: 600x300 mm | VX Plaque frontale, Top, IP54, LH: 600x300 mm | VX Front trim panel, top, IP 54, WH: 600x300 mm | 430 | 60 | 610 | 3.14 | 4028177929678 | 94039010 | EC000456 | 7
9682328 | B | 22 | 11 | / | 1 | EA | / | 927 | / | 0 | 66.3 | SV VX Frontpl. boven IP54 B=800 H=300 mm | VX Bandeau finition supérieure IP54, 800x300 mm | SV VX Front trim panel IP54, top 800x300 | 430 | 60 | 820 | 4.08 | 4028177929661 | 94039010 | EC000456 | 7
9682328 | B | 22 | 11 | / | 1 | EA | VX116 | 927 | / | 0 | 66.3 | VX Frontpaneel, boven, IP 54, BH: 800x300 mm | VX Plaque frontale, Top, IP54, LH: 800x300 mm | VX Front trim panel, top, IP 54, WH: 800x300 mm | 430 | 60 | 820 | 4.08 | 4028177929661 | 94039010 | EC000456 | 7
9682330 | B | 22 | 11 | / | 1 | EA | / | 927 | / | 0 | 80.15 | SV VX Frontpl. onder IP54 B=1000 H=100 mm | VX Bandeau finition infér.plein IP54, 1000x100 mm | SV VX Front trim panel IP54,bottom 1000x100 | 230 | 60 | 1020 | 3.28 | 4028177929913 | 94039010 | EC000456 | 7
9682330 | B | 22 | 11 | / | 1 | EA | VX116 | 927 | / | 0 | 80.15 | VX Frontpaneel, onder, BH: 1000x100 mm | VX Plaque frontale, top, LH: 1000x100 mm | VX Front trim panel, bottom, IP 54, WH: 1000x100 mm | 230 | 60 | 1020 | 3.28 | 4028177929913 | 94039010 | EC000456 | 7
9682332 | B | 22 | 11 | / | 1 | EA | / | 927 | / | 0 | 101.93 | SV VX Frontpl. onder IP54 B=1200 H=100 mm | VX Bandeau finition infér.plein IP54, 1200x100 mm | SV VX Front trim panel IP54,bottom 1200x100 | 230 | 60 | 1210 | 3.24 | 4028177929951 | 94039010 | EC000456 | 7
9682332 | B | 22 | 11 | / | 1 | EA | VX116 | 927 | / | 0 | 101.93 | VX Frontpaneel, onder, BH: 1200x100 mm | VX Plaque frontale, top, LH: 1200x100 mm | VX Front trim panel, bottom, IP 54, WH: 1200x100 mm | 230 | 60 | 1210 | 3.24 | 4028177929951 | 94039010 | EC000456 | 7
9682334 | B | 22 | 11 | / | 1 | EA | / | 927 | / | 0 | 43.87 | SV VX Frontpl. onder IP54 B=400 H=100 mm | VX Bandeau finition infér.plein IP54, 400x100 mm | SV VX Front trim panel IP54,bottom 400x100 | 225 | 55 | 415 | 1.362 | 4028177929791 | 94039010 | EC000456 | 7
9682334 | B | 22 | 11 | / | 1 | EA | VX116 | 927 | / | 0 | 43.87 | VX Frontpaneel, onder, IP 54, BH: 400x100 mm | VX Plaque frontale, dessous, IP54, LH:400x100 mm | VX Front trim panel, bottom, IP 54, WH: 400x100 mm | 225 | 55 | 415 | 1.362 | 4028177929791 | 94039010 | EC000456 | 7
9682336 | B | 22 | 11 | / | 1 | EA | / | 927 | / | 0 | 49.34 | SV VX Frontpl. onder IP54 B=600 H=100 mm | VX Bandeau finition infér.plein IP54, 600x100 mm | SV VX Front trim panel IP54,bottom 600x100 | 230 | 60 | 620 | 1.9 | 4028177929937 | 94039010 | EC000456 | 7
9682336 | B | 22 | 11 | / | 1 | EA | VX116 | 927 | / | 0 | 49.34 | VX Frontpaneel, onder, IP 54, BH: 600x100 mm | VX Plaque frontale, dessous, IP54, LH:600x100 mm | VX Front trim panel, bottom, IP 54, WH: 600x100 mm | 230 | 60 | 620 | 1.9 | 4028177929937 | 94039010 | EC000456 | 7
9682338 | B | 22 | 11 | / | 1 | EA | / | 927 | / | 0 | 56.6 | SV VX Frontpl. onder IP54 B=800 H=100 mm | VX Bandeau finition infér.plein IP54, 800x100 mm | SV VX Front trim panel IP54,bottom 800x100 | 230 | 60 | 820 | 2.46 | 4028177929906 | 94039010 | EC000456 | 7
9682338 | B | 22 | 11 | / | 1 | EA | VX116 | 927 | / | 0 | 56.6 | VX Frontpaneel, onder, IP 54, BH: 800x100 mm | VX Plaque frontale, dessous, IP54, LH:800x100 mm | VX Front trim panel, bottom, IP 54, WH: 800x100 mm | 230 | 60 | 820 | 2.46 | 4028177929906 | 94039010 | EC000456 | 7
9682340 | B | 22 | 11 | / | 1 | EA | / | 927 | / | 0 | 72.57 | SV VX Frontpl. onder IP54 B=1000 H=300 mm | VX Bandeau finition infér.plein IP54,1000x300 mm | SV VX Front trim panel IP54,bottom 1000x300 | 430 | 60 | 1020 | 5.86 | 4028177929920 | 94039010 | EC000456 | 7
9682340 | B | 22 | 11 | / | 1 | EA | VX116 | 927 | / | 0 | 72.57 | VX Frontpaneel, onder, BH: 1000x300 mm | VX Plaque frontale, dessous, LH:1000x300 mm | VX Front trim panel, bottom, IP 54, WH: 1000x300 mm | 430 | 60 | 1020 | 5.86 | 4028177929920 | 94039010 | EC000456 | 7
9682342 | B | 22 | 11 | / | 1 | EA | / | 927 | / | 0 | 100.14 | SV VX Frontpl. onder IP54 B=1200 H=300 mm | VX Bandeau finition infér.plein IP54, 1200x300 mm | SV VX Front trim panel IP54,bottom 1200x300 | 430 | 60 | 1210 | 6.9 | 4028177929968 | 94039010 | EC000456 | 7
9682342 | B | 22 | 11 | / | 1 | EA | VX116 | 927 | / | 0 | 100.14 | VX Frontpaneel, onder, BH: 1200x300 mm | VX Plaque frontale, dessous, LH:1200x300 mm | VX Front trim panel, bottom, IP 54, WH: 1200x300 mm | 430 | 60 | 1210 | 6.9 | 4028177929968 | 94039010 | EC000456 | 7
9682344 | B | 22 | 11 | / | 1 | EA | / | 927 | / | 0 | 64.51 | SV VX Frontpl. onder IP54 B=400 H=300 mm | VX Bandeau finition infér.plein IP54, 400x300 mm | SV VX Front trim panel IP54,bottom 400x300 | 420 | 55 | 430 | 2.575 | 4028177929821 | 94039010 | EC000456 | 7
9682344 | B | 22 | 11 | / | 1 | EA | VX116 | 927 | / | 0 | 64.51 | VX Frontpaneel, onder, IP 54, BH: 400x300 mm | VX Plaque frontale, dessous, IP54, LH:400x300 mm | VX Front trim panel, bottom, IP 54, WH: 400x300 mm | 420 | 55 | 430 | 2.575 | 4028177929821 | 94039010 | EC000456 | 7
9682346 | B | 22 | 11 | / | 1 | EA | / | 927 | / | 0 | 68.37 | SV VX Frontpl. onder IP54 B=600 H=300 mm | VX Bandeau finition infér.plein IP54, 600x300 mm | SV VX Front trim panel IP54,bottom 600x300 | 420 | 55 | 610 | 3.64 | 4028177929975 | 94039010 | EC000456 | 7
9682346 | B | 22 | 11 | / | 1 | EA | VX116 | 927 | / | 0 | 68.37 | VX Frontpaneel, onder, IP 54, BH: 600x300 mm | VX Plaque frontale, dessous, IP54, LH:600x300 mm | VX Front trim panel, bottom, IP 54, WH: 600x300 mm | 420 | 55 | 610 | 3.64 | 4028177929975 | 94039010 | EC000456 | 7
9682348 | B | 22 | 11 | / | 1 | EA | / | 927 | / | 0 | 80.33 | SV VX Frontpl. onder IP54 B=800 H=300 mm | VX Bandeau finition infér.plein IP54, 800x300 mm | SV VX Front trim panel IP54,bottom 800x300 | 420 | 55 | 815 | 4.58 | 4028177929845 | 94039010 | EC000456 | 7
9682348 | B | 22 | 11 | / | 1 | EA | VX116 | 927 | / | 0 | 80.33 | VX Frontpaneel, onder, IP 54, BH: 800x300 mm | VX Plaque frontale, dessous, IP54, LH:800x300 mm | VX Front trim panel, bottom, IP 54, WH: 800x300 mm | 420 | 55 | 815 | 4.58 | 4028177929845 | 94039010 | EC000456 | 7
9682350 | B | 22 | 11 | / | 1 | EA | / | 927 | / | 0 | 100.96 | SV VX Frontpl.ond. IP2X/gevent. B=1000H=300 mm | VX Bandeau finition infér.ajouré,1000x300 mm | SV VX Front trim panel VX, bottom, 1000x300 | 420 | 55 | 1010 | 4.28 | 4028177929838 | 94039010 | EC000456 | 7
9682350 | B | 22 | 11 | / | 1 | EA | VX116 | 927 | / | 0 | 100.96 | VX Frontpaneel, onder, IP 2X, BH: 1000x300 mm | VX Plaque Frontale, dessous, IP2X, LH:1000x300 mm | VX Front trim panel, bottom, IP 2X, WH: 1000x300 mm | 420 | 55 | 1010 | 4.28 | 4028177929838 | 94039010 | EC000456 | 7
9682352 | B | 22 | 11 | / | 1 | EA | / | 927 | / | 0 | 105.97 | SV VX Frontpl.ond. IP2X/gevent.B=1200 H=300 mm | VX Bandeau finition infér.ajouré, 1200x300 mm | SV VX Front trim panel VX, bottom, 1200x300 | 300 | 55 | 1800 | 4 | 4028177929944 | 94039010 | EC000456 | 7
9682352 | B | 22 | 11 | / | 1 | EA | VX116 | 927 | / | 0 | 105.97 | VX Frontpaneel, onder, IP 2X, BH: 1200x300 mm | VX Plaque Frontale, dessous, IP2X, LH:1200x300 mm | VX Front trim panel, bottom, IP 2X, WH: 1200x300 mm | 300 | 55 | 1800 | 4 | 4028177929944 | 94039010 | EC000456 | 7
9682354 | B | 22 | 11 | / | 1 | EA | / | 927 | / | 0 | 70.31 | SV VX Frontpl.onder IP2X/gevent.B=400 H=300 mm | VX Bandeau finition infér.ajouré, 400x300 mm | SV VX Front trim panel VX, bottom, 400x300 | 408 | 60 | 430 | 2.04 | 4028177929852 | 94039010 | EC000456 | 7
9682354 | B | 22 | 11 | / | 1 | EA | VX116 | 927 | / | 0 | 70.31 | VX Frontpaneel, onder, IP 2X, BH: 400x300 mm | VX Plaque Frontale, dessous, IP2X, LH:400x300 mm | VX Front trim panel, bottom, IP 2X, WH: 400x300 mm | 408 | 60 | 430 | 2.04 | 4028177929852 | 94039010 | EC000456 | 7
9682356 | B | 22 | 11 | / | 1 | EA | / | 927 | / | 0 | 76.28 | SV VX Frontpl.onder IP2X/gevent.B=600 H=300 mm | VX Bandeau finition infér.ajouré, 600x300 mm | SV VX Front trim panel VX, bottom, 600x300 | 420 | 60 | 620 | 2.98 | 4028177929814 | 94039010 | EC000456 | 7
9682356 | B | 22 | 11 | / | 1 | EA | VX116 | 927 | / | 0 | 76.28 | VX Frontpaneel, onder, IP 2X, BH: 600x300 mm | VX Plaque Frontale, dessous, IP2X, LH:600x300 mm | VX Front trim panel, bottom, IP 2X, WH: 600x300 mm | 420 | 60 | 620 | 2.98 | 4028177929814 | 94039010 | EC000456 | 7
9682358 | B | 22 | 11 | / | 1 | EA | / | 927 | / | 0 | 88.05 | SV VX Frontpl.onder IP2X/gevent.B=800 H=300 mm | VX Bandeau finition infér.ajouré, 800x300 mm | SV VX Front trim panel VX, bottom, 800x300 | 430 | 60 | 810 | 3.66 | 4028177929807 | 94039010 | EC000456 | 7
9682358 | B | 22 | 11 | / | 1 | EA | VX116 | 927 | / | 0 | 88.05 | VX Frontpaneel, onder, IP 2X, BH: 800x300 mm | VX Plaque Frontale, dessous, IP2X, LH:800x300 mm | VX Front trim panel, bottom, IP 2X, WH: 800x300 mm | 430 | 60 | 810 | 3.66 | 4028177929807 | 94039010 | EC000456 | 7
9683006 | B | 22 | 11 | / | 2 | PU | / | 410 | / | 0 | 252.03 | SV VX Zijwand functieruimte vr H2000 D600 | SV VX Panneau lat.compartiment fonction H2000 P600 | SV VX Compartment side panel for VX H2000 D600 | 569 | 58 | 1960 | 25.8 | 4028177936522 | 73269098 | EC002525 | 7
9683008 | B | 22 | 11 | / | 2 | PU | / | 410 | / | 0 | 253.7 | SV VX Zijwand functieruimte vr H2000 D800 | SV VX Panneau lat.compartiment fonction H2000 P800 | SV VX Compartment side panel for VX H2000 D800 | 0 | 0 | 0 | 34.5 | 4028177936515 | 73269098 | EC002525 | 7
9683016 | B | 22 | 11 | / | 2 | PU | / | 410 | / | 0 | 228.91 | SV VX Zijwand functieruimte vr H2000 D600 | SV VX Panneau lat.compartiment fonction H2000 P600 | SV VX Compartment side panel for VX H2000 D600 | 0 | 0 | 0 | 24 | 4028177936508 | 73269098 | EC002525 | 7
9683018 | B | 22 | 11 | / | 2 | PU | / | 410 | / | 0 | 245 | SV VX Zijwand functieruimte vr H2000 D800 | SV VX Panneau lat.compartiment fonction H2000 P800 | SV VX Compartment side panel for VX H2000 D800 | 0 | 0 | 0 | 32 | 4028177936492 | 73269098 | EC002525 | 7
9683036 | B | 22 | 11 | / | 2 | PU | / | 410 | / | 0 | 223.23 | SV VX Zijwand functieruimte vr H2200 D600 | SV VX Panneau lat.compartiment fonction H2200 P600 | SV VX Compartment side panel for VX H2200 D600 | 600 | 57 | 1960 | 26 | 4028177936485 | 73269098 | EC002525 | 7
9683038 | B | 22 | 11 | / | 2 | PU | / | 410 | / | 0 | 253.7 | SV VX Zijwand functieruimte vr H2200 D800 | SV VX Panneau lat.compartiment fonction H2200 P800 | SV VX Compartment side panel for VX H2200 D800 | 0 | 0 | 0 | 34.5 | 4028177936478 | 73269098 | EC002525 | 7
9683040 | B | 22 | 11 | / | 10 | PU | / | 410 | / | 0 | 48.23 | SV VX Kunststof wartelplaat vr zijw.functieruimte | SV VX Plaque passe-câbles en plastique | SV VX Plastic gland plate | 49 | 4 | 153 | 0.45 | 4028177938977 | 39269097 | EC000211 | 7
9683200 | B | 22 | 11 | / | 2 | PU | / | 410 | / | 0 | 80.48 | SV Plaat vr MaxiPLS kabeltrap - VX D=600 mm | SV Toit D=600 mm plein MaxiPLS | SV Retaining plate for Maxi-PLS - VX D=600 mm | 0 | 0 | 600 | 5.76 | 4028177936249 | 39269097 | EC000456 | 7
9683200 | B | 22 | 11 | / | 2 | PU | / | 410 | / | 0 | 80.48 | SV VX Houder voor Maxi-PLS VX D=600 mm | SV VX Plaque de maintien barres Maxi-PLS VX P=600 mm | SV VX Retaining plate for Maxi-PLS, VX D=600 mm | 0 | 0 | 600 | 5.76 | 4028177936249 | 39269097 | EC000456 | 7
9683210 | B | 22 | 11 | / | 2 | PU | / | 410 | / | 0 | 98.4 | SV Plaat vr MaxiPLS kabeltrap - VX D=800 mm | SV Toit D=800 mm plein MaxiPLS | SV Retaining plate for Maxi-PLS - VX D=800 mm | 0 | 0 | 800 | 7.78 | 4028177936126 | 39269097 | EC000456 | 7
9683210 | B | 22 | 11 | / | 2 | PU | / | 410 | / | 0 | 98.4 | SV VX Houder voor Maxi-PLS VX D=800 mm | SV VX Plaque de maintien barres Maxi-PLS VX P=800 mm | SV VX Retaining plate for Maxi-PLS, VX D=800 mm | 0 | 0 | 800 | 7.78 | 4028177936126 | 39269097 | EC000456 | 7
9683304 | B | 22 | 11 | / | 2 | PU | / | 412 | / | 0 | 44.37 | SV VX,Montagerail tbv ACB - B=400mm | SV VX,Rail porteur pour ACB - larg.400mm | SV VX ACB support bar, VX W=400 | 0 | 0 | 0 | 2.18 | 4028177937543 | 73269098 | EC001900 | 7
9683306 | B | 22 | 11 | / | 2 | PU | / | 412 | / | 0 | 47.58 | SV VX,Montagerail tbv ACB - B=600mm | SV VX,Rail porteur pour ACB - larg.600mm | SV VX ACB support bar, VX W=600 | 620 | 40 | 75 | 3.08 | 4028177937482 | 73269098 | EC001900 | 7
9683308 | B | 22 | 11 | / | 2 | PU | / | 412 | / | 0 | 50.79 | SV VX,Montagerail tbv ACB - B=800mm | SV VX,Rail porteur pour ACB - larg.800mm | SV VX ACB support bar, VX W=800 | 0 | 0 | 0 | 4 | 4028177937499 | 73269098 | EC001900 | 7
9683310 | B | 22 | 11 | / | 2 | PU | / | 412 | / | 0 | 54.04 | SV VX,Montagerail tbv ACB - B=1000mm | SV VX,Rail porteur pour ACB - larg.1000mm | SV VX ACB support bar, VX W=1000 | 0 | 0 | 0 | 4.902 | 4028177937536 | 73269098 | EC001900 | 7
9683312 | B | 22 | 11 | / | 2 | PU | / | 412 | / | 0 | 58.86 | SV VX,Montagerail tbv ACB - B=1200mm | SV VX,Rail porteur pour ACB - larg.1200mm | SV VX ACB support bar, VX W=1200 | 0 | 0 | 0 | 5.76 | 4028177937550 | 73269098 | EC001900 | 7
9683326 | B | 22 | 11 | / | 2 | PU | / | 412 | / | 0 | 78.22 | SV VX Montagebeugel tbv ACB, VX D=600 | SV VX Equerre de montage disjonct.puiss., VX P=600 | SV VX Mounting bracket ACB for VX D=600 | 0 | 0 | 0 | 3.68 | 4028177937512 | 83024900 | EC001900 | 7
9683328 | B | 22 | 11 | / | 2 | PU | / | 412 | / | 0 | 86.29 | SV VX Montagebeugel tbv ACB, VX D=800 | SV VX Equerre de montage disjonct.puiss., VX P=800 | SV VX Mounting bracket ACB for VX D=800 | 0 | 0 | 0 | 4.98 | 4028177937505 | 83024900 | EC001900 | 7
9683406 | B | 22 | 11 | / | 2 | PU | / | 411 | / | 0 | 155.63 | SV VX Functieruimteverdeler , VX B=1000 D=600 | SV VX Cloison fonctionnelle, VX L=1000 P=600 | SV VX Compartment divider for VX B=1000 D=600 | 600 | 60 | 920 | 9.42 | 4028177936461 | 73269098 | EC002525 | 7
9683408 | B | 22 | 11 | / | 2 | PU | / | 411 | / | 0 | 190.63 | SV VX Functieruimteverdeler , VX B=1000 D=800 | SV VX Cloison fonctionnelle, VX L=1000 P=800 | SV VX Compartment divider for VX B=1000 D=800 | 800 | 60 | 900 | 11.64 | 4028177936454 | 73269098 | EC002525 | 7
9683426 | B | 22 | 11 | / | 2 | PU | / | 411 | / | 0 | 192.08 | SV VX Functieruimteverdeler , VX B=1200 D=600 | SV VX Cloison fonctionnelle, VX L=1200 P=600 | SV VX Compartment divider for VX B=1200 D=600 | 1111 | 0 | 0 | 11.24 | 4028177936447 | 73269098 | EC002525 | 7
9683428 | B | 22 | 11 | / | 2 | PU | / | 411 | / | 0 | 270.97 | SV VX Functieruimteverdeler , VX B=1200 D=800 | SV VX Cloison fonctionnelle, VX L=1200 P=800 | SV VX Compartment divider for VX B=1200 D=800 | 850 | 55 | 1150 | 13.72 | 4028177936430 | 73269098 | EC002525 | 7
9683444 | B | 22 | 11 | / | 2 | PU | / | 411 | / | 0 | 126.28 | SV VX Functieruimteverdeler , VX B=400 D=400 | SV VX Cloison fonctionnelle, VX L=400 P=400 | SV VX Compartment divider for VX B=400 D=400 | 350 | 60 | 400 | 3.5 | 4028177936423 | 73269098 | EC002525 | 7
9683446 | B | 22 | 11 | / | 2 | PU | / | 411 | / | 0 | 73.06 | SV VX Functieruimteverdeler , VX B=400 D=600 | SV VX Cloison fonctionnelle, VX L=400 P=600 | SV VX Compartment divider for VX B=400 D=600 | 390 | 55 | 590 | 3.96 | 4028177936416 | 73269098 | EC002525 | 7
9683448 | B | 22 | 11 | / | 2 | PU | / | 411 | / | 0 | 101.77 | SV VX Functieruimteverdeler , VX B=400 D=800 | SV VX Cloison fonctionnelle, VX L=400 P=800 | SV VX Compartment divider for VX B=400 D=800 | 310 | 25 | 780 | 4.74 | 4028177936409 | 73269098 | EC002525 | 7
9683464 | B | 22 | 11 | / | 2 | PU | / | 411 | / | 0 | 78.08 | SV VX Functieruimteverdeler , VX B=600 D=400 | SV VX Cloison fonctionnelle, VX L=600 P=400 | SV VX Compartment divider for VX B=600 D=400 | 395 | 60 | 520 | 4.62 | 4028177936393 | 73269098 | EC002525 | 7
9683466 | B | 22 | 11 | / | 2 | PU | / | 411 | / | 0 | 81.29 | SV VX Functieruimteverdeler , VX B=600 D=600 | SV VX Cloison fonctionnelle, VX L=600 P=600 | SV VX Compartment divider for VX B=600 D=600 | 511 | 0 | 0 | 5.82 | 4028177936386 | 73269098 | EC002525 | 7
9683468 | B | 22 | 11 | / | 2 | PU | / | 411 | / | 0 | 104.84 | SV VX Functieruimteverdeler , VX B=600 D=800 | SV VX Cloison fonctionnelle, VX L=600 P=800 | SV VX Compartment divider for VX B=600 D=800 | 511 | 0 | 0 | 6.6 | 4028177936379 | 73269098 | EC002525 | 7
9683484 | B | 22 | 11 | / | 2 | PU | / | 411 | / | 0 | 148.86 | SV VX Functieruimteverdeler , VX B=800 D=400 | SV VX Cloison fonctionnelle, VX L=800 P=400 | SV VX Compartment divider for VX B=800 D=400 | 400 | 65 | 715 | 6.26 | 4028177936362 | 73269098 | EC002525 | 7
9683486 | B | 22 | 11 | / | 2 | PU | / | 411 | / | 0 | 105.79 | SV VX Functieruimteverdeler , VX B=800 D=600 | SV VX Cloison fonctionnelle, VX L=800 P=600 | SV VX Compartment divider for VX B=800 D=600 | 730 | 60 | 600 | 7.68 | 4028177936355 | 73269098 | EC002525 | 7
9683488 | B | 22 | 11 | / | 2 | PU | / | 411 | / | 0 | 129.21 | SV VX Functieruimteverdeler , VX B=800 D=800 | SV VX Cloison fonctionnelle, VX L=800 P=800 | SV VX Compartment divider for VX B=800 D=800 | 730 | 60 | 795 | 9.22 | 4028177936348 | 73269098 | EC002525 | 7
9683500 | B | 22 | 11 | / | 2 | PU | / | 412 | / | 0 | 106.14 | SV VX Kunststof wartelpl. functieruimteverdeler B=250 | SV VX Pl. passe-câbles pour cloison fonct.L=250 | SV VX Plastic gland plate for comp.divider W=250 | 300 | 10 | 900 | 1.84 | 4028177937727 | 39269097 | EC000211 | 7
9683504 | B | 22 | 11 | / | 2 | PU | / | 412 | / | 0 | 66.61 | SV VX Kunststof wartelpl. Functieruimteverdeler B=450 | SV VX Pl. passe-câbles pour cloison fonct.L=450 | SV VX Plastic gland plate for comp.divider W=450 | 252 | 5 | 252 | 0.608 | 4028177937734 | 39269097 | EC000211 | 7
9683506 | B | 22 | 11 | / | 2 | PU | / | 412 | / | 0 | 75.66 | SV VX Kunststof wartelpl. Functieruimteverdeler B=650 | SV VX Pl. passe-câbles pour cloison fonct.L=650 | SV VX Plastic gland plate for comp.divider W=650 | 250 | 5 | 450 | 1.054 | 4028177937703 | 39269097 | EC000211 | 7
9683508 | B | 22 | 11 | / | 2 | PU | / | 412 | / | 0 | 90.65 | SV VX Kunststof wartelpl. Functieruimteverdeler B=850 | SV VX Pl. passe-câbles pour cloison fonct.L=850 | SV VX Plastic gland plate for comp.divider W=850 | 300 | 10 | 700 | 1.5 | 4028177937710 | 39269097 | EC000211 | 7
9683561 | B | 22 | 11 | / | 1 | EA | / | 413 | / | 0 | 52.74 | SV VX Deelmpl. met doorvoer 600/150 mm | SV VX Pl.de mont. partielle+passage 600/150 | SV VX Partial mounting plate with duct 600/150 mm | 170 | 45 | 505 | 1.86 | 4028177935204 | 94039010 | EC001900 | 7
9683562 | B | 22 | 11 | / | 1 | EA | / | 413 | / | 0 | 54.65 | SV VX Deelmpl. met doorvoer 600/200 mm | SV VX Pl.de mont. partielle+passage 600/200 | SV VX Partial mounting plate with duct 600/2000 mm | 200 | 45 | 600 | 2.46 | 4028177935372 | 94039010 | EC001900 | 7
9683563 | B | 22 | 11 | / | 1 | EA | / | 413 | / | 0 | 58.39 | SV VX Deelmpl. met doorvoer 600/300 mm | SV VX Pl.de mont. partielle+passage 600/300 | SV VX Partial mounting plate with duct 600/300 mm | 320 | 45 | 508 | 3.52 | 4028177935235 | 94039010 | EC001900 | 7
9683564 | B | 22 | 11 | / | 1 | EA | / | 413 | / | 0 | 62.26 | SV VX Deelmpl. met doorvoer 600/400 mm | SV VX Pl.de mont. partielle+passage 600/400 | SV VX Partial mounting plate with duct 600/40 mm | 400 | 45 | 600 | 4.7 | 4028177935075 | 94039010 | EC001900 | 7
9683604 | B | 22 | 11 | / | 1 | EA | / | 413 | / | 0 | 58.36 | SV VX Deelmontageplaat 1000/400 mm | SV VX Pl. de montage partielle 1000/400 mm | SV VX Partial mounting plate 1000/400 mm | 902 | 0 | 0 | 8 | 4028177935044 | 94039010 | EC001900 | 7
9683606 | B | 22 | 11 | / | 1 | EA | / | 413 | / | 0 | 87.26 | SV VX Deelmontageplaat 1000/600 mm | SV VX Pl. de montage partielle 1000/600 mm | SV VX Partial mounting plate 1000/600 mm | 610 | 60 | 935 | 11.5 | 4028177935242 | 94039010 | EC001900 | 7
9683608 | B | 22 | 11 | / | 1 | EA | / | 413 | / | 0 | 101.77 | SV VX Deelmontageplaat 1000/800 mm | SV VX Pl. de montage partielle 1000/800 mm | SV VX Partial mounting plate 1000/800 mm | 800 | 50 | 1000 | 12.76 | 4028177935310 | 94039010 | EC001900 | 7
9683624 | B | 22 | 11 | / | 1 | EA | / | 413 | / | 0 | 86.94 | SV VX Deelmontageplaat 1200/400 mm | SV VX Pl. de montage partielle 1200/400 mm | SV VX Partial mounting plate 1200/400 mm | 405 | 50 | 1140 | 9.14 | 4028177935280 | 94039010 | EC001900 | 7
9683626 | B | 22 | 11 | / | 1 | EA | / | 413 | / | 0 | 98.22 | SV VX Deelmontageplaat 1200/600 mm | SV VX Pl. de montage partielle 1200/600 mm | SV VX Partial mounting plate 1200/600 mm | 600 | 55 | 1130 | 13.46 | 4028177935341 | 94039010 | EC001900 | 7
9683628 | B | 22 | 11 | / | 1 | EA | / | 413 | / | 0 | 117.59 | SV VX Deelmontageplaat 1200/800 mm | SV VX Pl. de montage partielle 1200/800 mm | SV VX Partial mounting plate 1200/800 mm | 800 | 50 | 1200 | 17.98 | 4028177935112 | 94039010 | EC001900 | 7
9683642 | B | 22 | 11 | / | 1 | EA | / | 413 | / | 0 | 34.51 | SV VX Deelmontageplaat 400/200 mm | SV VX Pl. de montage partielle 400/200 mm | SV VX Partial mounting plate 400/200 mm | 215 | 50 | 345 | 1.9 | 4028177935365 | 94039010 | EC001900 | 7
9683643 | B | 22 | 11 | / | 1 | EA | / | 413 | / | 0 | 46.12 | SV VX Deelmontageplaat 400/300 mm | SV VX Pl. de montage partielle 400/300 mm | SV VX Partial mounting plate 400/300 mm | 310 | 55 | 340 | 2.82 | 4028177935082 | 94039010 | EC001900 | 7
9683644 | B | 22 | 11 | / | 1 | EA | / | 413 | / | 0 | 45 | SV VX Deelmontageplaat 400/400 mm | SV VX Pl. de montage partielle 400/400 mm | SV VX Partial mounting plate 400/400 mm | 350 | 50 | 410 | 3.46 | 4028177935143 | 94039010 | EC001900 | 7
9683646 | B | 22 | 11 | / | 1 | EA | / | 413 | / | 0 | 42.42 | SV VX Deelmontageplaat 400/600 mm | SV VX Pl. de montage partielle 400/600 mm | SV VX Partial mounting plate 400/600 mm | 400 | 60 | 600 | 5.28 | 4028177935228 | 94039010 | EC001900 | 7
9683648 | B | 22 | 11 | / | 1 | EA | / | 413 | / | 0 | 43.07 | SV VX Deelmontageplaat 400/800 mm | SV VX Pl. de montage partielle 400/800 mm | SV VX Partial mounting plate 400/800 mm | 345 | 50 | 800 | 6.9 | 4028177935136 | 94039010 | EC001900 | 7
9683660 | B | 22 | 11 | / | 1 | EA | / | 413 | / | 0 | 69.52 | SV VX Deelmontageplaat 600/1000 mm | SV VX Pl. de montage partielle 600/1000 mm | SV VX Partial mounting plate 600/1000 mm | 540 | 50 | 1000 | 12.04 | 4028177935303 | 94039010 | EC001900 | 7
9683661 | B | 22 | 11 | / | 1 | EA | / | 413 | / | 0 | 27.75 | SV VX Deelmontageplaat 600/150 mm | SV VX Pl. de montage partielle 600/150 mm | SV VX Partial mounting plate 600/150 mm | 160 | 55 | 540 | 2.2 | 4028177935327 | 94039010 | EC001900 | 7
9683662 | B | 22 | 11 | / | 1 | EA | / | 413 | / | 0 | 30.32 | SV VX Deelmontageplaat 600/200 mm | SV VX Pl. de montage partielle 600/200 mm | SV VX Partial mounting plate 600/200 mm | 210 | 55 | 540 | 2.7 | 4028177935334 | 94039010 | EC001900 | 7
9683663 | B | 22 | 11 | / | 1 | EA | / | 413 | / | 0 | 32.75 | SV VX Deelmontageplaat 600/300 mm | SV VX Pl. de montage partielle 600/300 mm | SV VX Partial mounting plate 600/300 mm | 310 | 55 | 540 | 3.64 | 4028177935396 | 94039010 | EC001900 | 7
9683664 | B | 22 | 11 | / | 1 | EA | / | 413 | / | 0 | 35.96 | SV VX Deelmontageplaat 600/400 mm | SV VX Pl. de montage partielle 600/400 mm | SV VX Partial mounting plate 600/400 mm | 410 | 55 | 540 | 5.22 | 4028177935174 | 94039010 | EC001900 | 7
9683666 | B | 22 | 11 | / | 1 | EA | / | 413 | / | 0 | 43.22 | SV VX Deelmontageplaat 600/600 mm | SV VX Pl. de montage partielle 600/600 mm | SV VX Partial mounting plate 600/600 mm | 550 | 55 | 610 | 7.28 | 4028177935358 | 94039010 | EC001900 | 7
9683668 | B | 22 | 11 | / | 1 | EA | / | 413 | / | 0 | 51.62 | SV VX Deelmontageplaat 600/800 mm | SV VX Pl. de montage partielle 600/800 mm | SV VX Partial mounting plate 600/800 mm | 550 | 50 | 810 | 10 | 4028177935273 | 94039010 | EC001900 | 7
9683680 | B | 22 | 11 | / | 1 | EA | / | 413 | / | 0 | 84.35 | SV VX Deelmontageplaat 800/1000 mm | SV VX Pl.de mont. partielle 800/1000 mm | SV VX Partial mounting plate 800/1000 mm | 750 | 80 | 1000 | 16 | 4028177935198 | 94039010 | EC001900 | 7
9683681 | B | 22 | 11 | / | 1 | EA | / | 413 | / | 0 | 33.55 | SV VX Deelmontageplaat 800/150 mm | SV VX Pl.de mont. partielle 800/150 mm | SV VX Partial mounting plate 800/150 mm | 160 | 55 | 740 | 2.76 | 4028177935266 | 94039010 | EC001900 | 7
9683682 | B | 22 | 11 | / | 1 | EA | / | 413 | / | 0 | 35.31 | SV VX Deelmontageplaat 800/200 mm | SV VX Pl.de mont. partielle 800/200 mm | SV VX Partial mounting plate 800/200 mm | 215 | 50 | 740 | 3.46 | 4028177935389 | 94039010 | EC001900 | 7
9683683 | B | 22 | 11 | / | 1 | EA | / | 413 | / | 0 | 40.32 | SV VX Deelmontageplaat 800/300 mm | SV VX Pl.de mont. partielle 800/300 mm | SV VX Partial mounting plate 800/300 mm | 310 | 55 | 740 | 5 | 4028177935181 | 94039010 | EC001900 | 7
9683684 | B | 22 | 11 | / | 1 | EA | / | 413 | / | 0 | 43.38 | SV VX Deelmontageplaat 800/400 mm | SV VX Pl.de mont. partielle 800/400 mm | SV VX Partial mounting plate 800/400 mm | 410 | 50 | 740 | 6.4 | 4028177935129 | 94039010 | EC001900 | 7
9683686 | B | 22 | 11 | / | 1 | EA | / | 413 | / | 0 | 54.37 | SV VX Deelmontageplaat 800/600 mm | SV VX Pl.de mont. partielle 800/600 mm | SV VX Partial mounting plate 800/600 mm | 610 | 50 | 750 | 10 | 4028177936942 | 94039010 | EC001900 | 7
9683688 | B | 22 | 11 | / | 1 | EA | / | 413 | / | 0 | 73.39 | SV VX Deelmontageplaat 800/800 mm | SV VX Pl.de mont. partielle 800/800 mm | SV VX Partial mounting plate 800/800 mm | 750 | 55 | 800 | 12.46 | 4028177935105 | 94039010 | EC001900 | 7
9683701 | B | 22 | 11 | / | 1 | EA | / | 411 | / | 0 | *** | SV VX Klemmenbox vorm 4B, comp. H=150 mm | SV VX Coffret de jonct.forme 4B, comp. H=150 mm | Sv VX Terminal box form 4B, comp. H=150 mm | 0 | 0 | 0 | 2.088 | 4028177937475 | 85389099 | EC001900 | 14
9683702 | B | 22 | 11 | / | 1 | EA | / | 411 | / | 0 | *** | SV VX Klemmenbox vorm 4B, comp. H=200 mm | SV VX Coffret de jonct.forme 4B, comp. H=200 mm | Sv VX Terminal box form 4B, comp. H=200 mm | 0 | 0 | 0 | 2.462 | 4028177937451 | 85389099 | EC001900 | 14
9683703 | B | 22 | 11 | / | 1 | EA | / | 411 | / | 0 | *** | SV VX Klemmenbox vorm 4B, comp. H=300 mm | SV VX Coffret de jonct.forme 4B, comp. H=300 mm | Sv VX Terminal box form 4B, comp. H=300 mm | 0 | 0 | 0 | 3.18 | 4028177937444 | 85389099 | EC001900 | 14
9683704 | B | 22 | 11 | / | 1 | EA | / | 411 | / | 0 | *** | SV VX Klemmenbox vorm 4B, comp. H=400 mm | SV VX Coffret de jonct.forme 4B, comp. H=400 mm | Sv VX Terminal box form 4B, comp. H=400 mm | 0 | 0 | 0 | 4.485 | 4028177937437 | 85389099 | EC001900 | 14
9683706 | B | 22 | 11 | / | 1 | EA | / | 411 | / | 0 | *** | SV VX Klemmenbox vorm 4B, comp. H=600 mm | SV VX Coffret de jonct.forme 4B, comp. H=600 mm | Sv VX Terminal box form 4B, comp. H=600 mm | 0 | 0 | 0 | 6.04 | 4028177937468 | 85389099 | EC001900 | 14
9683720 | B | 22 | 11 | / | 2 | PU | / | / | / | 0 | 30.12 | SV Afdekking voor Form 2 | SV VX Recouvrement forme 2 pour armoire VX | SV VX Form cover Form 2 | / | / | / | / | / | / | / | /
9683736 | B | 22 | 11 | / | 1 | EA | / | 417 | / | 0 | 73.06 | SV VX Bedradingsplaat VX (B=600/800 mm) | SV VX Cache de câblage VX (L=600/800 mm) | SV VX Wiring trim panel VX (W=600/800 mm) | 260 | 100 | 610 | 2.54 | 4028177937529 | 73269098 | EC002617 | 7
9683738 | B | 22 | 11 | / | 1 | EA | / | 417 | / | 0 | 84.69 | SV VX Bedradingsplaat VX (B=1000/1200 mm) | SV VX Cache de câblage VX (L=1000/1200 mm) | SV VX Wiring trim panel VX (W=1000/1200 mm) | 260 | 100 | 810 | 3.12 | 4028177937567 | 73269098 | EC002617 | 7
9683763 | B | 22 | 11 | / | 1 | EA | / | 414 | / | 0 | 191.13 | SV VX Frame 2x24mod. DIN-rail, B=600 mm | SV VX Cadres porteur 2x24mod. Rail DIN, B=600 mm | SV VX support frame 2x24mod. DIN, W=600 mm | 0 | 0 | 0 | 3.14 | 4028177937321 | 39269097 | EC001900 | 14
9683783 | B | 22 | 11 | / | 1 | EA | / | 414 | / | 0 | 191.13 | SV VX Frame 2x36mod. DIN-rail, B=800 mm | SV VX Cadres porteur 2x36mod. Rail DIN, B=800 mm | SV VX support frame 2x36mod. DIN, W=800 mm | 0 | 0 | 0 | 4.3 | 4028177937338 | 39269097 | EC001900 | 14
9684004 | B | 22 | 12 | / | 1 | EA | / | 396 | / | 1.68 | 53.1 | SV VX Cu-Rail v.v. boringen 50x10 L=385 mm | SV VX Barre E-CU 50x10 perfor.integr.L=385 | SV VX Busbar E-Cu with integral holes L=385 mm | 50 | 10 | 400 | 1.78 | 4028177951181 | 74071000 | EC001522 | 7
9684006 | B | 22 | 12 | / | 1 | EA | / | 396 | / | 2.58 | 72.58 | SV VX Cu-Rail v.v. boringen 50x10 L=585 mm | SV VX Barre E-CU 50x10 perfor.integr.L=585 | SV VX Busbar E-Cu with integral holes L=585 mm | 50 | 10 | 600 | 2.68 | 4028177951198 | 74071000 | EC001522 | 7
9684008 | B | 22 | 12 | / | 1 | EA | / | 396 | / | 3.48 | 92.06 | SV VX Cu-Rail v.v. boringen 50x10 L=785 mm | SV VX Barre E-CU 50x10 perfor.integr.L=785 | SV VX Busbar E-Cu with integral holes L=785 mm | 50 | 10 | 800 | 3.58 | 4028177951204 | 74071000 | EC001522 | 7
9684010 | B | 22 | 12 | / | 1 | EA | / | 396 | / | 4.38 | 111.4 | SV VX Cu-Rail v.v. boringen 50x10 L=985 mm | SV VX Barre E-CU 50x10 perfor.integr.L=985 | SV VX Busbar E-Cu with integral holes L=985 mm | 50 | 10 | 1000 | 4.48 | 4028177951211 | 74071000 | EC001522 | 7
9684012 | B | 22 | 12 | / | 1 | EA | / | 396 | / | 5.34 | 131.32 | SV VX Cu-Rail v.v. boringen 50x10 L=1185 mm | SV VX Barre E-CU 50x10 perfor.integr.L=1185 | SV VX Busbar E-Cu with integral holes L=1185 mm | 50 | 10 | 1200 | 5.44 | 4028177951228 | 74071000 | EC001522 | 7
9684900 | B | 22 | 11 | / | 1 | EA | / | 409 | / | 0 | 350.64 | SV VX Afdekstrook tbv NH Lastsch. VX 1000 mm | SV VX Plastron de protect.forme2B,VX 1000 mm | SV VX Contact hazard protection cover plate, VX 1000 mm | 190 | 195 | 920 | 7.48 | 4028177936843 | 73269098 | EC001638 | 7
9684920 | B | 22 | 11 | / | 1 | EA | / | 409 | / | 0 | 355.33 | SV VX Afdekstrook tbv NH Lastsch. VX 1200 mm | SV VX Plastron de protect.forme2B,VX 1200 mm | SV VX Contact hazard protection cover plate, VX 1200 mm | 190 | 195 | 1120 | 8.28 | 4028177936836 | 73269098 | EC001638 | 7
9684960 | B | 22 | 11 | / | 1 | EA | / | 409 | / | 0 | 350.43 | SV VX Afdekstrook tbv NH Lastsch. VX 600 mm | SV VX Plastron de protect.forme2B,VX 600 mm | SV VX Contact hazard protection cover plate, VX 600 mm | 190 | 195 | 720 | 6 | 4028177936829 | 73269098 | EC001638 | 7
9684980 | B | 22 | 11 | / | 1 | EA | / | 409 | / | 0 | 358.23 | SV VX Afdekstrook tbv NH Lastsch. VX 800 mm | SV VX Plastron de protect.forme2B,VX 800 mm | SV VX Contact hazard protection cover plate, VX 800 mm | 190 | 195 | 715 | 6.74 | 4028177936812 | 73269098 | EC001638 | 7
9684990 | B | 22 | 11 | / | 2 | PU | / | 409 | / | 0 | 49.34 | SV Blindafdekking Vorm 2B voor VX | SV Obturateur forme 2B pour VX | SV Blanking cover for VX | 120 | 100 | 650 | 1.78 | 4028177936805 | 73269098 | EC001900 | 7
9686000 | B | 22 | 11 | / | 2 | PU | / | 395 | / | 0 | 211.24 | SV VX Railsteun v. railkoperkopp.(dak)30x10 | SV VX Support de jeu de barres(toit) 30x10mm juxt | SV VX Busbar support (roof) baying connection 30x10 | 210 | 55 | 390 | 4 | 4028177935631 | 85469010 | EC001166 | 7
9686010 | B | 22 | 11 | / | 2 | PU | / | 394 | / | 0 | 199.19 | SV VX Railsteun v.railkop.doorv.(dak) 30x10 | SV VX Support de jeu de barres(toit) 30x10mm | SV VX Busbar support (roof) 30x10 | 210 | 55 | 390 | 4 | 4028177935648 | 85469010 | EC001166 | 7
9686030 | B | 22 | 11 | / | 2 | PU | / | 395 | / | 0 | 203.54 | SV VX Railsteun v.railkoperkopp.(dak) 50x10 | SV VX Support de jeu de barres(toit) 50x10mm juxt | SV VX Busbar support (roof) baying connection 50x10 | 215 | 60 | 395 | 3.5 | 4028177935655 | 85469010 | EC001166 | 7
9686040 | B | 22 | 11 | / | 2 | PU | / | 394 | / | 0 | 202.09 | SV VX Railsteun v.railkoperdoorv.(dak)50x10 | SV VX Support de jeu de barres(toit) 50x10mm | SV VX Busbar support (roof) 50x10 | 215 | 60 | 395 | 3.8 | 4028177935662 | 85469010 | EC001166 | 7
9686060 | B | 22 | 11 | / | 2 | PU | / | 396 | / | 0 | 208.89 | SV VX Railsteun v.railkoperkopp.(a.z.)50x10 | SV VX Support de jeu de barres(arrière) 50x10mm juxt | SV VX Busbar support (rear) baying connection 50x10 | 0 | 0 | 0 | 3.04 | 4028177935679 | 85469010 | EC001166 | 7
9686070 | B | 22 | 11 | / | 2 | PU | / | 395 | / | 0 | 207.25 | SV VX Railsteun v.railkoperdoorv.(a.z)50x10 | SV VX Support de jeu de barres(arrière) 50x10mm | SV VX Busbar support (rear) 50x10 | 0 | 0 | 0 | 3.14 | 4028177935686 | 85469010 | EC001166 | 7
9686080 | B | 22 | 11 | / | 3 | PU | / | 396 | / | 0 | 36.77 | SV VX Eindafdekking railsteun VX | SV VX Couvercle extrémité support barres | SV VX End cover busbar support | 50 | 3 | 145 | 0.09 | 4028177936935 | 85469010 | EC001166 | 7
9686100 | B | 22 | 11 | / | 2 | PU | / | 394 | / | 0 | 77.46 | SV VX Railsteun 30x5/10 (verticaal) | SV VX Support jeu de barres 30x5/10(vert.) | SV VX Busbar support 30x5/10 (vertical) | 0 | 0 | 0 | 1.32 | 4028177950382 | 85469010 | EC001166 | 7
9686200 | B | 22 | 12 | / | 1 | EA | / | 397 | / | 1.026 | 27.8 | SV VX Railverb.stuk v.railkoper60x10L=195 mm | SV VX Jonction longitudinale barres 60x10 mm L=195 mm | SV VX Longitudinal connector 60x10 mm L=195 mm | 145 | 50 | 225 | 1.193 | 4028177936102 | 74199990 | EC001900 | 7
9686210 | B | 22 | 12 | / | 1 | EA | / | 397 | / | 0.59 | 33.66 | SV VX Railverb.stuk v.railkoper35x10L=195 mm | SV VX Jonction longitudinale barres 35x10 mm L=195 mm | SV VX Longitudinal connector 35x10 mm L=195 mm | 145 | 50 | 225 | 0.758 | 4028177936232 | 74199990 | EC001900 | 7
9686250 | B | 22 | 12 | / | 1 | EA | / | 397 | / | 1.703 | 39.8 | SV VX Railverb.stuk v railkop.100x10L=195 mm | SV VX Jonction longitudinale barres 100x10 mm L=195 mm | SV VX Longitudinal connector 100x10 mm L=195 mm | 145 | 50 | 225 | 1.969 | 4028177936119 | 74199990 | EC001900 | 7
9686260 | B | 22 | 12 | / | 1 | EA | / | 397 | / | 0.939 | 43.84 | SV VX Railverb.stuk v.railkoper55x10L=195 mm | SV VX Jonction longitudinale barres 55x10 mm L=195 mm | SV VX Longitudinal connector 55x10 mm L=195 mm | 145 | 50 | 225 | 1.107 | 4028177936225 | 74199990 | EC001900 | 7
9686300 | B | 22 | 11 | / | 2 | PU | / | 1039 | / | 0 | 58.56 | SV VX Railsteun voor nulgeleider 50x10 | SV VX Support de jeu de barres unipol.N/PEN | SV VX Busbar support (neutral conductor) | 87 | 10 | 190 | 0.42 | 4028177935983 | 85469010 | EC001166 | 7
9686350 | B | 22 | 11 | / | 2 | PU | / | 1038 | / | 0 | 46.64 | SV VX Bevestigingsbeugel PE/PEN | SV VX Equerre maintien Terre/Terre-Neutre | SV VX angle bracket PE/PEN | 40 | 30 | 80 | 0.536 | 4028177935976 | 74199990 | EC002270 | 7
9686495 | B | 22 | 11 | / | 4 | PU | / | 405 | / | 0 | 52.42 | SV VX Bevestigingsbeugels stabilisatorset | SV VX Equerre pour kit de jonct. (stabil.) | SV VX Angle bracket (stabiliz.kit) | 73 | 30 | 70 | 1.1 | 4028177943902 | 74199990 | EC002270 | 7
9686520 | B | 22 | 12 | / | 2 | PU | / | 1038 | / | 1.2 | 111.66 | SV VX PE/PEN Railkoper E-Cu 30x5 mm L=900 | SV VX Barre courant Terre/Terre-Neutre 30x5 L=900 | SV VX PE/PEN busbar E-Cu 30x5 mm L=900 | 0 | 0 | 0 | 2.4 | 4028177934757 | 74071000 | EC000329 | 7
9686522 | B | 22 | 12 | / | 2 | PU | / | 1038 | / | 1.47 | 128.28 | SV VX PE/PEN Railkoper E-Cu 30x5 mm L=1100 | SV VX Barre courant Terre/Terre-Neutre 30x5 L=1100 | SV VX PE/PEN busbar E-Cu 30x5 mm L=1100 | 0 | 0 | 0 | 3.02 | 4028177934870 | 74071000 | EC000329 | 7
9686524 | B | 22 | 12 | / | 2 | PU | / | 1038 | / | 0.39 | 56.06 | SV VX PE/PEN Railkoper E-Cu 30x5 mm L=300 | SV VX Barre courant Terre/Terre-Neutre 30x5 L=300 | SV VX PE/PEN busbar E-Cu 30x5 mm L=300 | 0 | 0 | 0 | 0.796 | 4028177934931 | 74071000 | EC000329 | 7
9686526 | B | 22 | 12 | / | 2 | PU | / | 1038 | / | 0.66 | 74.02 | SV VX PE/PEN Railkoper E-Cu 30x5 mm L=500 | SV VX Barre courant Terre/Terre-Neutre 30x5 L=500 | SV VX PE/PEN busbar E-Cu 30x5 mm L=500 | 0 | 0 | 0 | 1.34 | 4028177934740 | 74071000 | EC000329 | 7
9686528 | B | 22 | 12 | / | 2 | PU | / | 1038 | / | 0.93 | 93.44 | SV VX PE/PEN Railkoper E-Cu 30x5 mm L=700 | SV VX Barre courant Terre/Terre-Neutre 30x5 L=700 | SV VX PE/PEN busbar E-Cu 30x5 mm L=700 | 0 | 0 | 0 | 1.86 | 4028177934887 | 74071000 | EC000329 | 7
9686529 | B | 22 | 12 | / | 2 | PU | / | 1039 | / | 0.23 | 27.65 | SV VX PE/PEN Koppelplaat E-Cu 30x5 mm L=180 | SV VX Patte juxtaposit.Terre/Terre-Neutre 30x5 L=180 | SV VX PE/PEN baying bracket E-Cu 30x5 mm L=180 | 0 | 0 | 0 | 0.522 | 4028177935938 | 74071000 | EC000329 | 7
9686530 | B | 22 | 12 | / | 2 | PU | / | 1038 | / | 2.4 | 175.98 | SV VX PE/PEN Railkoper E-Cu 30x10 mm L=900 | SV VX Barre courant Terre/Terre-Neutr.30x10 L=900 | SV VX PE/PEN busbar E-Cu 30x10 mm L=900 | 0 | 0 | 0 | 4.86 | 4028177934924 | 74071000 | EC000329 | 7
9686532 | B | 22 | 12 | / | 2 | PU | / | 1038 | / | 2.93 | 205.48 | SV VX PE/PEN Railkoper E-Cu 30x10 mm L=1100 | SV VX Barre courant Terre/Terre-Neutr.30x10 L=1100 | SV VX PE/PEN busbar E-Cu 30x10 mm L=1100 | 0 | 0 | 0 | 5.94 | 4028177934917 | 74071000 | EC000329 | 7
9686534 | B | 22 | 12 | / | 2 | PU | / | 1038 | / | 0.79 | 79.96 | SV VX PE/PEN Railkoper E-Cu 30x10 mm L=300 | SV VX Barre courant Terre/Terre-Neutr.30x10 L=300 | SV VX PE/PEN busbar E-Cu 30x10 mm L=300 | 0 | 0 | 0 | 1.582 | 4028177934894 | 74071000 | EC000329 | 7
9686536 | B | 22 | 12 | / | 2 | PU | / | 1038 | / | 1.32 | 111.58 | SV VX PE/PEN Railkoper E-Cu 30x10 mm L=500 | SV VX Barre courant Terre/Terre-Neutr.30x10 L=500 | SV VX PE/PEN busbar E-Cu 30x10 mm L=500 | 30 | 10 | 500 | 2.66 | 4028177934795 | 74071000 | EC000329 | 7
9686538 | B | 22 | 12 | / | 2 | PU | / | 1038 | / | 1.86 | 143.9 | SV VX PE/PEN Railkoper E-Cu 30x10 mm L=700 | SV VX Barre courant Terre/Terre-Neutr.30x10 L=700 | SV VX PE/PEN busbar E-Cu 30x10 mm L=700 | 0 | 0 | 0 | 3.774 | 4028177934764 | 74071000 | EC000329 | 7
9686539 | B | 22 | 12 | / | 1 | EA | / | 1039 | / | 0.46 | 32.67 | SV VX PE/PEN Koppelplaat E-Cu 30x10 mm L=180 | SV VX Patte juxtaposit.Terre/Terre-Neutre 30x10 L=180 | SV VX PE/PEN baying bracket E-Cu 30x10 mm L=180 | 0 | 0 | 0 | 0.97 | 4028177935952 | 74071000 | EC000329 | 7
9686540 | B | 22 | 12 | / | 2 | PU | / | 1038 | / | 3.2 | 190.38 | SV VX PE/PEN Railkoper E-Cu 40x10 mm L=900 | SV VX Barre courant Terre/Terre-Neutr.40x10 L=900 | SV VX PE/PEN busbar E-Cu 40x10 mm L=900 | 0 | 0 | 0 | 6.44 | 4028177934900 | 74071000 | EC000329 | 7
9686542 | B | 22 | 12 | / | 2 | PU | / | 1038 | / | 3.92 | 220.56 | SV VX PE/PEN Railkoper E-Cu 40x10 mm L=1100 | SV VX Barre courant Terre/Terre-Neutr.40x10 L=1100 | SV VX PE/PEN busbar E-Cu 40x10 mm L=1100 | 0 | 0 | 0 | 7.9 | 4028177934832 | 74071000 | EC000329 | 7
9686544 | B | 22 | 12 | / | 2 | PU | / | 1038 | / | 1.05 | 104.26 | SV VX PE/PEN Railkoper E-Cu 40x10 mm L=300 | SV VX Barre courant Terre/Terre-Neutr.40x10 L=300 | SV VX PE/PEN busbar E-Cu 40x10 mm L=300 | 0 | 0 | 0 | 2.122 | 4028177934856 | 74071000 | EC000329 | 7
9686546 | B | 22 | 12 | / | 2 | PU | / | 1038 | / | 1.77 | 129.56 | SV VX PE/PEN Railkoper E-Cu 40x10 mm L=500 | SV VX Barre courant Terre/Terre-Neutr.40x10 L=500 | SV VX PE/PEN busbar E-Cu 40x10 mm L=500 | 0 | 0 | 0 | 3.58 | 4028177934863 | 74071000 | EC000329 | 7
9686548 | B | 22 | 12 | / | 2 | PU | / | 1038 | / | 2.49 | 160.02 | SV VX PE/PEN Railkoper E-Cu 40x10 mm L=700 | SV VX Barre courant Terre/Terre-Neutr.40x10 L=700 | SV VX PE/PEN busbar E-Cu 40x10 mm L=700 | 0 | 0 | 0 | 5.04 | 4028177934849 | 74071000 | EC000329 | 7
9686549 | B | 22 | 12 | / | 2 | PU | / | 1039 | / | 0.62 | 35.31 | SV VX PE/PEN Koppelplaat E-Cu 40x10 mm L=180 | SV VX Patte juxtaposit.Terre/Terre-Neutr. 40x10 L=180 | SV VX PE/PEN baying bracket E-Cu 40x10 L=180 | 0 | 0 | 0 | 1.294 | 4028177935945 | 74071000 | EC000329 | 7
9686580 | B | 22 | 12 | / | 2 | PU | / | 1038 | / | 6.42 | 356.72 | SV VX PE/PEN Railkoper E-Cu 80x10 mm L=900 | SV VX Barre courant Terre/Terre-Neutr.80x10 L=900 | SV VX PE/PEN busbar E-Cu 80x10 mm L=900 | 0 | 0 | 0 | 12.92 | 4028177934801 | 74071000 | EC000329 | 7
9686582 | B | 22 | 12 | / | 2 | PU | / | 1038 | / | 7.85 | 417.7 | SV VX PE/PEN Railkoper E-Cu 80x10 mm L=1100 | SV VX Barre courant Terre/Terre-Neutr.80x10 L=1100 | SV VX PE/PEN busbar E-Cu 80x10 mm L=1100 | 0 | 0 | 0 | 15.78 | 4028177934733 | 74071000 | EC000329 | 7
9686584 | B | 22 | 12 | / | 2 | PU | / | 1038 | / | 2.13 | 187.54 | SV VX PE/PEN Railkoper E-Cu 80x10 mm L=300 | SV VX Barre courant Terre/Terre-Neutr.80x10 L=300 | SV VX PE/PEN busbar E-Cu 80x10 mm L=300 | 0 | 0 | 0 | 4.3 | 4028177934771 | 74071000 | EC000329 | 7
9686586 | B | 22 | 12 | / | 2 | PU | / | 1038 | / | 3.56 | 235.22 | SV VX PE/PEN Railkoper E-Cu 80x10 mm L=500 | SV VX Barre courant Terre/Terre-Neutr.80x10 L=500 | SV VX PE/PEN busbar E-Cu 80x10 mm L=500 | 0 | 0 | 0 | 7.18 | 4028177934788 | 74071000 | EC000329 | 7
9686588 | B | 22 | 12 | / | 2 | PU | / | 1038 | / | 4.99 | 283.2 | SV VX PE/PEN-Railkoper E-Cu 80x10 mm L=700 | SV VX Barre courant Terre/Terre-Neutr.80x10 L=700 | SV VX PE/PEN busbar E-Cu 80x10 mm L=700 | 0 | 0 | 0 | 10.06 | 4028177934825 | 74071000 | EC000329 | 7
9686589 | B | 22 | 12 | / | 2 | PU | / | 1039 | / | 0.63 | 56.34 | SV VX PE/PEN Koppelplaat E-Cu 80x10 mm L=180 | SV VX Patte juxtaposit.Terre/Terre-Neutr.80x10 L=180 | SV VX PE/PEN baying bracket E-Cu 80x10 mm L=180 | 0 | 0 | 0 | 2.562 | 4028177935969 | 74071000 | EC000329 | 7
9686800 | B | 22 | 11 | / | 3 | PU | / | 400 | / | 0 | 12.11 | SV VX Aansluitset voor Flat-PLS M8 | SV VX Kit de raccordement M8 Flat-PLS | SV VX Connection set M8 | 0 | 0 | 0 | 0.135 | 4028177947276 | 39173900 | EC002270 | 7
9686810 | B | 22 | 11 | / | 3 | PU | / | 400 | / | 0 | 13.71 | SV VX Aansluitset voor Flat-PLS M10 | SV VX Kit de raccordement M10 Flat-PLS | SV VX Connection set M10 | 0 | 0 | 0 | 0.129 | 4028177947290 | 39173900 | EC002270 | 7
9686820 | B | 22 | 12 | / | 3 | PU | / | 400 | / | 0 | 18.79 | SV VX Koper opvulstuk tbv aansluitset | SV VX Obturateur pour kit de raccordement | SV VX Filler piece for connection set | 25 | 9 | 110 | 0.678 | 4028177947283 | 85369001 | EC002270 | 7
9686845 | B | 22 | 11 | / | 8 | PU | / | 405 | / | 0 | 5.49 | SV VX Bout M10x45mm | SV VX Vis M10 x 45mm | SV VX Screw M10x45 | 16 | 16 | 51 | 0.448 | 4028177950245 | 73181900 | EC001900 | 7
9686865 | B | 22 | 11 | / | 8 | PU | / | 405 | / | 0 | 5.56 | SV VX Bout M10x55mm | SV VX Vis M10 x 55mm | SV VX Screw M10x55 | 20 | 20 | 60 | 0.488 | 4028177950252 | 73181900 | EC001900 | 7
9686912 | B | 22 | 12 | / | 1 | EA | / | 406 | / | 0 | *** | SV Verbindingsset E-Cu special | SV T-Connection E-Cu Special | SV T-Connection E-Cu Special | 0 | 0 | 0 | 0 | 4028177953567 | 39269097 | EC001900 | 7
9686924 | B | 22 | 12 | / | 1 | EA | / | 406 | / | 0 | *** | SV T-Verbindingsset E-Cu special | SV T-Connection E-Cu Special | SV T-Connection E-Cu Special | 0 | 0 | 0 | 0 | 4028177953550 | 39269097 | EC001900 | 7
9765092 | A | 10 | 85 | / | 1 | EA | 704 | 981 | / | 0 | 100.59 | CS Montageplaat 600B 1200H | CS Plaque de montage 600L 1200H | CS Mounting plates for CS New Basic enclosure, WH: 600x1200 mm | 600 | 1200 | 0 | 10.735 | 4028177216846 | 76169990 | EC000213 | 7
9765095 | A | 10 | 85 | / | 1 | EA | 704 | 981 | / | 0 | 122.08 | CS Montageplaat 800B 1200H | CS Plaque de montage 800L 1200H | CS Mounting plates for CS New Basic enclosure, WH: 800x1200 mm | 800 | 1200 | 0 | 14.25 | 4028177216877 | 76169990 | EC000213 | 7
9765191 | A | 10 | 85 | / | 1 | EA | 704 | 981 | / | 0 | 240.3 | CS Montageplaat 1200B 1200H | CS Plaque de montage 1200L 1200H | CS Mounting plates for CS New Basic enclosure, WH: 1200x1200 mm | 1200 | 1200 | 0 | 17.1 | 4028177233423 | 76169990 | EC000213 | 7
9774510 | A | 08 | 75 | / | 1 | EA | / | / | / | 0 | 3128.99 | CS Toptec Stand-Alone 600x1800x600 mm | CS Toptec Implantation isolée 600x1800x600 mm | CS Toptec for stand-alone sitting 600x1800x600 | 600 | 1800 | 600 | 88 | 4028177963139 | 94032080 | EC000261 | 7
9783530 | A | 08 | 74 | / | 1 | EA | 242 | 268 | / | 0 | 970.81 | CS NewBasic 600x1200x500 mm alu 1D | CS New Basic 600x1200x500 mm alu 1P | CS New Basic enclosure, WHD: 600x1200x500 mm, aluminum | 600 | 1200 | 500 | 38 | 4028177569133 | 94032080 | EC000261 | 7
9783610 | A | 08 | 74 | / | 1 | EA | 242 | 268 | / | 0 | 1028.72 | CS NewBasic 800x1200x500 mm alu 1D | CS New Basic 800x1200x500 mm alu 1P | CS New Basic enclosure, WHD: 800x1200x500 mm, aluminum | 800 | 1200 | 500 | 49.4 | 4028177569171 | 94032080 | EC000261 | 7
9784540 | A | 08 | 74 | / | 1 | EA | 242 | 268 | / | 0 | 1511.47 | CS NewBasic 1200x1200x500 mm alu 2D mMiddst | CS New Basic 1200x1200x500 mm alu 2P aTrav | CS New Basic enclosure, WHD: 1200x1200x500 mm, aluminum | 1200 | 1200 | 500 | 66 | 4028177569218 | 94032080 | EC000261 | 7
9785040 | A | 10 | 83 | / | 1 | EA | 675 | 942 | / | 0 | 22.21 | CS Halfprofielcylinder 40mm | CS Demi-cylindre fermeture indiv | CS Semi-cylinder for lock inserts, regarding to DIN 18 252 | 0 | 0 | 0 | 0.16 | 4028177493629 | 83016000 | EC000743 | 7
9785042 | A | 10 | 83 | / | 2 | PU | 675 | 942 | / | 0 | 43.69 | CS Halfprofielcyl. gelijk sl. per VE=2 | CS Demi-cylindre fermeture indiv UE=2 | CS Semi-cylinder for lock inserts, regarding to DIN 18 252 | 0 | 0 | 0 | 0.15 | 4028177648494 | 83016000 | EC000743 | 7
9791015 | A | 08 | 72 | / | 1 | EA | 243 | 269 | / | 0 | 596.4 | CS Wandbehuizing alu 370x522 5x210 mm | CS Coffret mural alu 370x522 5x210 mm | CS Wall-mounted enclosure, WHD: 370x522x210 mm, aluminum, with mounting plate | 370 | 522 | 210 | 7.22 | 4028177193697 | 94032080 | EC000261 | 21
9791025 | A | 08 | 72 | / | 1 | EA | 243 | 269 | / | 0 | 760.41 | CS Wandbehuizing alu 420x560 5x210 mm | CS Coffret mural alu 420x560 5x210 mm | CS Wall-mounted enclosure, WHD: 420x560x210 mm, aluminum, with mounting plate | 420 | 560 | 210 | 9.548 | 4028177193703 | 94032080 | EC000261 | 7
9791035 | A | 08 | 72 | / | 1 | EA | 243 | 269 | / | 0 | 937.65 | CS Wandbehuizing alu 530x700x265 mm | CS Coffret mural alu 530x700x265 mm | CS Wall-mounted enclosure, WHD: 530x700x265 mm, aluminum, with mounting plate | 530 | 700 | 265 | 14.868 | 4028177193710 | 94032080 | EC000261 | 21
9791045 | A | 08 | 72 | / | 1 | EA | 243 | 269 | / | 0 | 1092.42 | CS Wandbehuizing alu 630x780x335 mm | CS Coffret mural alu 630x780x335 mm | CS Wall-mounted enclosure, WHD: 630x780x380 mm, aluminum, with mounting plate | 630 | 780 | 380 | 23.425 | 4028177193727 | 94032080 | EC000261 | 7
9792055 | A | 10 | 84 | / | 1 | EA | / | 958 | / | 0 | 472.24 | AX Outdoor behuizing 421x550x308 mm | AX Logement Outdoor 421x550x308 mm | AX Outdoor-housing 421x550x308 mm | 421 | 421 | 308 | / | 4028177961807 | 73269098 | EC000261 | 7
9792065 | A | 10 | 84 | / | 1 | EA | / | 958 | / | 0 | 625.52 | AX Outdoor behuizing 621x650x308 mm | AX Logement Outdoor 621x650x308 mm | AX Outdoor-housing 621x650x308 mm | 621 | 621 | 308 | / | 4028177961784 | 73269098 | EC000261 | 7
9792075 | A | 10 | 84 | / | 1 | EA | / | 958 | / | 0 | 676.63 | AX Outdoor behuizing 721x750x448 mm | AX Logement Outdoor 721x750x448 mm | AX Outdoor-housing 721x750x448 mm | 721 | 721 | 448 | / | 4028177961777 | 73269098 | EC000261 | 7
9828110 | A | 08 | 75 | / | 1 | EA | / | / | / | 0 | 429.52 | CS Adapter tbv Toptec met sparing koeler | CS Plaque d'adaptation Toptec | CS Adapter plate for Toptec | 467 | 1042 | 50 | 3.92 | 4028177963030 | 94039010 | EC000261 | 7
9828500 | A | 08 | 75 | / | 1 | EA | / | / | / | 0 | 3088.68 | CS Toptec Stand-Alone 800x1200x800 mm | CS Toptec Implantation isolée 800x1200x800 mm | CS Toptec for stand-alone sitting 800x1200x800 mm | 800 | 1200 | 800 | 86 | 4028177962743 | 94032080 | EC000261 | 7
9828550 | A | 08 | 75 | / | 1 | EA | / | / | / | 0 | 3120.92 | CS Toptec Stand-Alone met opening 800x1200x800 mm | CS Toptec Implantation isolée avec overture 800x1200x800 mm | CS Toptec for stand-alone sitting with cut-out 800x1200x800 mm | 800 | 1200 | 800 | 84 | 4028177962736 | 94032080 | EC000261 | 7
9868500 | A | 08 | 75 | / | 1 | EA | / | / | / | 0 | 3298.34 | CS Toptec Stand-Alone 800x1600x800 mm | CS Toptec Implantation isolée 800x1600x800 mm | CS Toptec for stand-alone sitting 800x1600x800 mm | 800 | 1600 | 800 | 116 | 4028177962729 | 94032080 | EC000261 | 7
9868550 | A | 08 | 75 | / | 1 | EA | / | / | / | 0 | 3419.3 | CS Toptec Stand-Alone met opening 800x1600x800 mm | CS Toptec Implantation isolée avec overture 800x1600x800 mm | CS Toptec for stand-alone sitting with cut-out 800x1600x800 mm | 800 | 1600 | 800 | 112 | 4028177962712 | 94032080 | EC000261 | 7
9888500 | A | 08 | 75 | / | 1 | EA | / | / | / | 0 | 3435.43 | CS Toptec Stand-Alone 800x1800x800 mm | CS Toptec Implantation isolée 800x1800x800 mm | CS Toptec for stand-alone sitting 800x1800x800 mm | 800 | 1800 | 800 | 125 | 4028177962705 | 94032080 | EC000261 | 7
9888550 | A | 08 | 75 | / | 1 | EA | / | / | / | 0 | 3532.22 | CS Toptec Stand-Alone met opening 800x1800x800 mm | CS Toptec Implantation isolée avec overture 800x1800x800 mm | CS Toptec for stand-alone sitting with cut-out 800x1800x800 mm | 800 | 1800 | 800 | 122 | 4028177962699 | 94032080 | EC000261 | 7
Y189737 | D | 04 | 36 | / | 1 | EA | / | / | / | 0 | 1694.92 | VX IT ST 800x2000x1000 mm 42HE Serverrack-Dubbele deuren voor&achter | VX IT ST 800x2000x1000 mm 42HE Rack Serveur-Double portes avant&arrière | VX IT ST 800x2000x1000 mm 42U Serverrack-Double doors front&back | 800 | 2000 | 1000 | 98 | 0 | 39269097 | EC011217 | 7
Y189739 | D | 04 | 36 | / | 1 | EA | / | / | / | 0 | 1681.37 | VX IT ST 800x2000x800 mm 42HE Serverrack-Dubbele deuren voor&achter | VX IT ST 800x2000x800 mm, 42U, Rack Serveur-Double portes avant&arrière | VX IT ST 800x2000x800 mm 42U Serverrack-Double doors front&back | 800 | 2000 | 800 | 92 | 0 | 39269097 | EC011217 | 7
Y190831 | D | 04 | 36 | / | 1 | EA | / | / | / | 0 | 1710.79 | VX IT ST 800x2000x1200 mm 42HE Serverrack-Dubbele deuren voor&achter | VX IT ST 800x2000x1200 mm 42U Rack Serveur-Double portes avant&arrière | VX IT ST 800x2000x1200 mm 42U Serverrack-Double doors front&back | 800 | 2000 | 1200 | 104 | 0 | 39269097 | EC011217 | 7
Y190832 | D | 04 | 36 | / | 1 | EA | / | / | / | 0 | 1789.98 | VX IT ST 800x2200x800 mm 47HE Serverrack-Dubbele deuren voor&achter | VX IT ST 800x2200x800 mm 47U Rack Serveur-Double portes avant&arrière | VX IT ST 800x2200x800 mm 47U Serverrack-Double doors front&back | 800 | 2200 | 800 | 92 | 0 | 39269097 | EC011217 | 7
Y190833 | D | 04 | 36 | / | 1 | EA | / | / | / | 0 | 1796.26 | VX IT ST 800x2200x1000 mm 47HE Serverrack-Dubbele deuren voor&achter | VX IT ST 800x2200x1000 mm 47U Rack Serveur-Double portes avant&arrière | VX IT ST 800x2200x1000 mm 47U Serverrack-Double doors front&back | 800 | 2200 | 1000 | 99 | 0 | 39269097 | EC011217 | 7
Y190834 | D | 04 | 36 | / | 1 | EA | / | / | / | 0 | 1845.04 | VX IT ST 800x2200x1200 mm 47HE Serverrack-Dubbele deuren voor&achter | VX IT ST 800x2200x1200 mm 47U Rack Serveur-Double portes avant&arrière | VX IT ST 800x2200x1200 mm 47U Serverrack-Double doors front&back | 800 | 2200 | 1200 | 104 | 0 | 39269097 | EC011217 | 7