## PIM_Descr_Keyw_Classes_ActDE3
Artikelnr | Bezeichnung | eCl@ss 4.1 | eCl@ss 5.1 | eCl@ss 6.0 | eCl@ss 7.0 | eCl@ss 8.0 | ETIM 3.0 | ETIM 4.0 | ETIM 5.0 | ETIM 6.0 | Schlagwörter
1001600 | Kompakt-Schaltschrank AE, Edelstahl 1.4301, 1-türig, BHT 200x300x120mm | 27180101 | 27180102 | 27180101 | 27180101 | 27180101 | EC000261 | EC000261 | EC000261 | EC000261 | Edelstahlgehäuse,Schaltkasten,Schaltschrank-System,Schrank,Wandgehäuse,Wandschrank
1002500 | Kompakt-Schaltschrank AE, Edelstahl 1.4404, 1-türig, BHT 200x300x155mm | 27180101 | 27180102 | 27180101 | 27180101 | 27180101 | EC000261 | EC000261 | EC000261 | EC000261 | Edelstahlgehäuse,Schaltkasten,Schaltschrank-System,Schrank,Wandgehäuse,Wandschrank
1002600 | Kompakt-Schaltschrank AE, Edelstahl 1.4301, 1-türig, BHT 200x300x155mm | 27180101 | 27180102 | 27180101 | 27180101 | 27180101 | EC000261 | EC000261 | EC000261 | EC000261 | Edelstahlgehäuse,Schaltkasten,Schaltschrank-System,Schrank,Wandgehäuse,Wandschrank
1003600 | Kompakt-Schaltschrank AE, Edelstahl 1.4301, 1-türig, BHT 300x300x210mm | 27180101 | 27180102 | 27180101 | 27180101 | 27180101 | EC000261 | EC000261 | EC000261 | EC000261 | Edelstahlgehäuse,Schaltkasten,Schaltschrank-System,Schrank,Wandgehäuse,Wandschrank
1004600 | Kompakt-Schaltschrank AE, Edelstahl 1.4301, 1-türig, BHT 380x300x155mm | 27180101 | 27180102 | 27180101 | 27180101 | 27180101 | EC000261 | EC000261 | EC000261 | EC000261 | Edelstahlgehäuse,Schaltkasten,Schaltschrank-System,Schrank,Wandgehäuse,Wandschrank
1005500 | Kompakt-Schaltschrank AE, Edelstahl 1.4404, 1-türig, BHT 300x380x210mm | 27180101 | 27180102 | 27180101 | 27180101 | 27180101 | EC000261 | EC000261 | EC000261 | EC000261 | Edelstahlgehäuse,Schaltkasten,Schaltschrank-System,Schrank,Wandgehäuse,Wandschrank
1005600 | Kompakt-Schaltschrank AE, Edelstahl 1.4301, 1-türig, BHT 300x380x210mm | 27180101 | 27180102 | 27180101 | 27180101 | 27180101 | EC000261 | EC000261 | EC000261 | EC000261 | Edelstahlgehäuse,Schaltkasten,Schaltschrank-System,Schrank,Wandgehäuse,Wandschrank
1006500 | Kompakt-Schaltschrank AE, Edelstahl 1.4404, 1-türig, BHT 380x380x210mm | 27180101 | 27180102 | 27180101 | 27180101 | 27180101 | EC000261 | EC000261 | EC000261 | EC000261 | Edelstahlgehäuse,Schaltkasten,Schaltschrank-System,Schrank,Wandgehäuse,Wandschrank
1006600 | Kompakt-Schaltschrank AE, Edelstahl 1.4301, 1-türig, BHT 380x380x210mm | 27180101 | 27180102 | 27180101 | 27180101 | 27180101 | EC000261 | EC000261 | EC000261 | EC000261 | Edelstahlgehäuse,Schaltkasten,Schaltschrank-System,Schrank,Wandgehäuse,Wandschrank
1007600 | Kompakt-Schaltschrank AE, Edelstahl 1.4301, 1-türig, BHT 500x500x210mm | 27180101 | 27180102 | 27180101 | 27180101 | 27180101 | EC000261 | EC000261 | EC000261 | EC000261 | Edelstahlgehäuse,Schaltkasten,Schaltschrank-System,Schrank,Wandgehäuse,Wandschrank
1008600 | Kompakt-Schaltschrank AE, Edelstahl 1.4301, 1-türig, BHT 380x600x210mm | 27180101 | 27180102 | 27180101 | 27180101 | 27180101 | EC000261 | EC000261 | EC000261 | EC000261 | Edelstahlgehäuse,Schaltkasten,Schaltschrank-System,Schrank,Wandgehäuse,Wandschrank
1009600 | Kompakt-Schaltschrank AE, Edelstahl 1.4301, 1-türig, BHT 600x380x210mm | 27180101 | 27180102 | 27180101 | 27180101 | 27180101 | EC000261 | EC000261 | EC000261 | EC000261 | Edelstahlgehäuse,Schaltkasten,Schaltschrank-System,Schrank,Wandgehäuse,Wandschrank
1010500 | Kompakt-Schaltschrank AE, Edelstahl 1.4404, 1-türig, BHT 600x600x210mm | 27180101 | 27180102 | 27180101 | 27180101 | 27180101 | EC000261 | EC000261 | EC000261 | EC000261 | Edelstahlgehäuse,Schaltkasten,Schaltschrank-System,Schrank,Wandgehäuse,Wandschrank
1010600 | Kompakt-Schaltschrank AE, Edelstahl 1.4301, 1-türig, BHT 600x600x210mm | 27180101 | 27180102 | 27180101 | 27180101 | 27180101 | EC000261 | EC000261 | EC000261 | EC000261 | Edelstahlgehäuse,Schaltkasten,Schaltschrank-System,Schrank,Wandgehäuse,Wandschrank
1011600 | Kompakt-Schaltschrank AE, Edelstahl 1.4301, 1-türig, BHT 380x300x210mm | 27180101 | 27180102 | 27180101 | 27180101 | 27180101 | EC000261 | EC000261 | EC000261 | EC000261 | Edelstahlgehäuse,Schaltkasten,Schaltschrank-System,Schrank,Wandgehäuse,Wandschrank
1012600 | Kompakt-Schaltschrank AE, Edelstahl 1.4301, 1-türig, BHT 600x760x210mm | 27180101 | 27180102 | 27180101 | 27180101 | 27180101 | EC000261 | EC000261 | EC000261 | EC000261 | Edelstahlgehäuse,Schaltkasten,Schaltschrank-System,Schrank,Wandgehäuse,Wandschrank
1013600 | Kompakt-Schaltschrank AE, Edelstahl 1.4301, 1-türig, BHT 500x500x300mm | 27180101 | 27180102 | 27180101 | 27180101 | 27180101 | EC000261 | EC000261 | EC000261 | EC000261 | Edelstahlgehäuse,Schaltkasten,Schaltschrank-System,Schrank,Wandgehäuse,Wandschrank
1014600 | Kompakt-Schaltschrank AE, Edelstahl 1.4301, 1-türig, BHT 760x760x300mm | 27180101 | 27180102 | 27180101 | 27180101 | 27180101 | EC000261 | EC000261 | EC000261 | EC000261 | Edelstahlgehäuse,Schaltkasten,Schaltschrank-System,Schrank,Wandgehäuse,Wandschrank
1015600 | Kompakt-Schaltschrank AE, Edelstahl 1.4301, 1-türig, BHT 400x500x210mm | 27180101 | 27180102 | 27180101 | 27180101 | 27180101 | EC000261 | EC000261 | EC000261 | EC000261 | Edelstahlgehäuse,Schaltkasten,Schaltschrank-System,Schrank,Wandgehäuse,Wandschrank
1016600 | Kompakt-Schaltschrank AE, Edelstahl 1.4301, 1-türig, BHT 800x1000x300mm | 27180101 | 27180102 | 27180101 | 27180101 | 27180101 | EC000261 | EC000261 | EC000261 | EC000261 | Edelstahlgehäuse,Schaltkasten,Schaltschrank-System,Schrank,Wandgehäuse,Wandschrank
1017600 | Kompakt-Schaltschrank AE, Edelstahl 1.4301, 1-türig, BHT 800x1200x300mm | 27180101 | 27180102 | 27180101 | 27180101 | 27180101 | EC000261 | EC000261 | EC000261 | EC000261 | Edelstahlgehäuse,Schaltkasten,Schaltschrank-System,Schrank,Wandgehäuse,Wandschrank
1018600 | Kompakt-Schaltschrank AE, Edelstahl 1.4301, 1-türig, BHT 1000x1000x300mm | 27180101 | 27180102 | 27180101 | 27180101 | 27180101 | EC000261 | EC000261 | EC000261 | EC000261 | Edelstahlgehäuse,Schaltkasten,Schaltschrank-System,Schrank,Wandgehäuse,Wandschrank
1019500 | Kompakt-Schaltschrank AE, Edelstahl 1.4404, 2-türig, BHT 1000x1200x300mm | 27180101 | 27180102 | 27180101 | 27180101 | 27180101 | EC000261 | EC000261 | EC000261 | EC000261 | Edelstahlgehäuse,Schaltkasten,Schaltschrank-System,Schrank,Wandgehäuse,Wandschrank
1019600 | Kompakt-Schaltschrank AE, Edelstahl 1.4301, 2-türig, BHT 1000x1200x300mm | 27180101 | 27180102 | 27180101 | 27180101 | 27180101 | EC000261 | EC000261 | EC000261 | EC000261 | Edelstahlgehäuse,Schaltkasten,Schaltschrank-System,Schrank,Wandgehäuse,Wandschrank
1030500 | Kompakt-Schaltschrank AE, 1-türig, BHT 380x300x155mm | 27180101 | 27180102 | 27180101 | 27180101 | 27180101 | EC000261 | EC000261 | EC000261 | EC000261 | Metallgehäuse,Schaltkasten,Schaltschrank-System,Schrank,Wandgehäuse,Wandschrank
1031500 | Kompakt-Schaltschrank AE, 1-türig, BHT380x300x210mm | 27180101 | 27180102 | 27180101 | 27180101 | 27180101 | EC000261 | EC000261 | EC000261 | EC000261 | Metallgehäuse,Schaltkasten,Schaltschrank-System,Schrank,Wandgehäuse,Wandschrank
1032500 | Kompakt-Schaltschrank AE, 1-türig, BHT 200x300x120mm | 27180101 | 27180102 | 27180101 | 27180101 | 27180101 | EC000261 | EC000261 | EC000261 | EC000261 | Metallgehäuse,Schaltkasten,Schaltschrank-System,Schrank,Wandgehäuse,Wandschrank
1033500 | Kompakt-Schaltschrank AE, 1-türig, BHT 300x300x210mm | 27180101 | 27180102 | 27180101 | 27180101 | 27180101 | EC000261 | EC000261 | EC000261 | EC000261 | Metallgehäuse,Schaltkasten,Schaltschrank-System,Schrank,Wandgehäuse,Wandschrank
1034500 | Kompakt-Schaltschrank AE, 1-türig, BHT 300x400x210mm | 27180101 | 27180102 | 27180101 | 27180101 | 27180101 | EC000261 | EC000261 | EC000261 | EC000261 | Metallgehäuse,Schaltkasten,Schaltschrank-System,Schrank,Wandgehäuse,Wandschrank
1035500 | Kompakt-Schaltschrank AE, 1-türig, BHT 200x300x155mm | 27180101 | 27180102 | 27180101 | 27180101 | 27180101 | EC000261 | EC000261 | EC000261 | EC000261 | Metallgehäuse,Schaltkasten,Schaltschrank-System,Schrank,Wandgehäuse,Wandschrank
1036500 | Kompakt-Schaltschrank AE, 1-türig, BHT 300x300x155mm | 27180101 | 27180102 | 27180101 | 27180101 | 27180101 | EC000261 | EC000261 | EC000261 | EC000261 | Metallgehäuse,Schaltkasten,Schaltschrank-System,Schrank,Wandgehäuse,Wandschrank
1037500 | Kompakt-Schaltschrank AE, 1-türig, BHT 400x800x300mm | 27180101 | 27180102 | 27180101 | 27180101 | 27180101 | EC000261 | EC000261 | EC000261 | EC000261 | Metallgehäuse,Schaltkasten,Schaltschrank-System,Schrank,Wandgehäuse,Wandschrank
1038500 | Kompakt-Schaltschrank AE, 1-türig, BHT 380x600x210mm | 27180101 | 27180102 | 27180101 | 27180101 | 27180101 | EC000261 | EC000261 | EC000261 | EC000261 | Metallgehäuse,Schaltkasten,Schaltschrank-System,Schrank,Wandgehäuse,Wandschrank
1039500 | Kompakt-Schaltschrank AE, 1-türig, BHT 600x380x210mm | 27180101 | 27180102 | 27180101 | 27180101 | 27180101 | EC000261 | EC000261 | EC000261 | EC000261 | Metallgehäuse,Schaltkasten,Schaltschrank-System,Schrank,Wandgehäuse,Wandschrank
1045500 | Kompakt-Schaltschrank AE, 1-türig, BHT 400x500x210mm | 27180101 | 27180102 | 27180101 | 27180101 | 27180101 | EC000261 | EC000261 | EC000261 | EC000261 | Metallgehäuse,Schaltkasten,Schaltschrank-System,Schrank,Wandgehäuse,Wandschrank
1050500 | Kompakt-Schaltschrank AE, 1-türig, BHT 500x500x210mm | 27180101 | 27180102 | 27180101 | 27180101 | 27180101 | EC000261 | EC000261 | EC000261 | EC000261 | Metallgehäuse,Schaltkasten,Schaltschrank-System,Schrank,Wandgehäuse,Wandschrank
1054500 | Kompakt-Schaltschrank AE, 1-türig, BHT 600x600x250mm | 27180101 | 27180102 | 27180101 | 27180101 | 27180101 | EC000261 | EC000261 | EC000261 | EC000261 | Metallgehäuse,Schaltkasten,Schaltschrank-System,Schrank,Wandgehäuse,Wandschrank
1055500 | Kompakt-Schaltschrank AE, 1-türig, BHT 800x600x300mm | 27180101 | 27180102 | 27180101 | 27180101 | 27180101 | EC000261 | EC000261 | EC000261 | EC000261 | Metallgehäuse,Schaltkasten,Schaltschrank-System,Schrank,Wandgehäuse,Wandschrank
1057500 | Kompakt-Schaltschrank AE, 1-türig, BHT 500x700x250mm | 27180101 | 27180102 | 27180101 | 27180101 | 27180101 | EC000261 | EC000261 | EC000261 | EC000261 | Metallgehäuse,Schaltkasten,Schaltschrank-System,Schrank,Wandgehäuse,Wandschrank
1058500 | Kompakt-Schaltschrank AE, 1-türig, BHT 600x800x250mm | 27180101 | 27180102 | 27180101 | 27180101 | 27180101 | EC000261 | EC000261 | EC000261 | EC000261 | Metallgehäuse,Schaltkasten,Schaltschrank-System,Schrank,Wandgehäuse,Wandschrank
1060500 | Kompakt-Schaltschrank AE, 1-türig, BHT 600x600x210mm | 27180101 | 27180102 | 27180101 | 27180101 | 27180101 | EC000261 | EC000261 | EC000261 | EC000261 | Metallgehäuse,Schaltkasten,Schaltschrank-System,Schrank,Wandgehäuse,Wandschrank
1073500 | Kompakt-Schaltschrank AE, 1-türig, BHT 760x760x300mm | 27180101 | 27180102 | 27180101 | 27180101 | 27180101 | EC000261 | EC000261 | EC000261 | EC000261 | Metallgehäuse,Schaltkasten,Schaltschrank-System,Schrank,Wandgehäuse,Wandschrank
1076500 | Kompakt-Schaltschrank AE, 1-türig, BHT 600x760x210mm | 27180101 | 27180102 | 27180101 | 27180101 | 27180101 | EC000261 | EC000261 | EC000261 | EC000261 | Metallgehäuse,Schaltkasten,Schaltschrank-System,Schrank,Wandgehäuse,Wandschrank
1077500 | Kompakt-Schaltschrank AE, 1-türig, BHT 760x760x210mm | 27180101 | 27180102 | 27180101 | 27180101 | 27180101 | EC000261 | EC000261 | EC000261 | EC000261 | Metallgehäuse,Schaltkasten,Schaltschrank-System,Schrank,Wandgehäuse,Wandschrank
1090500 | Kompakt-Schaltschrank AE, 1-türig, BHT 600x1000x250mm | 27180101 | 27180102 | 27180101 | 27180101 | 27180101 | EC000261 | EC000261 | EC000261 | EC000261 | Metallgehäuse,Schaltkasten,Schaltschrank-System,Schrank,Wandgehäuse,Wandschrank
1100500 | Kompakt-Schaltschrank AE, 2-türig, BHT 1000x760x210mm | 27180101 | 27180102 | 27180101 | 27180101 | 27180101 | EC000261 | EC000261 | EC000261 | EC000261 | Metallgehäuse,Schaltkasten,Schaltschrank-System,Schrank,Wandgehäuse,Wandschrank
1101010 | Kompakt-Schaltschrank AE hochdruckreinigerfest IP 69K BHT = 230x330x155 mm | 27180101 | 27180102 | 27180101 | 27180101 | 27180101 | EC000261 | EC000261 | EC000261 | EC000261 | Metallgehäuse,Schaltkasten,Schaltschrank-System,Schrank,Wandgehäuse,Wandschrank
1101020 | Kompakt-Schaltschrank AE hochdruckreinigerfest IP 69K BHT = 400x400x250 mm | 27180101 | 27180102 | 27180101 | 27180101 | 27180101 | EC000261 | EC000261 | EC000261 | EC000261 | Metallgehäuse,Schaltkasten,Schaltschrank-System,Schrank,Wandgehäuse,Wandschrank
1101030 | Kompakt-Schaltschrank AE hochdruckreinigerfest IP 69K BHT = 400x650x250 mm | 27180101 | 27180102 | 27180101 | 27180101 | 27180101 | EC000261 | EC000261 | EC000261 | EC000261 | Metallgehäuse,Schaltkasten,Schaltschrank-System,Schrank,Wandgehäuse,Wandschrank
1101040 | Kompakt-Schaltschrank AE hochdruckreinigerfest IP 69K BHT = 650x650x250 mm | 27180101 | 27180102 | 27180101 | 27180101 | 27180101 | EC000261 | EC000261 | EC000261 | EC000261 | Metallgehäuse,Schaltkasten,Schaltschrank-System,Schrank,Wandgehäuse,Wandschrank
1101110 | Kompakt-Schaltschrank AE, IP 69 K Edelstahl 1.4301 BHT 230x330x155 mm | 27180101 | 27180102 | 27180101 | 27180101 | 27180101 | EC000261 | EC000261 | EC000261 | EC000261 | Edelstahlgehäuse,Schaltkasten,Schaltschrank-System,Schrank,Wandgehäuse,Wandschrank
1101120 | Kompakt-Schaltschrank AE, IP 69 K Edelstahl 1.4301 BHT 400x400x250 mm | 27180101 | 27180102 | 27180101 | 27180101 | 27180101 | EC000261 | EC000261 | EC000261 | EC000261 | Edelstahlgehäuse,Schaltkasten,Schaltschrank-System,Schrank,Wandgehäuse,Wandschrank
1101130 | Kompakt-Schaltschrank AE, IP 69 K Edelstahl 1.4301 BHT 400x650x250 mm | 27180101 | 27180102 | 27180101 | 27180101 | 27180101 | EC000261 | EC000261 | EC000261 | EC000261 | Edelstahlgehäuse,Schaltkasten,Schaltschrank-System,Schrank,Wandgehäuse,Wandschrank
1101140 | Kompakt-Schaltschrank AE, IP 69 K Edelstahl 1.4301 BHT 650x650x250 mm | 27180101 | 27180102 | 27180101 | 27180101 | 27180101 | EC000261 | EC000261 | EC000261 | EC000261 | Edelstahlgehäuse,Schaltkasten,Schaltschrank-System,Schrank,Wandgehäuse,Wandschrank
1101800 | Türarretierung für Kompakt-Schaltschrank hochdruckreinigerfest (IP 69K) | 27188101 | 27189252 | 27189234 | 27189234 | 27189266 | EC000747 | EC002626 | EC002626 | EC002626 | Schrank Tür,Tür,Türfesthalter,Türfeststeller,Türsteller
1101910 | Innentür für AE hochdruckreinigerfest (IP 69K) Breite x Höhe 230 x 330 mm | 27188101 | 27182203 | 27182290 | 27182290 | 27182204 | EC000747 | EC000747 | EC000747 | EC000747 | Innentür,Schrank Tür,Tür
1101920 | Innentür für AE hochdruckreinigerfest (IP 69K) Breite x Höhe 400 x 400 mm | 27188101 | 27182203 | 27182290 | 27182290 | 27182204 | EC000747 | EC000747 | EC000747 | EC000747 | Innentür,Schrank Tür,Tür
1101930 | Innentür für AE hochdruckreinigerfest (IP 69K) Breite x Höhe 400 x 650 mm | 27188101 | 27182203 | 27182290 | 27182290 | 27182204 | EC000747 | EC000747 | EC000747 | EC000747 | Innentür,Schrank Tür,Tür
1101940 | Innentür für AE hochdruckreinigerfest (IP 69K) Breite x Höhe 650 x 650 mm | 27188101 | 27182203 | 27182290 | 27182290 | 27182204 | EC000747 | EC000747 | EC000747 | EC000747 | Innentür,Schrank Tür,Tür
1110500 | Kompakt-Schaltschrank AE, 2-türig, BHT 1000x1000x300mm | 27180101 | 27180102 | 27180101 | 27180101 | 27180101 | EC000261 | EC000261 | EC000261 | EC000261 | Metallgehäuse,Schaltkasten,Schaltschrank-System,Schrank,Wandgehäuse,Wandschrank
1114500 | Kompakt-Schaltschrank AE, 2-türig, BHT 1000x1400x300mm | 27180101 | 27180102 | 27180101 | 27180101 | 27180101 | EC000261 | EC000261 | EC000261 | EC000261 | Metallgehäuse,Schaltkasten,Schaltschrank-System,Schrank,Wandgehäuse,Wandschrank
1130500 | Kompakt-Schaltschrank AE, 2-türig, BHT 1000x760x300mm | 27180101 | 27180102 | 27180101 | 27180101 | 27180101 | EC000261 | EC000261 | EC000261 | EC000261 | Metallgehäuse,Schaltkasten,Schaltschrank-System,Schrank,Wandgehäuse,Wandschrank
1158500 | Metall-Flanschplatten, geschlossen, Größe 2, BT 220x90mm | 27188101 | 27189222 | 27189190 | 27189190 | 27142421 | EC000322 | EC000211 | EC000211 | EC000211 | Flanschplatte,Kabeleinführungsplatte
1180500 | Kompakt-Schaltschrank AE, 1-türig, BHT 800x1000x300mm | 27180101 | 27180102 | 27180101 | 27180101 | 27180101 | EC000261 | EC000261 | EC000261 | EC000261 | Metallgehäuse,Schaltkasten,Schaltschrank-System,Schrank,Wandgehäuse,Wandschrank
1199100 | Anreihsatz, für KL/AE | 27188101 | 27189204 | 27189234 | 27189234 | 27189263 | EC000318 | EC002622 | EC002622 | EC002622 | Anreihung,Verbinder,Zusammenbau,Zusammenbaumaterial
1213500 | Kompakt-Schaltschrank AE, 2-türig, BHT 1000x1200x300mm | 27180101 | 27180102 | 27180101 | 27180101 | 27180101 | EC000261 | EC000261 | EC000261 | EC000261 | Metallgehäuse,Schaltkasten,Schaltschrank-System,Schrank,Wandgehäuse,Wandschrank
1228010 | Transportsockel für TS Ausführung mit Transportrohren | 27188101 | 27182092 | 27189262 | 27189262 | 27180101 | EC000721 | EC000261 | EC000261 | EC000261 | Sockel,TS 8,TS8,TS 8 Belastungsbroschüre
1228110 | Transportsockel für TS Ausführung mit Transportrohren | 27188101 | 27182092 | 27189262 | 27189262 | 27180101 | EC000721 | EC000261 | EC000261 | EC000261 | Sockel,TS 8,TS8,TS 8 Belastungsbroschüre
1228310 | Transportsockel für TS Ausführung mit Transportrohren | 27188101 | 27182092 | 27189262 | 27189262 | 27180101 | EC000721 | EC000261 | EC000261 | EC000261 | Sockel,TS 8,TS8,TS 8 Belastungsbroschüre
1260500 | Kompakt-Schaltschrank AE, 1-türig, BHT 600x1200x300mm | 27180101 | 27180102 | 27180101 | 27180101 | 27180101 | EC000261 | EC000261 | EC000261 | EC000261 | Metallgehäuse,Schaltkasten,Schaltschrank-System,Schrank,Wandgehäuse,Wandschrank
1280500 | Kompakt-Schaltschrank AE, 1-türig, BHT 800x1200x300mm | 27180101 | 27180102 | 27180101 | 27180101 | 27180101 | EC000261 | EC000261 | EC000261 | EC000261 | Metallgehäuse,Schaltkasten,Schaltschrank-System,Schrank,Wandgehäuse,Wandschrank
1302600 | Kompakt-Schaltschrank HD 1.4301, BHT 220x350x155mm, Höhe hinten 437mm | 27180101 | 27180102 | 27180101 | 27180101 | 27180101 | EC000058 | EC000058 | EC000261 | EC000261 | Edelstahl,Hygiene,Hygienegehäuse,Hygieneschrank,Hygienic,Lebensmittelgerecht,Schaltschrank System
1306600 | Kompakt-Schaltschrank HD 1.4301, BHT 390x430x210mm, Höhe hinten 549mm | 27180101 | 27180102 | 27180101 | 27180101 | 27180101 | EC000058 | EC000058 | EC000261 | EC000261 | Edelstahl,Hygiene,Hygienegehäuse,Hygieneschrank,Hygienic,Lebensmittelgerecht,Schaltschrank System
1307600 | Kompakt-Schaltschrank HD 1.4301, BHT 510x550x210mm, Höhe hinten 669mm | 27180101 | 27180102 | 27180101 | 27180101 | 27180101 | EC000058 | EC000058 | EC000261 | EC000261 | Edelstahl,Hygiene,Hygienegehäuse,Hygieneschrank,Hygienic,Lebensmittelgerecht,Schaltschrank System
1308600 | Kompakt-Schaltschrank HD 1.4301, BHT 390x650x210mm, Höhe hinten 769mm | 27180101 | 27180102 | 27180101 | 27180101 | 27180101 | EC000058 | EC000058 | EC000261 | EC000261 | Edelstahl,Hygiene,Hygienegehäuse,Hygieneschrank,Hygienic,Lebensmittelgerecht,Schaltschrank System
1310600 | Kompakt-Schaltschrank HD 1.4301, BHT 610x650x210mm, Höhe hinten 769mm | 27180101 | 27180102 | 27180101 | 27180101 | 27180101 | EC000058 | EC000058 | EC000261 | EC000261 | Edelstahl,Hygiene,Hygienegehäuse,Hygieneschrank,Hygienic,Lebensmittelgerecht,Schaltschrank System
1316600 | Kompakt-Schaltschrank HD 1.4301, BHT 810x1050x300mm, Höhe hinten 1221mm | 27180101 | 27180102 | 27180101 | 27180101 | 27180101 | EC000058 | EC000058 | EC000261 | EC000261 | Edelstahl,Hygiene,Hygienegehäuse,Hygieneschrank,Hygienic,Lebensmittelgerecht,Schaltschrank System
1317600 | Kompakt-Schaltschrank HD 1.4301, BHT 810x1250x300mm, Höhe hinten 1421mm | 27180101 | 27180102 | 27180101 | 27180101 | 27180101 | EC000058 | EC000058 | EC000261 | EC000261 | Edelstahl,Hygiene,Hygienegehäuse,Hygieneschrank,Hygienic,Lebensmittelgerecht,Schaltschrank System
1320600 | Kompakt-Schaltschrank HD 1.4301, BHT 610x430x300mm, Höhe hinten 601mm | 27180101 | 27180102 | 27180101 | 27180101 | 27180101 | EC000058 | EC000058 | EC000261 | EC000261 | Edelstahl,Hygiene,Hygienegehäuse,Hygieneschrank,Hygienic,Lebensmittelgerecht,Schaltschrank System
1338500 | Kompakt-Schaltschrank AE, 1-türig, BHT 380x600x350mm | 27180101 | 27180102 | 27180101 | 27180101 | 27180101 | EC000261 | EC000261 | EC000261 | EC000261 | Metallgehäuse,Schaltkasten,Schaltschrank-System,Schrank,Wandgehäuse,Wandschrank
1339500 | Kompakt-Schaltschrank AE, 1-türig, BHT 600x380x350mm | 27180101 | 27180102 | 27180101 | 27180101 | 27180101 | EC000261 | EC000261 | EC000261 | EC000261 | Metallgehäuse,Schaltkasten,Schaltschrank-System,Schrank,Wandgehäuse,Wandschrank
1350500 | Kompakt-Schaltschrank AE, 1-türig, BHT 500x500x300mm | 27180101 | 27180102 | 27180101 | 27180101 | 27180101 | EC000261 | EC000261 | EC000261 | EC000261 | Metallgehäuse,Schaltkasten,Schaltschrank-System,Schrank,Wandgehäuse,Wandschrank
1360500 | Kompakt-Schaltschrank AE, 1-türig, BHT 600x600x350mm | 27180101 | 27180102 | 27180101 | 27180101 | 27180101 | EC000261 | EC000261 | EC000261 | EC000261 | Metallgehäuse,Schaltkasten,Schaltschrank-System,Schrank,Wandgehäuse,Wandschrank
1376500 | Kompakt-Schaltschrank AE, 1-türig, BHT 600x760x350mm | 27180101 | 27180102 | 27180101 | 27180101 | 27180101 | EC000261 | EC000261 | EC000261 | EC000261 | Metallgehäuse,Schaltkasten,Schaltschrank-System,Schrank,Wandgehäuse,Wandschrank
1380500 | Kompakt-Schaltschrank AE, 1-türig, BHT 380x380x210mm | 27180101 | 27180102 | 27180101 | 27180101 | 27180101 | EC000261 | EC000261 | EC000261 | EC000261 | Metallgehäuse,Schaltkasten,Schaltschrank-System,Schrank,Wandgehäuse,Wandschrank
1400500 | Kunststoff-Schaltschrank KS, 2-türig, BHT 1000x1000x300mm | 27180101 | 27180102 | 27180101 | 27180101 | 27180101 | EC000261 | EC000261 | EC000261 | EC000261 | Kunststoffgehäuse,Kunststoffschrank,Schaltschrank System,Schaltschrank-System,Schrank,Wandgehäuse
1423500 | Kunststoff-Schaltschrank KS, 1-türig, BHT 200x300x150mm | 27180101 | 27180102 | 27180101 | 27180101 | 27180101 | EC000261 | EC000261 | EC000261 | EC000261 | Kunststoffgehäuse,Kunststoffschrank,Schaltschrank System,Schaltschrank-System,Schrank,Wandgehäuse
1432500 | Kunststoff-Schaltschrank KS, 1-türig, BHT 250x350x150mm | 27180101 | 27180102 | 27180101 | 27180101 | 27180101 | EC000261 | EC000261 | EC000261 | EC000261 | Kunststoffgehäuse,Kunststoffschrank,Schaltschrank System,Schaltschrank-System,Schrank,Wandgehäuse
1434500 | Kunststoff-Schaltschrank KS, 1-türig, BHT 300x400x200mm | 27180101 | 27180102 | 27180101 | 27180101 | 27180101 | EC000261 | EC000261 | EC000261 | EC000261 | Kunststoffgehäuse,Kunststoffschrank,Schaltschrank System,Schaltschrank-System,Schrank,Wandgehäuse
1444500 | Kunststoff-Schaltschrank KS, 1-türig, BHT 400x400x200mm | 27180101 | 27180102 | 27180101 | 27180101 | 27180101 | EC000261 | EC000261 | EC000261 | EC000261 | Kunststoffgehäuse,Kunststoffschrank,Schaltschrank System,Schaltschrank-System,Schrank,Wandgehäuse
1446500 | Kunststoff-Schaltschrank KS, 1-türig, BHT 400x600x200mm | 27180101 | 27180102 | 27180101 | 27180101 | 27180101 | EC000261 | EC000261 | EC000261 | EC000261 | Kunststoffgehäuse,Kunststoffschrank,Schaltschrank System,Schaltschrank-System,Schrank,Wandgehäuse
1448500 | Kunststoff-Schaltschrank KS, 1-türig mit Sichtfenster, BHT 400x400x200mm | 27180101 | 27180102 | 27180101 | 27180101 | 27180101 | EC000261 | EC000261 | EC000261 | EC000261 | Kunststoffgehäuse,Kunststoffschrank,Schaltschrank System,Schaltschrank-System,Schrank,Wandgehäuse
1449500 | Kunststoff-Schaltschrank KS, 1-türig mit Sichtfenster, BHT 400x600x200mm | 27180101 | 27180102 | 27180101 | 27180101 | 27180101 | EC000261 | EC000261 | EC000261 | EC000261 | Kunststoffgehäuse,Kunststoffschrank,Schaltschrank System,Schaltschrank-System,Schrank,Wandgehäuse
1453500 | Kunststoff-Schaltschrank KS, 1-türig, BHT 500x500x300mm | 27180101 | 27180102 | 27180101 | 27180101 | 27180101 | EC000261 | EC000261 | EC000261 | EC000261 | Kunststoffgehäuse,Kunststoffschrank,Schaltschrank System,Schaltschrank-System,Schrank,Wandgehäuse
1454500 | Kunststoff-Schaltschrank KS, 1-türig mit Sichtfenster, BHT 500x500x300mm | 27180101 | 27180102 | 27180101 | 27180101 | 27180101 | EC000261 | EC000261 | EC000261 | EC000261 | Kunststoffgehäuse,Kunststoffschrank,Schaltschrank System,Schaltschrank-System,Schrank,Wandgehäuse
1466500 | Kunststoff-Schaltschrank KS, 1-türig, BHT 600x600x200mm | 27180101 | 27180102 | 27180101 | 27180101 | 27180101 | EC000261 | EC000261 | EC000261 | EC000261 | Kunststoffgehäuse,Kunststoffschrank,Schaltschrank System,Schaltschrank-System,Schrank,Wandgehäuse
1467500 | Kunststoff-Schaltschrank KS, 1-türig mit Sichtfenster, BHT 600x600x200mm | 27180101 | 27180102 | 27180101 | 27180101 | 27180101 | EC000261 | EC000261 | EC000261 | EC000261 | Kunststoffgehäuse,Kunststoffschrank,Schaltschrank System,Schaltschrank-System,Schrank,Wandgehäuse
1468500 | Kunststoff-Schaltschrank KS, 1-türig, BHT 600x800x300mm | 27180101 | 27180102 | 27180101 | 27180101 | 27180101 | EC000261 | EC000261 | EC000261 | EC000261 | Kunststoffgehäuse,Kunststoffschrank,Schaltschrank System,Schaltschrank-System,Schrank,Wandgehäuse
1469500 | Kunststoff-Schaltschrank KS, 1-türig mit Sichtfenster, BHT 600x800x300mm | 27180101 | 27180102 | 27180101 | 27180101 | 27180101 | EC000261 | EC000261 | EC000261 | EC000261 | Kunststoffgehäuse,Kunststoffschrank,Schaltschrank System,Schaltschrank-System,Schrank,Wandgehäuse
1479500 | Kunststoff-Schaltschrank KS, 1-türig mit Sichtfenster, BHT 800x1000x300 mm | 27180101 | 27180102 | 27180101 | 27180101 | 27180101 | EC000261 | EC000261 | EC000261 | EC000261 | Kunststoffgehäuse,Kunststoffschrank,Schaltschrank System,Schaltschrank-System,Schrank,Wandgehäuse
1480500 | Kunststoff-Schaltschrank KS, 1-türig, BHT 800x1000x300mm | 27180101 | 27180102 | 27180101 | 27180101 | 27180101 | EC000261 | EC000261 | EC000261 | EC000261 | Kunststoffgehäuse,Kunststoffschrank,Schaltschrank System,Schaltschrank-System,Schrank,Wandgehäuse
1481000 | Montageplatten-Tiefenverstellung, stufenlos, für KS, BH 76x150mm | 27188101 | 27189231 | 27409216 | 27409216 | 27189234 | EC000213 | EC002625 | EC002625 | EC002625 | Aufbauplatte,Befestigungsmaterial,Montagematerial,Montageplatte
1482000 | Einpressmutter M6 für KS, eindrehbare Schraublänge 8mm | 27188101 | 27189234 | 27189234 | 27189234 | 23110902 | EC000318 | EC002343 | EC002343 | EC002343 | Befestigungsmaterial,Innenausbau,Montagematerial,Mutter
1483010 | Wandbefestigungshalter für KS, Polyamid, ähnlich RAL 7035 | 27188101 | 27189234 | 27182405 | 27182405 | 27189234 | EC000744 | EC002625 | EC002625 | EC002625 | Wandbefestigung,Wandbefestigungshalter,Wandhalter
1484000 | Kunststoff-Handgriffe, mit Sicherheitszylinder-Einsatz, Nr. 3524 E, RAL 8019, E | 27188101 | 27189220 | 27189266 | 27189266 | 27409217 | EC000327 | EC000327 | EC000327 | EC000327 | Griff,Griffsystem,Schliessgriff,Verschluss,Verschlussgriff
1484001 | Kunststoff-Handgriffe, ohne Sicherheitszylinder-Einsatz, RAL 8019, Ausführung E | 27188101 | 27189220 | 27189266 | 27189266 | 27409217 | EC000327 | EC000327 | EC000327 | EC000327 | Griff,Griffsystem,Schliessgriff,Verschluss,Verschlussgriff
1485000 | Verschlusseinsatz 7mm Dreikant für KS1490,alternativ zum Doppelbarteins | 27188101 | 27189256 | 27409218 | 27409218 | 27409218 | EC000327 | EC000743 | EC000743 | EC000743 | Griff,Griffsystem,Verschlusseinsatz
1486000 | Verschluss-Einsätze, aus Kunststoff, Ausführung E, 8mm Dreikant | 27188101 | 27189256 | 27409218 | 27409218 | 27409218 | EC000327 | EC000743 | EC000743 | EC000743 | Griff,Griffsystem,Verschlusseinsatz
1487000 | Verschlusseinsatz 7mm Vierkant für KS1490,altern. zum Doppelbarteins. | 27188101 | 27189256 | 27409218 | 27409218 | 27409218 | EC000327 | EC000743 | EC000743 | EC000743 | Griff,Griffsystem,Verschlusseinsatz
1488000 | Verschluss-Einsätze, aus Kunststoff, Ausführung E, 8mm Vierkant | 27188101 | 27189256 | 27409218 | 27409218 | 27409218 | EC000327 | EC000743 | EC000743 | EC000743 | Griff,Griffsystem,Verschlusseinsatz
1489000 | Verschlusseinsatz -Schraubendreher für KS1490,altern. zum Doppelbarteins. | 27188101 | 27189256 | 27409218 | 27409218 | 27409218 | EC000327 | EC000743 | EC000743 | EC000743 | Griff,Griffsystem,Verschlusseinsatz
1490010 | Verschluss-System Ergoform S, Standard für Kunststoff-Schaltschrank KS, RAL7035 | 27188101 | 27189220 | 27189266 | 27189266 | 27409217 | EC000327 | EC000327 | EC000327 | EC000327 | Griff,Griffsystem,Schliessgriff,Verschluss,Verschlussgriff
1491000 | Montageplatten-Tiefenverstellung, stufenlos, für KS, BH 104x150mm | 27188101 | 27189231 | 27409216 | 27409216 | 27189234 | EC000213 | EC002625 | EC002625 | EC002625 | Aufbauplatte,Befestigungsmaterial,Montagematerial,Montageplatte
1492000 | Verschluss-Einsätze, aus Kunststoff, Ausführung E, 3mm Doppelbart | 27188101 | 27189256 | 27409218 | 27409218 | 27409218 | EC000327 | EC000743 | EC000743 | EC000743 | Griff,Griffsystem,Verschlusseinsatz
1500510 | Klemmenkästen KL, ohne Flanschplatte, BHT 150x150x120mm | 27180101 | 27180102 | 27180101 | 27180101 | 27180101 | EC000214 | EC002713 | EC002713 | EC002713 | Kleingehäuse,Klemmenkasten,Klemmkasten,Schaltschrank System,Schaltschrank-System,Stahlblech,Wandgehäuse
1501510 | Klemmenkästen KL, ohne Flanschplatte, BHT 300x150x120mm | 27180101 | 27180102 | 27180101 | 27180101 | 27180101 | EC000214 | EC002713 | EC002713 | EC002713 | Kleingehäuse,Klemmenkasten,Klemmkasten,Schaltschrank System,Schaltschrank-System,Stahlblech,Wandgehäuse
1502510 | Klemmenkästen KL, ohne Flanschplatte, BHT 200x200x120mm | 27180101 | 27180102 | 27180101 | 27180101 | 27180101 | EC000214 | EC002713 | EC002713 | EC002713 | Kleingehäuse,Klemmenkasten,Klemmkasten,Schaltschrank System,Schaltschrank-System,Stahlblech,Wandgehäuse
1503510 | Klemmenkästen KL, ohne Flanschplatte, BHT 300x200x120mm | 27180101 | 27180102 | 27180101 | 27180101 | 27180101 | EC000214 | EC002713 | EC002713 | EC002713 | Kleingehäuse,Klemmenkasten,Klemmkasten,Schaltschrank System,Schaltschrank-System,Stahlblech,Wandgehäuse
1504510 | Klemmenkästen KL, ohne Flanschplatte, BHT 400x200x120mm | 27180101 | 27180102 | 27180101 | 27180101 | 27180101 | EC000214 | EC002713 | EC002713 | EC002713 | Kleingehäuse,Klemmenkasten,Klemmkasten,Schaltschrank System,Schaltschrank-System,Stahlblech,Wandgehäuse
1505510 | Klemmenkästen KL, ohne Flanschplatte, BHT 500x200x120mm | 27180101 | 27180102 | 27180101 | 27180101 | 27180101 | EC000214 | EC002713 | EC002713 | EC002713 | Kleingehäuse,Klemmenkasten,Klemmkasten,Schaltschrank System,Schaltschrank-System,Stahlblech,Wandgehäuse
1506510 | Klemmenkästen KL, ohne Flanschplatte, BHT 600x200x120mm | 27180101 | 27180102 | 27180101 | 27180101 | 27180101 | EC000214 | EC002713 | EC002713 | EC002713 | Kleingehäuse,Klemmenkasten,Klemmkasten,Schaltschrank System,Schaltschrank-System,Stahlblech,Wandgehäuse
1507510 | Klemmenkästen KL, ohne Flanschplatte, BHT 300x300x120mm | 27180101 | 27180102 | 27180101 | 27180101 | 27180101 | EC000214 | EC002713 | EC002713 | EC002713 | Kleingehäuse,Klemmenkasten,Klemmkasten,Schaltschrank System,Schaltschrank-System,Stahlblech,Wandgehäuse
1508510 | Klemmenkästen KL, ohne Flanschplatte, BHT 400x300x120mm | 27180101 | 27180102 | 27180101 | 27180101 | 27180101 | EC000214 | EC002713 | EC002713 | EC002713 | Kleingehäuse,Klemmenkasten,Klemmkasten,Schaltschrank System,Schaltschrank-System,Stahlblech,Wandgehäuse
1509510 | Klemmenkästen KL, ohne Flanschplatte, BHT 500x300x120mm | 27180101 | 27180102 | 27180101 | 27180101 | 27180101 | EC000214 | EC002713 | EC002713 | EC002713 | Kleingehäuse,Klemmenkasten,Klemmkasten,Schaltschrank System,Schaltschrank-System,Stahlblech,Wandgehäuse
1510510 | Klemmenkästen KL, ohne Flanschplatte, BHT 600x300x120mm | 27180101 | 27180102 | 27180101 | 27180101 | 27180101 | EC000214 | EC002713 | EC002713 | EC002713 | Kleingehäuse,Klemmenkasten,Klemmkasten,Schaltschrank System,Schaltschrank-System,Stahlblech,Wandgehäuse
1511510 | Klemmenkästen KL, ohne Flanschplatte, BHT 400x400x120mm | 27180101 | 27180102 | 27180101 | 27180101 | 27180101 | EC000214 | EC002713 | EC002713 | EC002713 | Kleingehäuse,Klemmenkasten,Klemmkasten,Schaltschrank System,Schaltschrank-System,Stahlblech,Wandgehäuse
1512510 | Klemmenkästen KL, ohne Flanschplatte, BHT 600x400x120mm | 27180101 | 27180102 | 27180101 | 27180101 | 27180101 | EC000214 | EC002713 | EC002713 | EC002713 | Kleingehäuse,Klemmenkasten,Klemmkasten,Schaltschrank System,Schaltschrank-System,Stahlblech,Wandgehäuse
1513510 | Klemmenkästen KL, ohne Flanschplatte, BHT 800x400x120mm | 27180101 | 27180102 | 27180101 | 27180101 | 27180101 | EC000214 | EC002713 | EC002713 | EC002713 | Kleingehäuse,Klemmenkasten,Klemmkasten,Schaltschrank System,Schaltschrank-System,Stahlblech,Wandgehäuse
1514510 | Klemmenkästen KL, ohne Flanschplatte, BHT 150x150x80mm | 27180101 | 27180102 | 27180101 | 27180101 | 27180101 | EC000214 | EC002713 | EC002713 | EC002713 | Kleingehäuse,Klemmenkasten,Klemmkasten,Schaltschrank System,Schaltschrank-System,Stahlblech,Wandgehäuse
1515510 | Klemmenkästen KL, ohne Flanschplatte, BHT 300x150x80mm | 27180101 | 27180102 | 27180101 | 27180101 | 27180101 | EC000214 | EC002713 | EC002713 | EC002713 | Kleingehäuse,Klemmenkasten,Klemmkasten,Schaltschrank System,Schaltschrank-System,Stahlblech,Wandgehäuse
1516510 | Klemmenkästen KL, ohne Flanschplatte, BHT 200x200x80mm | 27180101 | 27180102 | 27180101 | 27180101 | 27180101 | EC000214 | EC002713 | EC002713 | EC002713 | Kleingehäuse,Klemmenkasten,Klemmkasten,Schaltschrank System,Schaltschrank-System,Stahlblech,Wandgehäuse
1517510 | Klemmenkästen KL, ohne Flanschplatte, BHT 300x200x80mm | 27180101 | 27180102 | 27180101 | 27180101 | 27180101 | EC000214 | EC002713 | EC002713 | EC002713 | Kleingehäuse,Klemmenkasten,Klemmkasten,Schaltschrank System,Schaltschrank-System,Stahlblech,Wandgehäuse
1518510 | Klemmenkästen KL, ohne Flanschplatte, BHT 400x200x80mm | 27180101 | 27180102 | 27180101 | 27180101 | 27180101 | EC000214 | EC002713 | EC002713 | EC002713 | Kleingehäuse,Klemmenkasten,Klemmkasten,Schaltschrank System,Schaltschrank-System,Stahlblech,Wandgehäuse
1519510 | Klemmenkästen KL, ohne Flanschplatte, BHT 600x200x80mm | 27180101 | 27180102 | 27180101 | 27180101 | 27180101 | EC000214 | EC002713 | EC002713 | EC002713 | Kleingehäuse,Klemmenkasten,Klemmkasten,Schaltschrank System,Schaltschrank-System,Stahlblech,Wandgehäuse
1521010 | Klemmenkästen KL, Edelstahl 1.4301, ohne Flanschplatte, BHT 150x150x80mm | 27180101 | 27180102 | 27180101 | 27180101 | 27180101 | EC000214 | EC002713 | EC002713 | EC002713 | Edelstahl,Kleingehäuse,Klemmenkasten,Klemmkasten,Schaltschrank System,Schaltschrank-System,Wandgehäuse
1522010 | Klemmenkästen KL, Edelstahl 1.4301, ohne Flanschplatte, BHT 300x150x80mm | 27180101 | 27180102 | 27180101 | 27180101 | 27180101 | EC000214 | EC002713 | EC002713 | EC002713 | Edelstahl,Kleingehäuse,Klemmenkasten,Klemmkasten,Schaltschrank System,Schaltschrank-System,Wandgehäuse
1523010 | Klemmenkästen KL, Edelstahl 1.4301, ohne Flanschplatte, BHT 200x200x80mm | 27180101 | 27180102 | 27180101 | 27180101 | 27180101 | EC000214 | EC002713 | EC002713 | EC002713 | Edelstahl,Kleingehäuse,Klemmenkasten,Klemmkasten,Schaltschrank System,Schaltschrank-System,Wandgehäuse
1524010 | Klemmenkästen KL, Edelstahl 1.4301, ohne Flanschplatte, BHT 300x200x80mm | 27180101 | 27180102 | 27180101 | 27180101 | 27180101 | EC000214 | EC002713 | EC002713 | EC002713 | Edelstahl,Kleingehäuse,Klemmenkasten,Klemmkasten,Schaltschrank System,Schaltschrank-System,Wandgehäuse
1525010 | Klemmenkästen KL, Edelstahl 1.4301, ohne Flanschplatte, BHT 400x200x120mm | 27180101 | 27180102 | 27180101 | 27180101 | 27180101 | EC000214 | EC002713 | EC002713 | EC002713 | Edelstahl,Kleingehäuse,Klemmenkasten,Klemmkasten,Schaltschrank System,Schaltschrank-System,Wandgehäuse
1526010 | Klemmenkästen KL, Edelstahl 1.4301, ohne Flanschplatte, BHT 300x300x120mm | 27180101 | 27180102 | 27180101 | 27180101 | 27180101 | EC000214 | EC002713 | EC002713 | EC002713 | Edelstahl,Kleingehäuse,Klemmenkasten,Klemmkasten,Schaltschrank System,Schaltschrank-System,Wandgehäuse
1527010 | Klemmenkästen KL, Edelstahl 1.4301, ohne Flanschplatte, BHT 150x150x120mm | 27180101 | 27180102 | 27180101 | 27180101 | 27180101 | EC000214 | EC002713 | EC002713 | EC002713 | Edelstahl,Kleingehäuse,Klemmenkasten,Klemmkasten,Schaltschrank System,Schaltschrank-System,Wandgehäuse
1527510 | Klemmenkästen KL, ohne Flanschplatte, BHT 800x200x120 m | 27180101 | 27180102 | 27180101 | 27180101 | 27180101 | EC000214 | EC002713 | EC002713 | EC002713 | Kleingehäuse,Klemmenkasten,Klemmkasten,Schaltschrank System,Schaltschrank-System,Stahlblech,Wandgehäuse
1528010 | Klemmenkästen KL, Edelstahl 1.4301, ohne Flanschplatte, BHT 200x200x120mm | 27180101 | 27180102 | 27180101 | 27180101 | 27180101 | EC000214 | EC002713 | EC002713 | EC002713 | Edelstahl,Kleingehäuse,Klemmenkasten,Klemmkasten,Schaltschrank System,Schaltschrank-System,Wandgehäuse
1528510 | Klemmenkästen KL, ohne Flanschplatte, BHT 200x150x80mm | 27180101 | 27180102 | 27180101 | 27180101 | 27180101 | EC000214 | EC002713 | EC002713 | EC002713 | Kleingehäuse,Klemmenkasten,Klemmkasten,Schaltschrank System,Schaltschrank-System,Stahlblech,Wandgehäuse
1529010 | Klemmenkästen KL, Edelstahl 1.4301, ohne Flanschplatte, BHT 300x200x120mm | 27180101 | 27180102 | 27180101 | 27180101 | 27180101 | EC000214 | EC002713 | EC002713 | EC002713 | Edelstahl,Kleingehäuse,Klemmenkasten,Klemmkasten,Schaltschrank System,Schaltschrank-System,Wandgehäuse
1529510 | Klemmenkästen KL, ohne Flanschplatte, BHT 200x150x120mm | 27180101 | 27180102 | 27180101 | 27180101 | 27180101 | EC000214 | EC002713 | EC002713 | EC002713 | Kleingehäuse,Klemmenkasten,Klemmkasten,Schaltschrank System,Schaltschrank-System,Stahlblech,Wandgehäuse
1530010 | Klemmenkästen KL, Edelstahl 1.4301, ohne Flanschplatte, BHT 400x300x120mm | 27180101 | 27180102 | 27180101 | 27180101 | 27180101 | EC000214 | EC002713 | EC002713 | EC002713 | Edelstahl,Kleingehäuse,Klemmenkasten,Klemmkasten,Schaltschrank System,Schaltschrank-System,Wandgehäuse
1530510 | Klemmenkästen KL, mit Flanschplatte, BHT 300x150x120mm | 27180101 | 27180102 | 27180101 | 27180101 | 27180101 | EC000214 | EC002713 | EC002713 | EC002713 | Kleingehäuse,Klemmenkasten,Klemmkasten,Schaltschrank System,Schaltschrank-System,Stahlblech,Wandgehäuse
1531510 | Klemmenkästen KL, mit Flanschplatte, BHT 300x200x120mm | 27180101 | 27180102 | 27180101 | 27180101 | 27180101 | EC000214 | EC002713 | EC002713 | EC002713 | Kleingehäuse,Klemmenkasten,Klemmkasten,Schaltschrank System,Schaltschrank-System,Stahlblech,Wandgehäuse
1532510 | Klemmenkästen KL, mit Flanschplatte, BHT 400x200x120mm | 27180101 | 27180102 | 27180101 | 27180101 | 27180101 | EC000214 | EC002713 | EC002713 | EC002713 | Kleingehäuse,Klemmenkasten,Klemmkasten,Schaltschrank System,Schaltschrank-System,Stahlblech,Wandgehäuse
1533510 | Klemmenkästen KL, mit Flanschplatte, BHT 500x200x120mm | 27180101 | 27180102 | 27180101 | 27180101 | 27180101 | EC000214 | EC002713 | EC002713 | EC002713 | Kleingehäuse,Klemmenkasten,Klemmkasten,Schaltschrank System,Schaltschrank-System,Stahlblech,Wandgehäuse
1534510 | Klemmenkästen KL, mit Flanschplatte, BHT 600x200x120mm | 27180101 | 27180102 | 27180101 | 27180101 | 27180101 | EC000214 | EC002713 | EC002713 | EC002713 | Kleingehäuse,Klemmenkasten,Klemmkasten,Schaltschrank System,Schaltschrank-System,Stahlblech,Wandgehäuse
1535510 | Klemmenkästen KL, mit Flanschplatte, BHT 300x300x120mm | 27180101 | 27180102 | 27180101 | 27180101 | 27180101 | EC000214 | EC002713 | EC002713 | EC002713 | Kleingehäuse,Klemmenkasten,Klemmkasten,Schaltschrank System,Schaltschrank-System,Stahlblech,Wandgehäuse
1536510 | Klemmenkästen KL, mit Flanschplatte, BHT 400x300x120mm | 27180101 | 27180102 | 27180101 | 27180101 | 27180101 | EC000214 | EC002713 | EC002713 | EC002713 | Kleingehäuse,Klemmenkasten,Klemmkasten,Schaltschrank System,Schaltschrank-System,Stahlblech,Wandgehäuse
1537510 | Klemmenkästen KL, mit Flanschplatte, BHT 500x300x120mm | 27180101 | 27180102 | 27180101 | 27180101 | 27180101 | EC000214 | EC002713 | EC002713 | EC002713 | Kleingehäuse,Klemmenkasten,Klemmkasten,Schaltschrank System,Schaltschrank-System,Stahlblech,Wandgehäuse
1538510 | Klemmenkästen KL, mit Flanschplatte, BHT 600x300x120mm | 27180101 | 27180102 | 27180101 | 27180101 | 27180101 | EC000214 | EC002713 | EC002713 | EC002713 | Kleingehäuse,Klemmenkasten,Klemmkasten,Schaltschrank System,Schaltschrank-System,Stahlblech,Wandgehäuse
1539510 | Klemmenkästen KL, mit Flanschplatte, BHT 400x400x120mm | 27180101 | 27180102 | 27180101 | 27180101 | 27180101 | EC000214 | EC002713 | EC002713 | EC002713 | Kleingehäuse,Klemmenkasten,Klemmkasten,Schaltschrank System,Schaltschrank-System,Stahlblech,Wandgehäuse
1540510 | Klemmenkästen KL, mit Flanschplatte, BHT 600x400x120mm | 27180101 | 27180102 | 27180101 | 27180101 | 27180101 | EC000214 | EC002713 | EC002713 | EC002713 | Kleingehäuse,Klemmenkasten,Klemmkasten,Schaltschrank System,Schaltschrank-System,Stahlblech,Wandgehäuse
1541510 | Klemmenkästen KL, mit Flanschplatte, BHT 800x400x120mm | 27180101 | 27180102 | 27180101 | 27180101 | 27180101 | EC000214 | EC002713 | EC002713 | EC002713 | Kleingehäuse,Klemmenkasten,Klemmkasten,Schaltschrank System,Schaltschrank-System,Stahlblech,Wandgehäuse
1542510 | Klemmenkästen KL, mit Flanschplatte, BHT 800x200x120mm | 27180101 | 27180102 | 27180101 | 27180101 | 27180101 | EC000214 | EC002713 | EC002713 | EC002713 | Kleingehäuse,Klemmenkasten,Klemmkasten,Schaltschrank System,Schaltschrank-System,Stahlblech,Wandgehäuse
1545500 | Elektro-Box EB, BHT 150x300x80mm | 27180101 | 27180102 | 27180101 | 27180101 | 27180101 | EC000214 | EC002713 | EC000261 | EC002713 | Kleingehäuse,Metall Gehäuse,Metallgehäuse,Schaltschrank System,Schaltschrank-System,Stahlblech,Wandgehäuse
1546500 | Elektro-Box EB, BHT 200x200x80mm | 27180101 | 27180102 | 27180101 | 27180101 | 27180101 | EC000214 | EC002713 | EC000261 | EC002713 | Kleingehäuse,Metall Gehäuse,Metallgehäuse,Schaltschrank System,Schaltschrank-System,Stahlblech,Wandgehäuse
1547500 | Elektro-Box EB, BHT 200x400x80mm | 27180101 | 27180102 | 27180101 | 27180101 | 27180101 | EC000214 | EC002713 | EC000261 | EC002713 | Kleingehäuse,Metall Gehäuse,Metallgehäuse,Schaltschrank System,Schaltschrank-System,Stahlblech,Wandgehäuse
1548500 | Elektro-Box EB, BHT 150x300x120mm | 27180101 | 27180102 | 27180101 | 27180101 | 27180101 | EC000214 | EC002713 | EC000261 | EC002713 | Kleingehäuse,Metall Gehäuse,Metallgehäuse,Schaltschrank System,Schaltschrank-System,Stahlblech,Wandgehäuse
1549500 | Elektro-Box EB, BHT 200x200x120mm | 27180101 | 27180102 | 27180101 | 27180101 | 27180101 | EC000214 | EC002713 | EC000261 | EC002713 | Kleingehäuse,Metall Gehäuse,Metallgehäuse,Schaltschrank System,Schaltschrank-System,Stahlblech,Wandgehäuse
1550500 | Elektro-Box EB, BHT 200x400x120mm | 27180101 | 27180102 | 27180101 | 27180101 | 27180101 | EC000214 | EC002713 | EC000261 | EC002713 | Kleingehäuse,Metall Gehäuse,Metallgehäuse,Schaltschrank System,Schaltschrank-System,Stahlblech,Wandgehäuse
1551500 | Elektro-Box EB, BHT 150x150x80mm | 27180101 | 27180102 | 27180101 | 27180101 | 27180101 | EC000214 | EC002713 | EC000261 | EC002713 | Kleingehäuse,Metall Gehäuse,Metallgehäuse,Schaltschrank System,Schaltschrank-System,Stahlblech,Wandgehäuse
1552500 | Elektro-Box EB, BHT 200x300x80mm | 27180101 | 27180102 | 27180101 | 27180101 | 27180101 | EC000214 | EC002713 | EC000261 | EC002713 | Kleingehäuse,Metall Gehäuse,Metallgehäuse,Schaltschrank System,Schaltschrank-System,Stahlblech,Wandgehäuse
1553500 | Elektro-Box EB, BHT 150x150x120mm | 27180101 | 27180102 | 27180101 | 27180101 | 27180101 | EC000214 | EC002713 | EC000261 | EC002713 | Kleingehäuse,Metall Gehäuse,Metallgehäuse,Schaltschrank System,Schaltschrank-System,Stahlblech,Wandgehäuse
1554500 | Elektro-Box EB, BHT 200x300x120mm | 27180101 | 27180102 | 27180101 | 27180101 | 27180101 | EC000214 | EC002713 | EC000261 | EC002713 | Kleingehäuse,Metall Gehäuse,Metallgehäuse,Schaltschrank System,Schaltschrank-System,Stahlblech,Wandgehäuse
1555500 | Elektro-Box EB, BHT 300x300x120mm | 27180101 | 27180102 | 27180101 | 27180101 | 27180101 | EC000214 | EC002713 | EC000261 | EC002713 | Kleingehäuse,Metall Gehäuse,Metallgehäuse,Schaltschrank System,Schaltschrank-System,Stahlblech,Wandgehäuse
1556500 | Elektro-Box EB, BHT 300x400x120mm | 27180101 | 27180102 | 27180101 | 27180101 | 27180101 | EC000214 | EC002713 | EC000261 | EC002713 | Kleingehäuse,Metall Gehäuse,Metallgehäuse,Schaltschrank System,Schaltschrank-System,Stahlblech,Wandgehäuse
1557500 | Elektro-Box EB, BHT 200x500x120mm | 27180101 | 27180102 | 27180101 | 27180101 | 27180101 | EC000214 | EC002713 | EC000261 | EC002713 | Kleingehäuse,Metall Gehäuse,Metallgehäuse,Schaltschrank System,Schaltschrank-System,Stahlblech,Wandgehäuse
1558010 | Bus-Gehäuse BG, Edelstahl 1.4301, Tragschiene fixiert, BHT 400x200x123mm | 27180101 | 27180103 | 27180101 | 27180101 | 27180101 | EC000214 | EC002713 | EC000261 | EC002713 | Busgehäuse mit Fenster,Edelstahl,Gehäuse mit Fenster,Kleingehäuse,Schaltschrank System,Schaltschrank-System,Wandgehäuse
1558510 | Bus-Gehäuse BG, Türanschlag unten, mit Flanschplatte, BHT 400x200x125mm | 27180101 | 27180103 | 27180101 | 27180101 | 27180101 | EC000214 | EC002713 | EC000261 | EC002713 | Busgehäuse mit Fenster,Gehäuse mit Fenster,Kleingehäuse,Schaltschrank System,Schaltschrank-System,Stahlblech,Wandgehäuse
1559010 | Bus-Gehäuse BG, Edelstahl 1.4301, Tragschiene fixiert, BHT 600x200x123mm | 27180101 | 27180103 | 27180101 | 27180101 | 27180101 | EC000214 | EC002713 | EC000261 | EC002713 | Busgehäuse mit Fenster,Edelstahl,Gehäuse mit Fenster,Kleingehäuse,Schaltschrank System,Schaltschrank-System,Wandgehäuse
1559510 | Bus-Gehäuse BG, Türanschlag unten, mit Flanschplatte, BHT 600x200x125mm | 27180101 | 27180103 | 27180101 | 27180101 | 27180101 | EC000214 | EC002713 | EC000261 | EC002713 | Busgehäuse mit Fenster,Gehäuse mit Fenster,Kleingehäuse,Schaltschrank System,Schaltschrank-System,Stahlblech,Wandgehäuse
1560700 | Montageplatten, für KL und KL-HD, für BH 150x150mm | 27188101 | 27189231 | 27409216 | 27409216 | 27409216 | EC000213 | EC000213 | EC000213 | EC000213 | Aufbauplatte,Montageplatte
1561700 | Montageplatten, für KL und KL-HD, für BH 300x150mm | 27188101 | 27189231 | 27409216 | 27409216 | 27409216 | EC000213 | EC000213 | EC000213 | EC000213 | Aufbauplatte,Montageplatte
1562700 | Montageplatten, für KL und KL-HD, für BH 200x200mm | 27188101 | 27189231 | 27409216 | 27409216 | 27409216 | EC000213 | EC000213 | EC000213 | EC000213 | Aufbauplatte,Montageplatte
1563700 | Montageplatten, für KL und KL-HD, für BH 300x200mm | 27188101 | 27189231 | 27409216 | 27409216 | 27409216 | EC000213 | EC000213 | EC000213 | EC000213 | Aufbauplatte,Montageplatte
1564700 | Montageplatten, für KL und KL-HD, für BH 400x200mm | 27188101 | 27189231 | 27409216 | 27409216 | 27409216 | EC000213 | EC000213 | EC000213 | EC000213 | Aufbauplatte,Montageplatte
1565700 | Montageplatten, für KL und KL-HD, für BH 500x200mm | 27188101 | 27189231 | 27409216 | 27409216 | 27409216 | EC000213 | EC000213 | EC000213 | EC000213 | Aufbauplatte,Montageplatte
1566700 | Montageplatten, für KL und KL-HD, für BH 600x200mm | 27188101 | 27189231 | 27409216 | 27409216 | 27409216 | EC000213 | EC000213 | EC000213 | EC000213 | Aufbauplatte,Montageplatte
1567700 | Montageplatten, für KL und KL-HD, für BH 300x300mm | 27188101 | 27189231 | 27409216 | 27409216 | 27409216 | EC000213 | EC000213 | EC000213 | EC000213 | Aufbauplatte,Montageplatte
1568700 | Montageplatten, für KL und KL-HD, für BH 400x300mm | 27188101 | 27189231 | 27409216 | 27409216 | 27409216 | EC000213 | EC000213 | EC000213 | EC000213 | Aufbauplatte,Montageplatte
1569700 | Montageplatten, für KL und KL-HD, für BH 500x300mm | 27188101 | 27189231 | 27409216 | 27409216 | 27409216 | EC000213 | EC000213 | EC000213 | EC000213 | Aufbauplatte,Montageplatte
1570700 | Montageplatten, für KL und KL-HD, für BH 600x300mm | 27188101 | 27189231 | 27409216 | 27409216 | 27409216 | EC000213 | EC000213 | EC000213 | EC000213 | Aufbauplatte,Montageplatte
1571700 | Montageplatten, für KL und KL-HD, für BH 400x400mm | 27188101 | 27189231 | 27409216 | 27409216 | 27409216 | EC000213 | EC000213 | EC000213 | EC000213 | Aufbauplatte,Montageplatte
1572700 | Montageplatten, für KL und KL-HD, für BH 600x400mm | 27188101 | 27189231 | 27409216 | 27409216 | 27409216 | EC000213 | EC000213 | EC000213 | EC000213 | Aufbauplatte,Montageplatte
1573700 | Montageplatten, für KL und KL-HD, für BH 800x400mm | 27188101 | 27189231 | 27409216 | 27409216 | 27409216 | EC000213 | EC000213 | EC000213 | EC000213 | Aufbauplatte,Montageplatte
1574700 | Montageplatten, für KL und KL-HD, für BH 800x200mm | 27188101 | 27189231 | 27409216 | 27409216 | 27409216 | EC000213 | EC000213 | EC000213 | EC000213 | Aufbauplatte,Montageplatte
1575700 | Montageplatten, für KL und KL-HD, für BH 200x150mm | 27188101 | 27189231 | 27409216 | 27409216 | 27409216 | EC000213 | EC000213 | EC000213 | EC000213 | Aufbauplatte,Montageplatte
1576700 | Montageplatten, für KL und KL-HD, für BH 400x150mm | 27188101 | 27189231 | 27409216 | 27409216 | 27409216 | EC000213 | EC000213 | EC000213 | EC000213 | Aufbauplatte,Montageplatte
1577450 | Bus-Gehäuse BG 400x300x155, Sichtscheibe 340x155, Abstand unten Tür-Fenster 92 | 27180101 | 27180103 | 27180101 | 27180101 | 27180101 | EC000214 | EC002713 | EC000261 | EC002713 | Busgehäuse mit Fenster,Gehäuse mit Fenster,Kleingehäuse,Schaltschrank System,Schaltschrank-System,Stahlblech,Wandgehäuse
1577500 | Elektro-Box EB, BHT 300x400x155mm | 27180101 | 27180102 | 27180101 | 27180101 | 27180101 | EC000214 | EC002713 | EC000261 | EC002713 | Kleingehäuse,Metall Gehäuse,Metallgehäuse,Schaltschrank System,Schaltschrank-System,Stahlblech,Wandgehäuse
1577520 | Bus-Gehäuse BG 400x300x155 mm | 27180101 | 27180103 | 27180101 | 27180101 | 27180101 | EC000214 | EC002713 | EC000261 | EC002713 | Busgehäuse mit Fenster,Gehäuse mit Fenster,Kleingehäuse,Schaltschrank System,Schaltschrank-System,Stahlblech,Wandgehäuse
1577530 | Bus-Gehäuse BG 400x300x155, Sichtscheibe 340x190, Abstand unten Tür-Fenster 42 | 27180101 | 27180103 | 27180101 | 27180101 | 27180101 | EC000214 | EC002713 | EC000261 | EC002713 | Busgehäuse mit Fenster,Gehäuse mit Fenster,Kleingehäuse,Schaltschrank System,Schaltschrank-System,Stahlblech,Wandgehäuse
1577550 | Bus-Gehäuse BG 400x300x155 mm | 27180101 | 27180103 | 27180101 | 27180101 | 27180101 | EC000214 | EC002713 | EC000261 | EC002713 | Busgehäuse mit Fenster,Gehäuse mit Fenster,Kleingehäuse,Schaltschrank System,Schaltschrank-System,Stahlblech,Wandgehäuse
1577560 | Bus-Gehäuse BG 400x300x155 mm | 27180101 | 27180103 | 27180101 | 27180101 | 27180101 | EC000214 | EC002713 | EC000261 | EC002713 | Busgehäuse mit Fenster,Gehäuse mit Fenster,Kleingehäuse,Schaltschrank System,Schaltschrank-System,Stahlblech,Wandgehäuse
1578450 | Bus-Gehäuse BG 600x300x155, Sichtscheibe 540x155, Abstand unten Tür-Fenster 92 | 27180101 | 27180103 | 27180101 | 27180101 | 27180101 | EC000214 | EC002713 | EC000261 | EC002713 | Busgehäuse mit Fenster,Gehäuse mit Fenster,Kleingehäuse,Schaltschrank System,Schaltschrank-System,Stahlblech,Wandgehäuse
1578500 | Elektro-Box EB, BHT 300x600x155mm | 27180101 | 27180102 | 27180101 | 27180101 | 27180101 | EC000214 | EC002713 | EC000261 | EC002713 | Kleingehäuse,Metall Gehäuse,Metallgehäuse,Schaltschrank System,Schaltschrank-System,Stahlblech,Wandgehäuse
1578520 | Bus-Gehäuse BG 600x300x155 mm | 27180101 | 27180103 | 27180101 | 27180101 | 27180101 | EC000214 | EC002713 | EC000261 | EC002713 | Busgehäuse mit Fenster,Gehäuse mit Fenster,Kleingehäuse,Schaltschrank System,Schaltschrank-System,Stahlblech,Wandgehäuse
1578530 | Bus-Gehäuse BG 600x300x155, Sichtscheibe 540x190, Abstand unten Tür-Fenster 42 | 27180101 | 27180103 | 27180101 | 27180101 | 27180101 | EC000214 | EC002713 | EC000261 | EC002713 | Busgehäuse mit Fenster,Gehäuse mit Fenster,Kleingehäuse,Schaltschrank System,Schaltschrank-System,Stahlblech,Wandgehäuse
1578550 | Bus-Gehäuse BG 600x300x155 mm | 27180101 | 27180103 | 27180101 | 27180101 | 27180101 | EC000214 | EC002713 | EC000261 | EC002713 | Busgehäuse mit Fenster,Gehäuse mit Fenster,Kleingehäuse,Schaltschrank System,Schaltschrank-System,Stahlblech,Wandgehäuse
1578560 | Bus-Gehäuse BG mit Flanschplattenöffnung, Sichtscheibe | 27180101 | 27180103 | 27180101 | 27180101 | 27180101 | EC000214 | EC002713 | EC000261 | EC002713 | Busgehäuse mit Fenster,Gehäuse mit Fenster,Kleingehäuse,Schaltschrank System,Schaltschrank-System,Stahlblech,Wandgehäuse
1579450 | Bus-Gehäuse BG 800x300x155, Sichtscheibe 740x155, Abstand unten Tür-Fenster 92 | 27180101 | 27180103 | 27180101 | 27180101 | 27180101 | EC000214 | EC002713 | EC000261 | EC002713 | Busgehäuse mit Fenster,Gehäuse mit Fenster,Kleingehäuse,Schaltschrank System,Schaltschrank-System,Stahlblech,Wandgehäuse
1579500 | Elektro-Box EB, BHT 300x800x155mm | 27180101 | 27180102 | 27180101 | 27180101 | 27180101 | EC000214 | EC002713 | EC000261 | EC002713 | Kleingehäuse,Metall Gehäuse,Metallgehäuse,Schaltschrank System,Schaltschrank-System,Stahlblech,Wandgehäuse
1579520 | Bus-Gehäuse BG 800x300x155 mm | 27180101 | 27180103 | 27180101 | 27180101 | 27180101 | EC000214 | EC002713 | EC000261 | EC002713 | Busgehäuse mit Fenster,Gehäuse mit Fenster,Kleingehäuse,Schaltschrank System,Schaltschrank-System,Stahlblech,Wandgehäuse
1579530 | Bus-Gehäuse BG 800x300x155, Sichtscheibe 740x190, Abstand unten Tür-Fenster 42 | 27180101 | 27180103 | 27180101 | 27180101 | 27180101 | EC000214 | EC002713 | EC000261 | EC002713 | Busgehäuse mit Fenster,Gehäuse mit Fenster,Kleingehäuse,Schaltschrank System,Schaltschrank-System,Stahlblech,Wandgehäuse
1579550 | Bus-Gehäuse BG 800x300x155 mm | 27180101 | 27180103 | 27180101 | 27180101 | 27180101 | EC000214 | EC002713 | EC000261 | EC002713 | Busgehäuse mit Fenster,Gehäuse mit Fenster,Kleingehäuse,Schaltschrank System,Schaltschrank-System,Stahlblech,Wandgehäuse
1579560 | Bus-Gehäuse BG mit Flanschplattenöffnung, Sichtscheibe | 27180101 | 27180103 | 27180101 | 27180101 | 27180101 | EC000214 | EC002713 | EC000261 | EC002713 | Busgehäuse mit Fenster,Gehäuse mit Fenster,Kleingehäuse,Schaltschrank System,Schaltschrank-System,Stahlblech,Wandgehäuse
1580000 | Wandbefestigungshalter, Messing vernickelt, Wandabstand 8mm | 27188101 | 27189234 | 27182405 | 27182405 | 27189234 | EC000744 | EC002625 | EC002625 | EC002625 | Wandbefestigung,Wandbefestigungshalter,Wandhalter
1581000 | Kunststoff-Kabelflanschplatten, mit PG Vorprägung, 12*PG 13,5 | 27188101 | 27189222 | 27189190 | 27189190 | 27142421 | EC000322 | EC000211 | EC000211 | EC000211 | Flanschplatte,Kabeleinführungsplatte,Kunststoff,Kunststoffflansch
1581100 | Metall-Flanschplatten, mit metricher Vorprägung, Größe 2, BT 221x90mm | 27188101 | 27189222 | 27189190 | 27189190 | 27142421 | EC000322 | EC000211 | EC000211 | EC000211 | Flanschplatte,Kabeleinführungsplatte
1582000 | Kunststoff-Kabelflanschplatten, mit PG Vorprägung, 6*PG 13,5/2*PG 16/2*PG 21 | 27188101 | 27189222 | 27189190 | 27189190 | 27142421 | EC000322 | EC000211 | EC000211 | EC000211 | Flanschplatte,Kabeleinführungsplatte,Kunststoff,Kunststoffflansch
1583010 | Bus-Gehäuse BG, Edelstahl 1.4301, Tragschiene fixiert, BHT 200x300x80mm | 27180101 | 27180103 | 27180101 | 27180101 | 27180101 | EC000214 | EC002713 | EC000261 | EC002713 | Busgehäuse mit Fenster,Edelstahl,Gehäuse mit Fenster,Kleingehäuse,Schaltschrank System,Schaltschrank-System,Wandgehäuse
1583520 | Bus-Gehäuse BG, Türanschlag links, mit metrischen Bohrungen, BHT 200x300x80mm | 27180101 | 27180103 | 27180101 | 27180101 | 27180101 | EC000214 | EC002713 | EC000261 | EC002713 | Busgehäuse mit Fenster,Gehäuse mit Fenster,Kleingehäuse,Schaltschrank System,Schaltschrank-System,Stahlblech,Wandgehäuse
1584010 | Bus-Gehäuse BG, Edelstahl 1.4301, Tragschiene verstellbar, BHT 300x300x80mm | 27180101 | 27180103 | 27180101 | 27180101 | 27180101 | EC000214 | EC002713 | EC000261 | EC002713 | Busgehäuse mit Fenster,Edelstahl,Gehäuse mit Fenster,Kleingehäuse,Schaltschrank System,Schaltschrank-System,Wandgehäuse
1584520 | Bus-Gehäuse BG, Türanschlag links, mit metrischen Bohrungen, BHT 300x300x80mm | 27180101 | 27180103 | 27180101 | 27180101 | 27180101 | EC000214 | EC002713 | EC000261 | EC002713 | Busgehäuse mit Fenster,Gehäuse mit Fenster,Kleingehäuse,Schaltschrank System,Schaltschrank-System,Stahlblech,Wandgehäuse
1585010 | Bus-Gehäuse BG, Edelstahl 1.4301, Tragschiene verstellbar, BHT 400x400x80mm | 27180101 | 27180103 | 27180101 | 27180101 | 27180101 | EC000214 | EC002713 | EC000261 | EC002713 | Busgehäuse mit Fenster,Edelstahl,Gehäuse mit Fenster,Kleingehäuse,Schaltschrank System,Schaltschrank-System,Wandgehäuse
1585520 | Bus-Gehäuse BG, Türanschlag links, mit metrischen Bohrungen, BHT 400x300x80mm | 27180101 | 27180103 | 27180101 | 27180101 | 27180101 | EC000214 | EC002713 | EC000261 | EC002713 | Busgehäuse mit Fenster,Gehäuse mit Fenster,Kleingehäuse,Schaltschrank System,Schaltschrank-System,Stahlblech,Wandgehäuse
1586520 | Bus-Gehäuse BG, Türanschlag links, mit metrischen Bohrungen, BHT 500x300x80mm | 27180101 | 27180103 | 27180101 | 27180101 | 27180101 | EC000214 | EC002713 | EC000261 | EC002713 | Busgehäuse mit Fenster,Gehäuse mit Fenster,Kleingehäuse,Schaltschrank System,Schaltschrank-System,Stahlblech,Wandgehäuse
1589510 | Klemmenkästen KL, ohne Flanschplatte, BHT 400x150x120mm | 27180101 | 27180102 | 27180101 | 27180101 | 27180101 | EC000214 | EC002713 | EC002713 | EC002713 | Kleingehäuse,Klemmenkasten,Klemmkasten,Schaltschrank System,Schaltschrank-System,Stahlblech,Wandgehäuse
1590000 | Wandbefestigungshalter, Stahlblech verzinkt, Wandabstand 8mm | 27188101 | 27189234 | 27182405 | 27182405 | 27189234 | EC000744 | EC002625 | EC002625 | EC002625 | Wandbefestigung,Wandbefestigungshalter,Wandhalter
1591000 | Deckelhalterung, für KL, ohne Bohrung leicht zu montieren | 27188101 | 27189234 | 27189234 | 27189234 | 27189234 | EC000747 | EC002625 | EC002625 | EC002625 | Deckelhalterung,Scharnier,Schwenkelement
1592000 | Deckelscharnier, für KL, Zink-Druckguss | 27188101 | 27189237 | 27409219 | 27409219 | 27409219 | EC000747 | EC001167 | EC001167 | EC001167 | Deckelscharnier,Scharnier,Schwenkelement
1592010 | Deckelscharnier, für KL, Edelstahl 1.4404 | 27188101 | 27189237 | 27409219 | 27409219 | 27409219 | EC000747 | EC001167 | EC001167 | EC001167 | Deckelscharnier,Scharnier,Schwenkelement
1594000 | Wandbefestigungshalter, Edelstahl 1.4301, Wandabstand 8mm | 27188101 | 27189234 | 27182405 | 27182405 | 27189234 | EC000744 | EC002625 | EC002625 | EC002625 | Wandbefestigung,Wandbefestigungshalter,Wandhalter
1605520 | Bus-Gehäuse BG, Türanschlag rechts, mit metrischen Bohrungen, BHT 200x300x120mm | 27180101 | 27180103 | 27180101 | 27180101 | 27180101 | EC000214 | EC002713 | EC000261 | EC002713 | Busgehäuse mit Fenster,Gehäuse mit Fenster,Kleingehäuse,Schaltschrank System,Schaltschrank-System,Stahlblech,Wandgehäuse
1606520 | Bus-Gehäuse BG, Türanschlag rechts, mit metrischen Bohrungen, BHT 400x300x120mm | 27180101 | 27180103 | 27180101 | 27180101 | 27180101 | EC000214 | EC002713 | EC000261 | EC002713 | Busgehäuse mit Fenster,Gehäuse mit Fenster,Kleingehäuse,Schaltschrank System,Schaltschrank-System,Stahlblech,Wandgehäuse
1609510 | Bus-Gehäuse BG, Türanschlag unten, mit PG Borhungen, BHT 500x300x120mm | 27180101 | 27180103 | 27180101 | 27180101 | 27180101 | EC000214 | EC002713 | EC000261 | EC002713 | Busgehäuse mit Fenster,Gehäuse mit Fenster,Kleingehäuse,Schaltschrank System,Schaltschrank-System,Stahlblech,Wandgehäuse
1611510 | Bus-Gehäuse BG, Türanschlag rechts, mit PG Borhungen, BHT 400x500x160mm | 27180101 | 27180103 | 27180101 | 27180101 | 27180101 | EC000214 | EC002713 | EC000261 | EC002713 | Busgehäuse mit Fenster,Gehäuse mit Fenster,Kleingehäuse,Schaltschrank System,Schaltschrank-System,Stahlblech,Wandgehäuse
1670600 | Klemmkästen HD, Edelstahl 1.4301, BHT 150x150x80mm | 27180101 | 27180102 | 27180101 | 27180101 | 27180101 | EC000058 | EC002713 | EC002713 | EC002713 | Edelstahl,Hygiene,Hygienegehäuse,Hygieneschrank,Hygienic,Lebensmittelgerecht,Schaltschrank System
1671600 | Klemmkästen HD, Edelstahl 1.4301, BHT 150x150x120mm | 27180101 | 27180102 | 27180101 | 27180101 | 27180101 | EC000058 | EC002713 | EC002713 | EC002713 | Edelstahl,Hygiene,Hygienegehäuse,Hygieneschrank,Hygienic,Lebensmittelgerecht,Schaltschrank System
1672600 | Klemmkästen HD, Edelstahl 1.4301, BHT 200x200x120mm | 27180101 | 27180102 | 27180101 | 27180101 | 27180101 | EC000058 | EC002713 | EC002713 | EC002713 | Edelstahl,Hygiene,Hygienegehäuse,Hygieneschrank,Hygienic,Lebensmittelgerecht,Schaltschrank System
1674600 | Klemmkästen HD, Edelstahl 1.4301, BHT 300x200x120mm | 27180101 | 27180102 | 27180101 | 27180101 | 27180101 | EC000058 | EC002713 | EC002713 | EC002713 | Edelstahl,Hygiene,Hygienegehäuse,Hygieneschrank,Hygienic,Lebensmittelgerecht,Schaltschrank System
1675600 | Klemmkästen HD, Edelstahl 1.4301, BHT 400x200x120mm | 27180101 | 27180102 | 27180101 | 27180101 | 27180101 | EC000058 | EC002713 | EC002713 | EC002713 | Edelstahl,Hygiene,Hygienegehäuse,Hygieneschrank,Hygienic,Lebensmittelgerecht,Schaltschrank System
1676600 | Klemmkästen HD, Edelstahl 1.4301, BHT 400x300x120mm | 27180101 | 27180102 | 27180101 | 27180101 | 27180101 | EC000058 | EC002713 | EC002713 | EC002713 | Edelstahl,Hygiene,Hygienegehäuse,Hygieneschrank,Hygienic,Lebensmittelgerecht,Schaltschrank System
1782135 | RiCell-Brennstoffzelle 5KW -48Vdc | 27188101 | 27189253 | 27040690 | 27040690 | 27040690 | EC000382 | EC000382 | EC000382 | EC000382 | IT-System,Notstromversorgung,Rechenzentrum,USV
1919500 | Elektronik-Kombi-System 2-teilig lackiert, ohne Montageplatte RAL 7035 | 27180101 | 27180204 | 27180208 | 27180208 | 27142408 | EC000058 | EC000058 | EC000058 | EC000261 | 19-Zoll-Gehäuse,Baugruppenträger,Elektronikgehäuse,IT Schrank,Netzwerkgehäuse,Netzwerkschrank,Wandgehäuse
1920500 | Elektronik-Kombi-System 2-teilig lackiert, ohne Montageplatte RAL 7035 | 27180101 | 27180204 | 27180208 | 27180208 | 27142408 | EC000058 | EC000058 | EC000058 | EC000261 | 19-Zoll-Gehäuse,Baugruppenträger,Elektronikgehäuse,IT Schrank,Netzwerkgehäuse,Netzwerkschrank,Wandgehäuse
1926500 | Elektronik-Kombi-System 2-teilig lackiert, ohne Montageplatte RAL 7035 | 27180101 | 27180204 | 27180208 | 27180208 | 27142408 | EC000058 | EC000058 | EC000058 | EC000261 | 19-Zoll-Gehäuse,Baugruppenträger,Elektronikgehäuse,IT Schrank,Netzwerkgehäuse,Netzwerkschrank,Wandgehäuse
1931200 | Blindplatten, 482,6mm (19"), Aluminium, natur eloxiert, 1 HE | 27188101 | 27182504 | 27181001 | 27181001 | 27189217 | EC000325 | EC000456 | EC000456 | EC000456 | 19" Blindpanel,19" Leerfeldabdeckung,19"-Blindpanel,19"-Leerfeldabdeckung,Aluminium,Blindpanel
1932200 | Blindplatten, 482,6mm (19"), Aluminium, natur eloxiert, 2 HE | 27188101 | 27182504 | 27181001 | 27181001 | 27189217 | EC000325 | EC000456 | EC000456 | EC000456 | 19" Blindpanel,19" Leerfeldabdeckung,19"-Blindpanel,19"-Leerfeldabdeckung,Aluminium,Blindpanel
1933200 | Blindplatten, 482,6mm (19"), Aluminium, natur eloxiert, 3 HE | 27188101 | 27182504 | 27181001 | 27181001 | 27189217 | EC000325 | EC000456 | EC000456 | EC000456 | 19" Blindpanel,19" Leerfeldabdeckung,19"-Blindpanel,19"-Leerfeldabdeckung,Aluminium,Blindpanel
1934200 | Blindplatten, 482,6mm (19"), Aluminium, natur eloxiert, 4 HE | 27188101 | 27182504 | 27181001 | 27181001 | 27189217 | EC000325 | EC000456 | EC000456 | EC000456 | 19" Blindpanel,19" Leerfeldabdeckung,19"-Blindpanel,19"-Leerfeldabdeckung,Aluminium,Blindpanel
1935200 | Blindplatten, 482,6mm (19"), Aluminium, natur eloxiert, 7 HE | 27188101 | 27182504 | 27181001 | 27181001 | 27189217 | EC000325 | EC000456 | EC000456 | EC000456 | 19" Blindpanel,19" Leerfeldabdeckung,19"-Blindpanel,19"-Leerfeldabdeckung,Aluminium,Blindpanel
1936200 | Blindplatten, 482,6mm (19"), Aluminium, natur eloxiert, 6 HE | 27188101 | 27182504 | 27181001 | 27181001 | 27189217 | EC000325 | EC000456 | EC000456 | EC000456 | 19" Blindpanel,19" Leerfeldabdeckung,19"-Blindpanel,19"-Leerfeldabdeckung,Aluminium,Blindpanel
1937200 | Blindplatten, 482,6mm (19"), Aluminium, natur eloxiert, 12 HE | 27188101 | 27182504 | 27181001 | 27181001 | 27189217 | EC000325 | EC000456 | EC000456 | EC000456 | 19" Blindpanel,19" Leerfeldabdeckung,19"-Blindpanel,19"-Leerfeldabdeckung,Aluminium,Blindpanel
1939200 | Blindplatten, 482,6mm (19"), Aluminium, natur eloxiert, 9 HE | 27188101 | 27182504 | 27181001 | 27181001 | 27189217 | EC000325 | EC000456 | EC000456 | EC000456 | 19" Blindpanel,19" Leerfeldabdeckung,19"-Blindpanel,19"-Leerfeldabdeckung,Aluminium,Blindpanel
1940000 | Scharnierte Blindplatte 482,6 mm (19 Zoll) schwenkbar | 27188101 | 27182504 | 27181001 | 27181001 | 27189217 | EC000325 | EC000456 | EC000456 | EC000456 | 19" Blindpanel,19" Leerfeldabdeckung,19" schwenkbar,19"-Leerfeldabdeckung,Aluminium,Blindpanel,Schwenkbare Blindplatte
1941000 | Scharnierte Blindplatte 482,6 mm (19 Zoll) schwenkbar | 27188101 | 27182504 | 27181001 | 27181001 | 27189217 | EC000325 | EC000456 | EC000456 | EC000456 | 19" Blindpanel,19" Leerfeldabdeckung,19" schwenkbar,19"-Leerfeldabdeckung,Aluminium,Blindpanel,Schwenkbare Blindplatte
1945000 | Scharnierte Blindplatte 482,6 mm (19 Zoll) klappbar | 27188101 | 27182504 | 27181001 | 27181001 | 27189217 | EC000325 | EC000456 | EC000456 | EC000456 | 19" Blindpanel,19" klappbar,19" Leerfeldabdeckung,19"-Leerfeldabdeckung,Aluminium,Blindpanel,Klappbare Blindplatte
1950000 | Scharnier für Blindplatten, Zink-Druckguss, mit Befestigungsmaterial | 27188101 | 27189237 | 27182590 | 27182590 | 27409219 | EC000325 | EC001167 | EC001167 | EC001167 | 19" Blindpanel,19" Leerfeldabdeckung,19"-Blindpanel,19"-Leerfeldabdeckung,Blindpanel,Zink-Druckguss
1962200 | Gleitschienen, für Einschübe mit max. Einbautiefe < 190mm | 27188101 | 27189239 | 27182590 | 27182590 | 27189261 | EC000319 | EC002620 | EC002620 | EC002620 | 19" Befestigungsrahmen,19" Rahmen,19''-Ausbautechnik,19''-Gleitschiene
1963200 | Gleitschienen, für Einschübe mit max. Einbautiefe > 190mm | 27188101 | 27189239 | 27182590 | 27182590 | 27189261 | EC000319 | EC002620 | EC002620 | EC002620 | 19" Befestigungsrahmen,19" Rahmen,19''-Ausbautechnik,19''-Gleitschiene
1978200 | 180 Grad Scharnier für Großschwenkrahmen | 27188101 | 27189239 | 27189261 | 27189261 | 27189234 | EC000319 | EC002625 | EC002625 | EC002625 | 19" Befestigungsrahmen,19" Rahmen,19''-Ausbautechnik,Schwenkrahmen
1979200 | Schwenkrahmen-Arretierung, mit 130°-Scharnier | 27188101 | 27189239 | 27189261 | 27189261 | 27189266 | EC000319 | EC002626 | EC002626 | EC002626 | 19" Befestigungsrahmen,19" Rahmen,19''-Ausbautechnik,Schwenkrahmen
1980200 | Schwenkrahmen-Arretierung, mit 180°-Scharnier | 27188101 | 27189239 | 27189261 | 27189261 | 27189266 | EC000319 | EC002626 | EC002626 | EC002626 | 19" Befestigungsrahmen,19" Rahmen,19''-Ausbautechnik,Schwenkrahmen
1985500 | Einbausatz für Schwenkrahmen, groß, ohne Blende | 27188101 | 27189239 | 27189261 | 27189261 | 27189234 | EC000319 | EC002625 | EC002625 | EC002625 | 19" Befestigungsrahmen,19" Rahmen,19''-Ausbautechnik,Schwenkrahmen
1986500 | Einbausatz für Schwenkrahmen, groß, mit Blende | 27188101 | 27189239 | 27189261 | 27189261 | 27189234 | EC000319 | EC002625 | EC002625 | EC002625 | 19" Befestigungsrahmen,19" Rahmen,19''-Ausbautechnik,Schwenkrahmen
1994835 | Einbausatz für Schwenkrahmen groß, für 600 und 1200mm breite TS/SE | 27188101 | 27189239 | 27189261 | 27189261 | 27189234 | EC000319 | EC002625 | EC002625 | EC002625 | 19" Befestigungsrahmen,19" Rahmen,19''-Ausbautechnik,Schwenkrahmen
1995235 | Einbausatz für Schwenkrahmen groß, für 800mm breite TS/SE, 130°-Scharnier | 27188101 | 27189239 | 27189261 | 27189261 | 27189234 | EC000319 | EC002625 | EC002625 | EC002625 | 19" Befestigungsrahmen,19" Rahmen,19''-Ausbautechnik,Schwenkrahmen
1995835 | Einbausatz für Schwenkrahmen groß, für 800mm breite TS/SE, 130°-Scharnier | 27188101 | 27189239 | 27189261 | 27189261 | 27189234 | EC000319 | EC002625 | EC002625 | EC002625 | 19" Befestigungsrahmen,19" Rahmen,19''-Ausbautechnik,Schwenkrahmen
1996535 | Einbausatz für Schwenkrahmen groß, für 600 und 1200mm breite TS/SE | 27188101 | 27189239 | 27189261 | 27189261 | 27189234 | EC000319 | EC002625 | EC002625 | EC002625 | 19" Befestigungsrahmen,19" Rahmen,19''-Ausbautechnik,Schwenkrahmen
1996835 | Einbausatz für Schwenkrahmen groß, für 600 und 1200mm breite TS/SE | 27188101 | 27189239 | 27189261 | 27189261 | 27189234 | EC000319 | EC002625 | EC002625 | EC002625 | 19" Befestigungsrahmen,19" Rahmen,19''-Ausbautechnik,Schwenkrahmen
1997235 | Einbausatz für Schwenkrahmen groß, für 800mm breite TS/SE, 180°-Scharnier | 27188101 | 27189239 | 27189261 | 27189261 | 27189234 | EC000319 | EC002625 | EC002625 | EC002625 | 19" Befestigungsrahmen,19" Rahmen,19''-Ausbautechnik,Schwenkrahmen
1997835 | Einbausatz für Schwenkrahmen groß, für 800mm breite TS/SE, 180°-Scharnier | 27188101 | 27189239 | 27189261 | 27189261 | 27189234 | EC000319 | EC002625 | EC002625 | EC002625 | 19" Befestigungsrahmen,19" Rahmen,19''-Ausbautechnik,Schwenkrahmen
2004235 | Vario-Schwenkrahmen, für 800 mm RAL 7035 | 27188101 | 27189239 | 27189261 | 27189261 | 27189261 | EC000319 | EC002620 | EC002620 | EC002620 | 19" Befestigungsrahmen,19" Rahmen,19" Schwenkrahmen,19''-Ausbautechnik,Schwenkrahmen
2008235 | Vario-Schwenkrahmen, für 800 mm RAL 7035 | 27188101 | 27189239 | 27189261 | 27189261 | 27189261 | EC000319 | EC002620 | EC002620 | EC002620 | 19" Befestigungsrahmen,19" Rahmen,19" Schwenkrahmen,19''-Ausbautechnik,Schwenkrahmen
2011235 | Vario-Schwenkrahmen, für 800 mm RAL 7035 | 27188101 | 27189239 | 27189261 | 27189261 | 27189261 | EC000319 | EC002620 | EC002620 | EC002620 | 19" Befestigungsrahmen,19" Rahmen,19" Schwenkrahmen,19''-Ausbautechnik,Schwenkrahmen
2026200 | AE-Kompakt-Schwenkrahmen, 482,6mm (19"), BH 600x380mm, 6 HE | 27188101 | 27189239 | 27189261 | 27189261 | 27189261 | EC000319 | EC002620 | EC002620 | EC002620 | 19" Befestigungsrahmen,19" Rahmen,19''-Ausbautechnik,Schwenkrahmen
2027200 | AE-Kompakt-Schwenkrahmen, 482,6mm (19"), BH 600x600mm, 11 HE | 27188101 | 27189239 | 27189261 | 27189261 | 27189261 | EC000319 | EC002620 | EC002620 | EC002620 | 19" Befestigungsrahmen,19" Rahmen,19''-Ausbautechnik,Schwenkrahmen
2034200 | AE-Kompakt-Schwenkrahmen, 482,6mm (19"), BH 600/760x760mm, 14 HE | 27188101 | 27189239 | 27189261 | 27189261 | 27189261 | EC000319 | EC002620 | EC002620 | EC002620 | 19" Befestigungsrahmen,19" Rahmen,19''-Ausbautechnik,Schwenkrahmen
2090000 | DK 19"-Fastener, 1 HE, für Profilschienen und Montagerahmen | 27188101 | 27182504 | 27182590 | 27182590 | 23110815 | EC000325 | EC002358 | EC002358 | EC002358 | Käfigmutter,Kontaktmutter,Mutter,Mutter M5,Mutter M6
2092200 | Käfigmutter Pack mit 50 Stück | 27188101 | 27182504 | 27182590 | 27182590 | 23110815 | EC000325 | EC002358 | EC002358 | EC002358 | Käfigmutter,Kontaktmutter,Mutter,Mutter M5,Mutter M6
2092300 | Käfigmutter M6 für Blechstärke 1,2 - 1,5 mm | 27188101 | 27182504 | 27182590 | 27182590 | 23110815 | EC000325 | EC002358 | EC002358 | EC002358 | Käfigmutter,Kontaktmutter,Mutter,Mutter M5,Mutter M6
2092500 | Käfigmutter M5 | 27188101 | 27182504 | 27182590 | 27182590 | 23110815 | EC000325 | EC002358 | EC002358 | EC002358 | Käfigmutter,Kontaktmutter,Mutter,Mutter M5,Mutter M6
2094200 | Käfigmutter M6 | 27188101 | 27182504 | 27182590 | 27182590 | 23110815 | EC000325 | EC002358 | EC002358 | EC002358 | Käfigmutter,Kontaktmutter,Mutter,Mutter M5,Mutter M6
2094300 | Käfigmutter M6 für Blechstärke 1,2 - 1,5 mm | 27188101 | 27182504 | 27182590 | 27182590 | 23110815 | EC000325 | EC002358 | EC002358 | EC002358 | Käfigmutter,Kontaktmutter,Mutter,Mutter M5,Mutter M6
2094400 | Einsteckverschraubung 482,6 mm (19 Zoll) | 27188101 | 27182504 | 27182590 | 27182590 | 23110815 | EC000325 | EC002358 | EC002358 | EC002358 | Einsteckverschraubung,Schraube,Spreizmutter
2094500 | Käfigmutter M5 Pack mit 50 Stück | 27188101 | 27182504 | 27182590 | 27182590 | 23110815 | EC000325 | EC002358 | EC002358 | EC002358 | Käfigmutter,Kontaktmutter,Mutter,Mutter M5,Mutter M6
2102180 | Aufsatzdeckblech geschlossen | 27188101 | 27180707 | 27189272 | 27189272 | 27189272 | EC000331 | EC000331 | EC000331 | EC000331 | Filterlüfter,Klimatisierung,Lüfter,Schaltschrankklimatisierung
2102190 | Aufsatzdeckblech geschlossen | 27188101 | 27180707 | 27189272 | 27189272 | 27189272 | EC000331 | EC000331 | EC000331 | EC000331 | Filterlüfter,Klimatisierung,Lüfter,Schaltschrankklimatisierung
2102320 | Dachlüfter 2 Lüfter | 27188101 | 27180707 | 27189272 | 27189272 | 27180716 | EC000331 | EC000320 | EC000320 | EC000320 | Filterlüfter,Klimatisierung,Lüfter,Schaltschrankklimatisierung
2102400 | Aufsatzdeckblech belüftet | 27188101 | 27180707 | 27189272 | 27189272 | 27189272 | EC000331 | EC000331 | EC000331 | EC000331 | Filterlüfter,Klimatisierung,Lüfter,Schaltschrankklimatisierung
2102410 | Aufsatzdeckblech belüftet | 27188101 | 27180707 | 27189272 | 27189272 | 27189272 | EC000331 | EC000331 | EC000331 | EC000331 | Filterlüfter,Klimatisierung,Lüfter,Schaltschrankklimatisierung
2102490 | Aktiver Lüftereinsatz | 27188101 | 27180707 | 27189272 | 27189272 | 27180716 | EC000331 | EC000320 | EC000320 | EC000320 | Filterlüfter,Klimatisierung,Lüfter,Schaltschrankklimatisierung
2203400 | Kabelführung - Klettband, Länge 5000mm, Breite 16mm (VE 1 Rolle) | 27188101 | 27189223 | 27140702 | 27140702 | 27140702 | EC000322 | EC000046 | EC000046 | EC000046 | Kabelfixierung,Kabelführung,Kabelklettverschluss,Klett,Klettband,Klettverschluss
2231000 | Belüftungsfrontplatten, aus Aluminium, Breite 482,6mm (19"), 1 HE | 27188101 | 27180792 | 27182590 | 27182590 | 27189272 | EC000325 | EC000331 | EC000331 | EC000331 | 19" Blindpanel,19" Lüftungsplatte,19"-Blindpanel,19"-Lüftungsplatte,Aluminium,Blindpanel,Lüftungsfrontplatte
2232000 | Belüftungsfrontplatten, aus Aluminium, Breite 482,6mm (19"), 2 HE | 27188101 | 27180792 | 27182590 | 27182590 | 27189272 | EC000325 | EC000331 | EC000331 | EC000331 | 19" Blindpanel,19" Lüftungsplatte,19"-Blindpanel,19"-Lüftungsplatte,Aluminium,Blindpanel,Lüftungsfrontplatte
2233000 | Belüftungsfrontplatten, aus Aluminium, Breite 482,6mm (19"), 3 HE, | 27188101 | 27180792 | 27182590 | 27182590 | 27189272 | EC000325 | EC000331 | EC000331 | EC000331 | 19" Blindpanel,19" Lüftungsplatte,19"-Blindpanel,19"-Lüftungsplatte,Aluminium,Blindpanel,Lüftungsfrontplatte
2235135 | Flanschplatte geschlossen für EL RAL 7035 | 27188101 | 27189222 | 27189190 | 27189190 | 27142421 | EC000322 | EC000211 | EC000211 | EC000211 | Flanschplatte,Kabeleinführungsplatte
2237000 | C-Profilschienen, stufenloses verstellen der 482,6 mm (19 Zoll) Profile | 27188101 | 27189250 | 23159101 | 23159101 | 27400501 | EC000318 | EC000386 | EC000386 | EC000386 | Befestigungsschiene,Halteschiene,Profilschiene
2238000 | C-Profilschienen, stufenloses verstellen der 482,6 mm (19 Zoll) Profile | 27188101 | 27189250 | 23159101 | 23159101 | 27400501 | EC000318 | EC000386 | EC000386 | EC000386 | Befestigungsschiene,Halteschiene,Profilschiene
2239000 | C-Profilschienen, stufenloses verstellen der 482,6 mm (19 Zoll) Profile | 27188101 | 27189250 | 23159101 | 23159101 | 27400501 | EC000318 | EC000386 | EC000386 | EC000386 | Befestigungsschiene,Halteschiene,Profilschiene
2243605 | Basis Rittal EL, 3 teilig 3 HE, Tiefe 373 mm | 27180101 | 27180204 | 27180208 | 27180208 | 27180208 | EC000058 | EC002500 | EC002500 | EC002500 | 19-Zoll-Gehäuse,Baugruppenträger,Elektronikgehäuse,IT Schrank,Netzwerkgehäuse,Netzwerkschrank,Wandgehäuse
2246605 | Basis Rittal EL, 3 teilig 6 HE, Tiefe 373 mm | 27180101 | 27180204 | 27180208 | 27180208 | 27180208 | EC000058 | EC002500 | EC002500 | EC002500 | 19-Zoll-Gehäuse,Baugruppenträger,Elektronikgehäuse,IT Schrank,Netzwerkgehäuse,Netzwerkschrank,Wandgehäuse
2249605 | Basis Rittal EL, 3 teilig 9 HE, Tiefe 373 mm | 27180101 | 27180204 | 27180208 | 27180208 | 27180208 | EC000058 | EC002500 | EC002500 | EC002500 | 19-Zoll-Gehäuse,Baugruppenträger,Elektronikgehäuse,IT Schrank,Netzwerkgehäuse,Netzwerkschrank,Wandgehäuse
2250000 | Gleitschiene EL für Gehäuse T=473mm | 27188101 | 27182504 | 27189261 | 27189261 | 27189261 | EC001541 | EC002620 | EC002620 | EC002620 | 19" Befestigungsschiene EL,19"-Befestigungsschiene EL,Befestigungsschiene EL,EL,EL Gleitschiene,Gleitschiene
2252605 | Basis Rittal EL, 3 teilig 12 HE, Tiefe 373 mm | 27180101 | 27180204 | 27180208 | 27180208 | 27180208 | EC000058 | EC002500 | EC002500 | EC002500 | 19-Zoll-Gehäuse,Baugruppenträger,Elektronikgehäuse,IT Schrank,Netzwerkgehäuse,Netzwerkschrank,Wandgehäuse
2253605 | Basis Rittal EL, 3 teilig 3 HE, Tiefe 473 mm | 27180101 | 27180204 | 27180208 | 27180208 | 27180208 | EC000058 | EC002500 | EC002500 | EC002500 | 19-Zoll-Gehäuse,Baugruppenträger,Elektronikgehäuse,IT Schrank,Netzwerkgehäuse,Netzwerkschrank,Wandgehäuse
2255605 | Basis Rittal EL, 3 teilig 15 HE, Tiefe 373 mm | 27180101 | 27180204 | 27180208 | 27180208 | 27180208 | EC000058 | EC002500 | EC002500 | EC002500 | 19-Zoll-Gehäuse,Baugruppenträger,Elektronikgehäuse,IT Schrank,Netzwerkgehäuse,Netzwerkschrank,Wandgehäuse
2256605 | Basis Rittal EL, 3 teilig 6 HE, Tiefe 473 mm | 27180101 | 27180204 | 27180208 | 27180208 | 27180208 | EC000058 | EC002500 | EC002500 | EC002500 | 19-Zoll-Gehäuse,Baugruppenträger,Elektronikgehäuse,IT Schrank,Netzwerkgehäuse,Netzwerkschrank,Wandgehäuse
2258605 | Basis Rittal EL, 3 teilig 18 HE, Tiefe 373 mm | 27180101 | 27180204 | 27180208 | 27180208 | 27180208 | EC000058 | EC002500 | EC002500 | EC002500 | 19-Zoll-Gehäuse,Baugruppenträger,Elektronikgehäuse,IT Schrank,Netzwerkgehäuse,Netzwerkschrank,Wandgehäuse
2259605 | Basis Rittal EL, 3 teilig 9 HE, Tiefe 473 mm | 27180101 | 27180204 | 27180208 | 27180208 | 27180208 | EC000058 | EC002500 | EC002500 | EC002500 | 19-Zoll-Gehäuse,Baugruppenträger,Elektronikgehäuse,IT Schrank,Netzwerkgehäuse,Netzwerkschrank,Wandgehäuse
2260000 | Gleitschiene EL für Gehäuse T=573mm | 27188101 | 27182504 | 27189261 | 27189261 | 27189261 | EC001541 | EC002620 | EC002620 | EC002620 | 19" Befestigungsschiene EL,19"-Befestigungsschiene EL,Befestigungsschiene EL,EL,EL Gleitschiene,Gleitschiene
2261605 | Basis Rittal EL, 3 teilig 21 HE, Tiefe 373 mm | 27180101 | 27180204 | 27180208 | 27180208 | 27180208 | EC000058 | EC002500 | EC002500 | EC002500 | 19-Zoll-Gehäuse,Baugruppenträger,Elektronikgehäuse,IT Schrank,Netzwerkgehäuse,Netzwerkschrank,Wandgehäuse
2262605 | Basis Rittal EL, 3 teilig 12 HE, Tiefe 473 mm | 27180101 | 27180204 | 27180208 | 27180208 | 27180208 | EC000058 | EC002500 | EC002500 | EC002500 | 19-Zoll-Gehäuse,Baugruppenträger,Elektronikgehäuse,IT Schrank,Netzwerkgehäuse,Netzwerkschrank,Wandgehäuse
2265605 | Basis Rittal EL, 3 teilig 15 HE, Tiefe 473 mm | 27180101 | 27180204 | 27180208 | 27180208 | 27180208 | EC000058 | EC002500 | EC002500 | EC002500 | 19-Zoll-Gehäuse,Baugruppenträger,Elektronikgehäuse,IT Schrank,Netzwerkgehäuse,Netzwerkschrank,Wandgehäuse
2268605 | Basis Rittal EL, 3 teilig 18 HE, Tiefe 473 mm | 27180101 | 27180204 | 27180208 | 27180208 | 27180208 | EC000058 | EC002500 | EC002500 | EC002500 | 19-Zoll-Gehäuse,Baugruppenträger,Elektronikgehäuse,IT Schrank,Netzwerkgehäuse,Netzwerkschrank,Wandgehäuse
2271605 | Basis Rittal EL, 3 teilig 21 HE, Tiefe 473 mm | 27180101 | 27180204 | 27180208 | 27180208 | 27180208 | EC000058 | EC002500 | EC002500 | EC002500 | 19-Zoll-Gehäuse,Baugruppenträger,Elektronikgehäuse,IT Schrank,Netzwerkgehäuse,Netzwerkschrank,Wandgehäuse
2304000 | Vorreiberverschlüsse, mit Doppelbart-Einsatz, komplett aus Edelstahl 1.4404 | 27188101 | 27189256 | 27409218 | 27409218 | 27409217 | EC000327 | EC000327 | EC000327 | EC000327 | Griff,Griffsystem,Verschlusseinsatz,Vorreiberverschluss
2304010 | Vorreiberverschluss HD für Kompakt-Schaltschrank Edelstahl | 27180101 | 27189256 | 27189266 | 27189266 | 27409217 | EC000327 | EC000327 | EC000327 | EC000327 | Edelstahl,Hygiene,Hygienegehäuse,Hygieneschrank,Hygienic,Lebensmittelgerecht,Schaltschrank System
2305000 | Monitorrahmen für Türbreite 600 und 800mm | 27188101 | 27189229 | 27182204 | 27182204 | 27189261 | EC000456 | EC002620 | EC002620 | EC002620 | Monitoreinbaurahmen,Monitorverkleidung,Schrank Tür,Tür,Türen
2307000 | Verschluss-Einsätze, Zink-Druckguss, Länge 27mm, Ausführung A, Fiat | 27188101 | 27189256 | 27409218 | 27409218 | 27409218 | EC000327 | EC000743 | EC000743 | EC000743 | Griff,Griffsystem,Verschlusseinsatz
2308000 | Schaltschrank-Schlüssel, für Verschluss-Einsatz Fiat | 27188101 | 27189256 | 27409215 | 27409215 | 27409215 | EC000327 | EC000175 | EC000175 | EC000175 | Griff,Griffsystem,Schlüssel,Verschluss-Schlüssel
2309000 | Montage-Clip für Tragschienen | 27188101 | 27189250 | 23159101 | 23159101 | 27189234 | EC000318 | EC002625 | EC002625 | EC002625 | Befestigungsschiene,Halteschiene,Tragschiene
2310038 | Montage-Lochleiste | 27188101 | 27189234 | 27189234 | 27189234 | 27189234 | EC000747 | EC002625 | EC002625 | EC002625 | Lochschienen,Montageschiene,Schrank Tür,Tür
2310076 | Montage-Lochleiste, für AE-Edelstahl, Lochung Ø 3,7mm, Länge 698mm | 27188101 | 27189234 | 27189234 | 27189234 | 27189234 | EC000747 | EC002625 | EC002625 | EC002625 | Lochschienen,Montageschiene,Schrank Tür,Tür
2310100 | Montage-Lochleiste, für AE-Edelstahl, Lochung Ø 3,7mm, Länge 938mm | 27188101 | 27189234 | 27189234 | 27189234 | 27189234 | EC000747 | EC002625 | EC002625 | EC002625 | Lochschienen,Montageschiene,Schrank Tür,Tür
2310120 | Montage-Lochleiste, für AE-Edelstahl, Lochung Ø 3,7mm, Länge 1138mm | 27188101 | 27189234 | 27189234 | 27189234 | 27189234 | EC000747 | EC002625 | EC002625 | EC002625 | Lochschienen,Montageschiene,Schrank Tür,Tür
2311225 | Distanzbolzen, Länge 25mm, Sechskantstahl (SW8) verzinkt | 27188101 | 27189234 | 27189234 | 27189234 | 27189234 | EC000747 | EC002625 | EC002625 | EC002625 | Abstandshalter,Schrank Tür,Tür
2311250 | Distanzbolzen, Länge 50mm, Sechskantstahl (SW8) verzinkt | 27188101 | 27189234 | 27189234 | 27189234 | 27189234 | EC000747 | EC002625 | EC002625 | EC002625 | Abstandshalter,Schrank Tür,Tür
2313150 | Tragschienen, nach EN 60 715, Länge 2000mm, Ausführung TS 35/15 | 27188101 | 27189250 | 23159101 | 23159101 | 27189234 | EC000318 | EC000212 | EC000212 | EC001285 | Befestigungsschiene,Halteschiene,Tragschiene
2313750 | Tragschienen, nach EN 60 715, Länge 2000mm, Ausführung TS 35/7,5 | 27188101 | 27189250 | 23159101 | 23159101 | 27189234 | EC000318 | EC000212 | EC000212 | EC001285 | Befestigungsschiene,Halteschiene,Tragschiene
2314000 | Tragschienen TS 35/7,5/TS 35/15, für KL/KL-HD/AE, Länge 137mm, für Breite 150mm | 27188101 | 27189250 | 23159101 | 23159101 | 27189234 | EC000318 | EC000212 | EC000212 | EC001285 | Befestigungsschiene,Halteschiene,Tragschiene
2315000 | Tragschienen TS 35/7,5/TS 35/15, für KL/KL-HD/AE, Länge 187mm, für Breite 200mm | 27188101 | 27189250 | 23159101 | 23159101 | 27189234 | EC000318 | EC000212 | EC000212 | EC001285 | Befestigungsschiene,Halteschiene,Tragschiene
2316000 | Tragschienen TS 35/7,5/TS 35/15, für KL/KL-HD/AE, Länge 287mm, für Breite 300mm | 27188101 | 27189250 | 23159101 | 23159101 | 27189234 | EC000318 | EC000212 | EC000212 | EC001285 | Befestigungsschiene,Halteschiene,Tragschiene
2317000 | Tragschienen TS 35/7,5/TS 35/15, für KL/KL-HD/AE, Länge 387mm, für Breite 400mm | 27188101 | 27189250 | 23159101 | 23159101 | 27189234 | EC000318 | EC000212 | EC000212 | EC001285 | Befestigungsschiene,Halteschiene,Tragschiene
2318000 | Tragschiene TS 35/15, für KL/KL-HD/AE, für B 500mm, Länge 487mm | 27188101 | 27189250 | 23159101 | 23159101 | 27189234 | EC000318 | EC000212 | EC000212 | EC001285 | Befestigungsschiene,Halteschiene,Tragschiene
2319000 | Tragschiene TS 35/15, für KL/KL-HD/AE, für B 600mm, Länge 587mm | 27188101 | 27189250 | 23159101 | 23159101 | 27189234 | EC000318 | EC000212 | EC000212 | EC001285 | Befestigungsschiene,Halteschiene,Tragschiene
2322700 | 19"-Schwenkrahmen, groß, ohne Blende, B 600 und 1200mm, max. H 1200mm, 22 HE | 27188101 | 27189239 | 27189261 | 27189261 | 27189261 | EC000319 | EC002620 | EC002620 | EC002620 | 19" Befestigungsrahmen,19" Rahmen,19" Schwenkrahmen,19''-Ausbautechnik,Schwenkrahmen
2323235 | 19"-Schwenkrahmen, mit Blende, B 800mm, 130/180°-Scharnier, min. H 1200mm, 22 HE | 27188101 | 27189239 | 27189261 | 27189261 | 27189261 | EC000319 | EC002620 | EC002620 | EC002620 | 19" Befestigungsrahmen,19" Rahmen,19''-Ausbautechnik,Schwenkrahmen
2324235 | 19"-Schwenkrahmen, mit Blende, B 800mm, 180°-Scharnier mittig, min.H 1200mm,22HE | 27188101 | 27189239 | 27189261 | 27189261 | 27189261 | EC000319 | EC002620 | EC002620 | EC002620 | 19" Befestigungsrahmen,19" Rahmen,19''-Ausbautechnik,Schwenkrahmen
2325000 | Montagestege, für AE, für Breite 500/1000mm | 27188101 | 27189233 | 27189234 | 27189234 | 27189234 | EC000747 | EC002625 | EC002625 | EC002625 | Befestigungsschiene,Lochschiene,Lochstege,Schrank Tür,Tür
2326000 | Montagestege, für AE, für Breite 600mm | 27188101 | 27189233 | 27189234 | 27189234 | 27189234 | EC000747 | EC002625 | EC002625 | EC002625 | Befestigungsschiene,Lochschiene,Lochstege,Schrank Tür,Tür
2327000 | Montagestege, für AE, für Breite 760mm | 27188101 | 27189233 | 27189234 | 27189234 | 27189234 | EC000747 | EC002625 | EC002625 | EC002625 | Befestigungsschiene,Lochschiene,Lochstege,Schrank Tür,Tür
2328000 | Montagestege, für AE, für Breite 800mm | 27188101 | 27189233 | 27189234 | 27189234 | 27189234 | EC000747 | EC002625 | EC002625 | EC002625 | Befestigungsschiene,Lochschiene,Lochstege,Schrank Tür,Tür
2331700 | 19"-Schwenkrahmen, groß, ohne Blende, B 600 und 1200mm, max. H 1600mm, 31 HE | 27188101 | 27189239 | 27189261 | 27189261 | 27189261 | EC000319 | EC002620 | EC002620 | EC002620 | 19" Befestigungsrahmen,19" Rahmen,19" Schwenkrahmen,19''-Ausbautechnik,Schwenkrahmen
2332235 | 19"-Schwenkrahmen, mit Blende, B 800mm, 130/180°-Scharnier, min. H 1600mm, 31 HE | 27188101 | 27189239 | 27189261 | 27189261 | 27189261 | EC000319 | EC002620 | EC002620 | EC002620 | 19" Befestigungsrahmen,19" Rahmen,19''-Ausbautechnik,Schwenkrahmen
2334000 | Kontaktscheibe M6 | 27188101 | 27189215 | 27149205 | 27149205 | 23090101 | EC000329 | EC000098 | EC000098 | EC000098 | Erdungsband,Kontaktscheibe,Schutzleiter
2335000 | Kontaktscheibe M8 | 27188101 | 27189215 | 27149205 | 27149205 | 23090101 | EC000329 | EC000098 | EC000098 | EC000098 | Erdungsband,Kontaktscheibe,Schutzleiter
2336700 | 19"-Schwenkrahmen, groß, ohne Blende, B 600 und 1200mm, max. H 1800mm, 36 HE | 27188101 | 27189239 | 27189261 | 27189261 | 27189261 | EC000319 | EC002620 | EC002620 | EC002620 | 19" Befestigungsrahmen,19" Rahmen,19" Schwenkrahmen,19''-Ausbautechnik,Schwenkrahmen
2337235 | 19"-Schwenkrahmen, mit Blende, B 800mm, 130/180°-Scharnier, min. H 1800mm, 36 HE | 27188101 | 27189239 | 27189261 | 27189261 | 27189261 | EC000319 | EC002620 | EC002620 | EC002620 | 19" Befestigungsrahmen,19" Rahmen,19''-Ausbautechnik,Schwenkrahmen
2338235 | 19"-Schwenkrahmen, mit Blende, B 800mm, 180°-Scharnier mittig, min.H 1800mm,36HE | 27188101 | 27189239 | 27189261 | 27189261 | 27189261 | EC000319 | EC002620 | EC002620 | EC002620 | 19" Befestigungsrahmen,19" Rahmen,19''-Ausbautechnik,Schwenkrahmen
2340700 | 19"-Schwenkrahmen, groß, ohne Blende, B 600 und 1200mm, max. H 2000mm, 40 HE | 27188101 | 27189239 | 27189261 | 27189261 | 27189261 | EC000319 | EC002620 | EC002620 | EC002620 | 19" Befestigungsrahmen,19" Rahmen,19" Schwenkrahmen,19''-Ausbautechnik,Schwenkrahmen
2341235 | 19"-Schwenkrahmen, mit Blende, B 800mm, 130/180°-Scharnier, min. H 2000mm, 40 HE | 27188101 | 27189239 | 27189261 | 27189261 | 27189261 | EC000319 | EC002620 | EC002620 | EC002620 | 19" Befestigungsrahmen,19" Rahmen,19''-Ausbautechnik,Schwenkrahmen
2342235 | 19"-Schwenkrahmen, mit Blende, B 800mm, 180°-Scharnier mittig, min.H 2000mm,40HE | 27188101 | 27189239 | 27189261 | 27189261 | 27189261 | EC000319 | EC002620 | EC002620 | EC002620 | 19" Befestigungsrahmen,19" Rahmen,19''-Ausbautechnik,Schwenkrahmen
2343000 | Kontaktscheibe M5 | 27188101 | 27189215 | 27149205 | 27149205 | 23090101 | EC000329 | EC000098 | EC000098 | EC000098 | Erdungsband,Kontaktscheibe,Schutzleiter
2345700 | 19"-Schwenkrahmen, groß, ohne Blende, B 600 und 1200mm, max. H 2200mm, 45 HE | 27188101 | 27189239 | 27189261 | 27189261 | 27189261 | EC000319 | EC002620 | EC002620 | EC002620 | 19" Befestigungsrahmen,19" Rahmen,19" Schwenkrahmen,19''-Ausbautechnik,Schwenkrahmen
2346235 | 19"-Schwenkrahmen, mit Blende, B 800mm, 130/180°-Scharnier, min. H 2200mm, 45 HE | 27188101 | 27189239 | 27189261 | 27189261 | 27189261 | EC000319 | EC002620 | EC002620 | EC002620 | 19" Befestigungsrahmen,19" Rahmen,19''-Ausbautechnik,Schwenkrahmen
2347235 | 19"-Schwenkrahmen, mit Blende, B 800mm, 180°-Scharnier mittig, min.H 2200mm,45HE | 27188101 | 27189239 | 27189261 | 27189261 | 27189261 | EC000319 | EC002620 | EC002620 | EC002620 | 19" Befestigungsrahmen,19" Rahmen,19''-Ausbautechnik,Schwenkrahmen
2350000 | Winkeleisenschellen für Kabelabfangschienen, Kabeldurchmesser 6 - 12mm | 27188101 | 27189224 | 27400604 | 27400604 | 23140202 | EC000322 | EC000454 | EC000454 | EC000454 | Kabelschiene,Schiene,Winkeleisen
2351000 | Winkeleisenschellen für Kabelabfangschienen, Kabeldurchmesser 12 - 16mm | 27188101 | 27189224 | 27400604 | 27400604 | 23140202 | EC000322 | EC000454 | EC000454 | EC000454 | Kabelschiene,Schiene,Winkeleisen
2352000 | Winkeleisenschellen für Kabelabfangschienen, Kabeldurchmesser 14 - 18mm | 27188101 | 27189224 | 27400604 | 27400604 | 23140202 | EC000322 | EC000454 | EC000454 | EC000454 | Kabelschiene,Schiene,Winkeleisen
2353000 | Winkeleisenschellen für Kabelabfangschienen, Kabeldurchmesser 18 - 22mm | 27188101 | 27189224 | 27400604 | 27400604 | 23140202 | EC000322 | EC000454 | EC000454 | EC000454 | Kabelschiene,Schiene,Winkeleisen
2354000 | Winkeleisenschellen für Kabelabfangschienen, Kabeldurchmesser 22 - 26mm | 27188101 | 27189224 | 27400604 | 27400604 | 23140202 | EC000322 | EC000454 | EC000454 | EC000454 | Kabelschiene,Schiene,Winkeleisen
2355000 | Winkeleisenschellen für Kabelabfangschienen, Kabeldurchmesser 26 - 30mm | 27188101 | 27189224 | 27400604 | 27400604 | 23140202 | EC000322 | EC000454 | EC000454 | EC000454 | Kabelschiene,Schiene,Winkeleisen
2356000 | Winkeleisenschellen für Kabelabfangschienen, Kabeldurchmesser 30 - 34mm | 27188101 | 27189224 | 27400604 | 27400604 | 23140202 | EC000322 | EC000454 | EC000454 | EC000454 | Kabelschiene,Schiene,Winkeleisen
2357000 | Winkeleisenschellen für Kabelabfangschienen, Kabeldurchmesser 34 - 38mm | 27188101 | 27189224 | 27400604 | 27400604 | 23140202 | EC000322 | EC000454 | EC000454 | EC000454 | Kabelschiene,Schiene,Winkeleisen
2358000 | Winkeleisenschellen für Kabelabfangschienen, Kabeldurchmesser 38 - 42mm | 27188101 | 27189224 | 27400604 | 27400604 | 23140202 | EC000322 | EC000454 | EC000454 | EC000454 | Kabelschiene,Schiene,Winkeleisen
2359000 | Winkeleisenschellen für Kabelabfangschienen, Kabeldurchmesser 42 - 46mm | 27188101 | 27189224 | 27400604 | 27400604 | 23140202 | EC000322 | EC000454 | EC000454 | EC000454 | Kabelschiene,Schiene,Winkeleisen
2360000 | Winkeleisenschellen für Kabelabfangschienen, Kabeldurchmesser 46 - 50mm | 27188101 | 27189224 | 27400604 | 27400604 | 23140202 | EC000322 | EC000454 | EC000454 | EC000454 | Kabelschiene,Schiene,Winkeleisen
2361000 | Regendächer, für AE-Edelstahlausführung, für schrank mit BT 300x210mm | 27188101 | 27182401 | 27182405 | 27182405 | 27182405 | EC000744 | EC000744 | EC000744 | EC000744 | Dach,Schutzdach,Wasserablaufdach
2362000 | Regendächer, für AE-Edelstahlausführung, für schrank mit BT 500x210mm | 27188101 | 27182401 | 27182405 | 27182405 | 27182405 | EC000744 | EC000744 | EC000744 | EC000744 | Dach,Schutzdach,Wasserablaufdach
2363000 | Regendächer, für AE-Edelstahlausführung, für schrank mit BT 1000x300mm | 27188101 | 27182401 | 27182405 | 27182405 | 27182405 | EC000744 | EC000744 | EC000744 | EC000744 | Dach,Schutzdach,Wasserablaufdach
2364000 | Schutzleitersammelschiene | 27188101 | 27189215 | 27400605 | 27400605 | 27400605 | EC000329 | EC000329 | EC000329 | EC000329 | Erdung,Erdungsschiene,Sammelschiene,Sammelschienen,Schutzleiter,Schutzleiterschiene
2365000 | Montagebügel flach, zur individuellen Montage von Schienen | 27188101 | 27189234 | 27189234 | 27189234 | 27189261 | EC000318 | EC002620 | EC002620 | EC002620 | Befestigungsmaterial,Innenausbau,Montagebügel
2366000 | Montagebügel geneigt, zur individuellen Montage von Schienen | 27188101 | 27189234 | 27189234 | 27189234 | 27189261 | EC000318 | EC002620 | EC002620 | EC002620 | Befestigungsmaterial,Innenausbau,Montagebügel
2367040 | EMV-Erdungsschellen, Stahlblech verzinkt, Größe 4mm | 27188101 | 27189214 | 27189214 | 27189214 | 23159090 | EC000329 | EC000127 | EC000127 | EC000127 | EMV,EMV-Erdungsschelle,EMV-Zubehör
2367060 | EMV-Erdungsschellen, Stahlblech verzinkt, Größe 6mm | 27188101 | 27189214 | 27189214 | 27189214 | 23159090 | EC000329 | EC000127 | EC000127 | EC000127 | EMV,EMV-Erdungsschelle,EMV-Zubehör
2367080 | EMV-Erdungsschellen, Stahlblech verzinkt, Größe 8mm | 27188101 | 27189214 | 27189214 | 27189214 | 23159090 | EC000329 | EC000127 | EC000127 | EC000127 | EMV,EMV-Erdungsschelle,EMV-Zubehör
2367120 | EMV-Erdungsschellen, Stahlblech verzinkt, Größe 12mm | 27188101 | 27189214 | 27189214 | 27189214 | 23159090 | EC000329 | EC000127 | EC000127 | EC000127 | EMV,EMV-Erdungsschelle,EMV-Zubehör
2367160 | EMV-Erdungsschellen, Stahlblech verzinkt, Größe 16mm | 27188101 | 27189214 | 27189214 | 27189214 | 23159090 | EC000329 | EC000127 | EC000127 | EC000127 | EMV,EMV-Erdungsschelle,EMV-Zubehör
2367200 | EMV-Erdungsschellen, Stahlblech verzinkt, Größe 20mm | 27188101 | 27189214 | 27189214 | 27189214 | 23159090 | EC000329 | EC000127 | EC000127 | EC000127 | EMV,EMV-Erdungsschelle,EMV-Zubehör
2368000 | Anschluss-Element für Signalsäulen, modular für Rohrmontage | 27188101 | 27371220 | 27371232 | 27371232 | 27371232 | EC000232 | EC001152 | EC001152 | EC001152 | Anzeigeleuchte,Blinklicht,Signalsäule,Warnlampe,Warnleuchte
2368010 | Anschluss-Element für Signalsäulen, modular für Wand-/Bodenmontage | 27188101 | 27371220 | 27371232 | 27371232 | 27371232 | EC000232 | EC001152 | EC001152 | EC001152 | Anzeigeleuchte,Blinklicht,Signalsäule,Warnlampe,Warnleuchte
2369000 | Dauerlichtelement 12-240V AC/DC rot für Signalsäulen, modular | 27188101 | 27371220 | 27371220 | 27371220 | 27371220 | EC000232 | EC000232 | EC000232 | EC000232 | Anzeigeleuchte,Blinklicht,Signalsäule,Warnlampe,Warnleuchte
2369010 | Dauerlichtelement 12-240V AC/DC grün für Signalsäulen, modular | 27188101 | 27371220 | 27371220 | 27371220 | 27371220 | EC000232 | EC000232 | EC000232 | EC000232 | Anzeigeleuchte,Blinklicht,Signalsäule,Warnlampe,Warnleuchte
2369020 | Dauerlichtelement 12-240V AC/DC gelb für Signalsäulen, modular | 27188101 | 27371220 | 27371220 | 27371220 | 27371220 | EC000232 | EC000232 | EC000232 | EC000232 | Anzeigeleuchte,Blinklicht,Signalsäule,Warnlampe,Warnleuchte
2369030 | Dauerlichtelement 12-240V AC/DC klar für Signalsäulen, modular | 27188101 | 27371220 | 27371220 | 27371220 | 27371220 | EC000232 | EC000232 | EC000232 | EC000232 | Anzeigeleuchte,Blinklicht,Signalsäule,Warnlampe,Warnleuchte
2369040 | Dauerlichtelement 12-240V AC/DC blau für Signalsäulen, modular | 27188101 | 27371220 | 27371220 | 27371220 | 27371220 | EC000232 | EC000232 | EC000232 | EC000232 | Anzeigeleuchte,Blinklicht,Signalsäule,Warnlampe,Warnleuchte
2370150 | LED Dauerlichtelement 230V rot für Signalsäulen, modular | 27188101 | 27371220 | 27371220 | 27371220 | 27371220 | EC000232 | EC000232 | EC000232 | EC000232 | Anzeigeleuchte,Blinklicht,Signalsäule,Warnlampe,Warnleuchte
2370160 | LED Dauerlichtelement 230V grün für Signalsäulen, modular | 27188101 | 27371220 | 27371220 | 27371220 | 27371220 | EC000232 | EC000232 | EC000232 | EC000232 | Anzeigeleuchte,Blinklicht,Signalsäule,Warnlampe,Warnleuchte
2370170 | LED Dauerlichtelement 230V gelb für Signalsäulen, modular | 27188101 | 27371220 | 27371220 | 27371220 | 27371220 | EC000232 | EC000232 | EC000232 | EC000232 | Anzeigeleuchte,Blinklicht,Signalsäule,Warnlampe,Warnleuchte
2370180 | LED Dauerlichtelement 230V klar für Signalsäulen, modular | 27188101 | 27371220 | 27371220 | 27371220 | 27371220 | EC000232 | EC000232 | EC000232 | EC000232 | Anzeigeleuchte,Blinklicht,Signalsäule,Warnlampe,Warnleuchte
2370190 | LED Dauerlichtelement 230V blau für Signalsäulen, modular | 27188101 | 27371220 | 27371220 | 27371220 | 27371220 | EC000232 | EC000232 | EC000232 | EC000232 | Anzeigeleuchte,Blinklicht,Signalsäule,Warnlampe,Warnleuchte
2370500 | LED Blinklichtelement 24V AC/DC rot für Signalsäulen, modular | 27188101 | 27371220 | 27371220 | 27371220 | 27371220 | EC000232 | EC000232 | EC000232 | EC000232 | Anzeigeleuchte,Blinklicht,Signalsäule,Warnlampe,Warnleuchte
2370510 | LED Blinklichtelement 24V AC/DC grün für Signalsäulen, modular | 27188101 | 27371220 | 27371220 | 27371220 | 27371220 | EC000232 | EC000232 | EC000232 | EC000232 | Anzeigeleuchte,Blinklicht,Signalsäule,Warnlampe,Warnleuchte
2370520 | LED Blinklichtelement 24V AC/DC gelb für Signalsäulen, modular | 27188101 | 27371220 | 27371220 | 27371220 | 27371220 | EC000232 | EC000232 | EC000232 | EC000232 | Anzeigeleuchte,Blinklicht,Signalsäule,Warnlampe,Warnleuchte
2370530 | LED Blinklichtelement 24V AC/DC klar für Signalsäulen, modular | 27188101 | 27371220 | 27371220 | 27371220 | 27371220 | EC000232 | EC000232 | EC000232 | EC000232 | Anzeigeleuchte,Blinklicht,Signalsäule,Warnlampe,Warnleuchte
2370540 | LED Blinklichtelement 24V AC/DC blau für Signalsäulen, modular | 27188101 | 27371220 | 27371220 | 27371220 | 27371220 | EC000232 | EC000232 | EC000232 | EC000232 | Anzeigeleuchte,Blinklicht,Signalsäule,Warnlampe,Warnleuchte
2370550 | LED Blinklichtelement 230V rot für Signalsäulen, modular | 27188101 | 27371220 | 27371220 | 27371220 | 27371220 | EC000232 | EC000232 | EC000232 | EC000232 | Anzeigeleuchte,Blinklicht,Signalsäule,Warnlampe,Warnleuchte
2370560 | LED Blinklichtelement 230V grün für Signalsäulen, modular | 27188101 | 27371220 | 27371220 | 27371220 | 27371220 | EC000232 | EC000232 | EC000232 | EC000232 | Anzeigeleuchte,Blinklicht,Signalsäule,Warnlampe,Warnleuchte
2370570 | LED Blinklichtelement 230V gelb für Signalsäulen, modular | 27188101 | 27371220 | 27371220 | 27371220 | 27371220 | EC000232 | EC000232 | EC000232 | EC000232 | Anzeigeleuchte,Blinklicht,Signalsäule,Warnlampe,Warnleuchte
2370580 | LED Blinklichtelement 230V klar für Signalsäulen, modular | 27188101 | 27371220 | 27371220 | 27371220 | 27371220 | EC000232 | EC000232 | EC000232 | EC000232 | Anzeigeleuchte,Blinklicht,Signalsäule,Warnlampe,Warnleuchte
2370590 | LED Blinklichtelement 230V blau für Signalsäulen, modular | 27188101 | 27371220 | 27371220 | 27371220 | 27371220 | EC000232 | EC000232 | EC000232 | EC000232 | Anzeigeleuchte,Blinklicht,Signalsäule,Warnlampe,Warnleuchte
2371000 | Blitzlichtelement 24V (DC), 125mA rot für Signalsäulen, modular | 27188101 | 27371220 | 27371220 | 27371220 | 27371220 | EC000232 | EC000232 | EC000232 | EC000232 | Anzeigeleuchte,Blinklicht,Signalsäule,Warnlampe,Warnleuchte
2371010 | Signalsäule Blitzlichtelement 24 V= grün | 27188101 | 27371220 | 27371220 | 27371220 | 27371220 | EC000232 | EC000232 | EC000232 | EC000232 | Anzeigeleuchte,Blinklicht,Signalsäule,Warnlampe,Warnleuchte
2371020 | Blitzlichtelement 24V (DC), 125mA gelb für Signalsäulen, modular | 27188101 | 27371220 | 27371220 | 27371220 | 27371220 | EC000232 | EC000232 | EC000232 | EC000232 | Anzeigeleuchte,Blinklicht,Signalsäule,Warnlampe,Warnleuchte
2371030 | Signalsäule Blitzlichtelement 24 V= klar | 27188101 | 27371220 | 27371220 | 27371220 | 27371220 | EC000232 | EC000232 | EC000232 | EC000232 | Anzeigeleuchte,Blinklicht,Signalsäule,Warnlampe,Warnleuchte
2371040 | Signalsäule Blitzlichtelement 24 V = blau | 27188101 | 27371220 | 27371220 | 27371220 | 27371220 | EC000232 | EC000232 | EC000232 | EC000232 | Anzeigeleuchte,Blinklicht,Signalsäule,Warnlampe,Warnleuchte
2371050 | Blitzlichtelement 230V (DC), 15mA rot für Signalsäulen, modular | 27188101 | 27371220 | 27371220 | 27371220 | 27371220 | EC000232 | EC000232 | EC000232 | EC000232 | Anzeigeleuchte,Blinklicht,Signalsäule,Warnlampe,Warnleuchte
2371060 | Signalsäule Blitzlichtelement 230 V= grün | 27188101 | 27371220 | 27371220 | 27371220 | 27371220 | EC000232 | EC000232 | EC000232 | EC000232 | Anzeigeleuchte,Blinklicht,Signalsäule,Warnlampe,Warnleuchte
2371070 | Blitzlichtelement 230V (DC), 15mA gelb für Signalsäulen, modular | 27188101 | 27371220 | 27371220 | 27371220 | 27371220 | EC000232 | EC000232 | EC000232 | EC000232 | Anzeigeleuchte,Blinklicht,Signalsäule,Warnlampe,Warnleuchte
2371080 | Signalsäule Blitzlichtelement 230 V= klar | 27188101 | 27371220 | 27371220 | 27371220 | 27371220 | EC000232 | EC000232 | EC000232 | EC000232 | Anzeigeleuchte,Blinklicht,Signalsäule,Warnlampe,Warnleuchte
2371090 | Signalsäule Blitzlichtelement 230 V= blau | 27188101 | 27371220 | 27371220 | 27371220 | 27371220 | EC000232 | EC000232 | EC000232 | EC000232 | Anzeigeleuchte,Blinklicht,Signalsäule,Warnlampe,Warnleuchte
2372000 | LED Dauerlichtelement 24V AC/DC, 25mA rot für Signalsäulen, modular | 27188101 | 27371220 | 27371220 | 27371220 | 27371220 | EC000232 | EC000232 | EC000232 | EC000232 | Anzeigeleuchte,Blinklicht,Signalsäule,Warnlampe,Warnleuchte
2372010 | LED Dauerlichtelement 24V AC/DC, 25mA grün für Signalsäulen, modular | 27188101 | 27371220 | 27371220 | 27371220 | 27371220 | EC000232 | EC000232 | EC000232 | EC000232 | Anzeigeleuchte,Blinklicht,Signalsäule,Warnlampe,Warnleuchte
2372020 | LED Dauerlichtelement 24V AC/DC, 25mA gelb für Signalsäulen, modular | 27188101 | 27371220 | 27371220 | 27371220 | 27371220 | EC000232 | EC000232 | EC000232 | EC000232 | Anzeigeleuchte,Blinklicht,Signalsäule,Warnlampe,Warnleuchte
2372030 | LED Dauerlichtelement 24V AC/DC, 25mA klar für Signalsäulen, modular | 27188101 | 27371220 | 27371220 | 27371220 | 27371220 | EC000232 | EC000232 | EC000232 | EC000232 | Anzeigeleuchte,Blinklicht,Signalsäule,Warnlampe,Warnleuchte
2372040 | LED Dauerlichtelement 24V AC/DC, 25mA blau für Signalsäulen, modular | 27188101 | 27371220 | 27371220 | 27371220 | 27371220 | EC000232 | EC000232 | EC000232 | EC000232 | Anzeigeleuchte,Blinklicht,Signalsäule,Warnlampe,Warnleuchte
2372100 | Signalsäule LED-Kompakt 3-stufig, rot/gelb/grün | 27188101 | 27371220 | 27371230 | 27371230 | 27371230 | EC000232 | EC001042 | EC001042 | EC001042 | Anzeigeleuchte,Blinklicht,Signalsäule,Warnlampe,Warnleuchte
2372110 | Signalsäule Montage-Element für Wand-/Bodenmontage, Winkel für Wandmontage | 27188101 | 27371220 | 27371234 | 27371234 | 27189234 | EC000318 | EC002625 | EC001153 | EC002625 | Anschlussadapter,Dachbefestigung,Signalsäule,Wandbefestigung
2372120 | Anschlussadapter für Signalsäule, LED-Kompakt | 27188101 | 27371220 | 27371232 | 27371232 | 27189234 | EC000232 | EC002625 | EC002625 | EC002625 | Montageadapter,Rohradapter,Rohrmontage,Signalsäule
2372130 | Signalsäule LED-Kompakt 1-stufig, rot | 27188101 | 27371220 | 27371230 | 27371230 | 27371230 | EC000232 | EC001042 | EC001042 | EC001042 | Anzeigeleuchte,Blinklicht,Signalsäule,Warnlampe,Warnleuchte
2373000 | Universalwinkel | 27188101 | 27189234 | 27189234 | 27189234 | 27189234 | EC000318 | EC002625 | EC002625 | EC002625 | Befestigungsmaterial,Innenausbau,TS 8,TS8
2373210 | AE Schiene für Innenausbau für T= 210 mm | 27188101 | 27189250 | 23159101 | 23159101 | 27189234 | EC000318 | EC002625 | EC002625 | EC002625 | Ausbauschiene,Ausbauschiene AE,Befestigungsschiene,Befestigungsschiene AE,Schienensystem
2373250 | AE Schiene für Innenausbau für T= 250 mm | 27188101 | 27189250 | 23159101 | 23159101 | 27189234 | EC000318 | EC002625 | EC002625 | EC002625 | Ausbauschiene,Ausbauschiene AE,Befestigungsschiene,Befestigungsschiene AE,Schienensystem
2373300 | AE Schiene für Innenausbau für T= 300 mm | 27188101 | 27189250 | 23159101 | 23159101 | 27189234 | EC000318 | EC002625 | EC002625 | EC002625 | Ausbauschiene,Ausbauschiene AE,Befestigungsschiene,Befestigungsschiene AE,Schienensystem
2373350 | AE Schiene für Innenausbau für T= 350 mm | 27188101 | 27189250 | 23159101 | 23159101 | 27189234 | EC000318 | EC002625 | EC002625 | EC002625 | Ausbauschiene,Ausbauschiene AE,Befestigungsschiene,Befestigungsschiene AE,Schienensystem
2374000 | Signalsäule Montage-Element, Fuß mit integriertem Rohr, Ø 25mm, Länge 110mm | 27188101 | 27371220 | 27371235 | 27371235 | 27371234 | EC000232 | EC001259 | EC001259 | EC001259 | Anschlussadapter,Dachbefestigung,Signalsäule,Wandbefestigung
2374010 | Signalsäule Montage-Element, Fuß einzeln | 27188101 | 27371220 | 27371235 | 27371235 | 27371234 | EC000232 | EC001259 | EC001154 | EC001259 | Anschlussadapter,Dachbefestigung,Signalsäule,Wandbefestigung
2374020 | Signalsäule Montage-Element, Rohr einzeln, Länge 250mm | 27188101 | 27371220 | 27371235 | 27371235 | 27371234 | EC000232 | EC001259 | EC001155 | EC001259 | Anschlussadapter,Dachbefestigung,Signalsäule,Wandbefestigung
2374030 | Signalsäule Montage-Element, Rohr einzeln, Länge 400mm | 27188101 | 27371220 | 27371235 | 27371235 | 27371234 | EC000232 | EC001259 | EC001155 | EC001259 | Anschlussadapter,Dachbefestigung,Signalsäule,Wandbefestigung
2374040 | Signalsäule Montage-Element für Wand-/Bodenmontage, Winkel für Anschluss-Element | 27188101 | 27371220 | 27371234 | 27371234 | 27189234 | EC000318 | EC002625 | EC001153 | EC002625 | Anschlussadapter,Dachbefestigung,Signalsäule,Wandbefestigung
2374050 | Signalsäule Montage-Element,Winkel für Rohrmontage | 27188101 | 27371220 | 27371235 | 27371235 | 27371234 | EC000232 | EC001259 | EC001153 | EC001259 | Anschlussadapter,Dachbefestigung,Signalsäule,Wandbefestigung
2374060 | Glühlampen 24V, 5W für Dauerlichtelemente mit BA 15d-Sockel | 27188101 | 27371220 | 27371220 | 27371220 | 27371220 | EC000232 | EC000232 | EC000232 | EC000232 | Anzeigeleuchte,Blinklicht,Signalsäule,Warnlampe,Warnleuchte
2374070 | Glühlampen 230V, 5W für Dauerlichtelemente mit BA 15d-Sockel | 27188101 | 27371220 | 27371220 | 27371220 | 27371220 | EC000232 | EC000232 | EC000232 | EC000232 | Anzeigeleuchte,Blinklicht,Signalsäule,Warnlampe,Warnleuchte
2374080 | Signalsäule Montage-Element für Wand-/Bodenmontage, für seitlichen Kabelabgang | 27188101 | 27371220 | 27371234 | 27371234 | 27189234 | EC000318 | EC002625 | EC001153 | EC002625 | Anschlussadapter,Dachbefestigung,Signalsäule,Wandbefestigung
2374090 | Signalsäule Fuß neigbar, für Rohrmontage VE = 1 Stück | 27188101 | 27371220 | 27371235 | 27371235 | 27371234 | EC000232 | EC001259 | EC001154 | EC001259 | Anschlussadapter,Dachbefestigung,Signalsäule,Wandbefestigung
2374150 | Beschriftungstafel für Signalsäulen, modular | 27188101 | 27371220 | 27143203 | 27143203 | 27189260 | EC000232 | EC002617 | EC002617 | EC002617 | Signalsäule,Texttafel,Texttafeln
2375000 | Montageelement für Signalsäulen für Tragarmsystem CP 6500 | 27188101 | 27371220 | 27371234 | 27371234 | 27189234 | EC000882 | EC002625 | EC002625 | EC002625 | Signalsäule,Tragarm
2375020 | Montageelement für Signalsäulen an CP-L Gelenk | 27188101 | 27371220 | 27371234 | 27371234 | 27189234 | EC000882 | EC002625 | EC002625 | EC002625 | Signalsäule,Tragarm
2375030 | Signalsäule Montage-Element für Tragarmsystem CP 40, Stahl | 27188101 | 27371220 | 27371234 | 27371234 | 27189234 | EC000882 | EC002625 | EC002625 | EC002625 | Signalsäule,Tragarm
2376000 | Akustische Elemente für Signalsäulen, modular, 85 dB, 24V AC/DC | 27188101 | 27371220 | 27371237 | 27371237 | 27371237 | EC001261 | EC001261 | EC001261 | EC001261 | Akustik,Anzeigeleuchte,Signalsäule,Warnlampe,Warnleuchte
2376010 | Akustische Elemente für Signalsäulen, modular, 100 dB, 24V AC/DC | 27188101 | 27371220 | 27371237 | 27371237 | 27371237 | EC001261 | EC001261 | EC001261 | EC001261 | Akustik,Anzeigeleuchte,Signalsäule,Warnlampe,Warnleuchte
2376020 | Akustische Elemente für Signalsäulen, modular, 85 dB, 230V | 27188101 | 27371220 | 27371237 | 27371237 | 27371237 | EC001261 | EC001261 | EC001261 | EC001261 | Akustik,Anzeigeleuchte,Signalsäule,Warnlampe,Warnleuchte
2376030 | Akustische Elemente für Signalsäulen, modular, 100 dB, 230V | 27188101 | 27371220 | 27371237 | 27371237 | 27371237 | EC001261 | EC001261 | EC001261 | EC001261 | Akustik,Anzeigeleuchte,Signalsäule,Warnlampe,Warnleuchte
2376100 | Signalsäule AS-Interface-Element VE = 1 Stück | 27188101 | 27371220 | 27371220 | 27371220 | 27371220 | EC000232 | EC000232 | EC000232 | EC000232 | Anzeigeleuchte,Blinklicht,Signalsäule,Warnlampe,Warnleuchte
2377030 | 19"-Schwenkrahmen, klein, für TS/SE, 600 und 800mm breite schrank, 3 HE | 27188101 | 27189239 | 27189261 | 27189261 | 27189261 | EC000319 | EC002620 | EC002620 | EC002620 | 19" Befestigungsrahmen,19" Rahmen,19" Schwenkrahmen,19''-Ausbautechnik,Schwenkrahmen,TS 8,TS8
2377060 | 19"-Schwenkrahmen, klein, für TS/SE, 600 und 800mm breite schrank, 6 HE | 27188101 | 27189239 | 27189261 | 27189261 | 27189261 | EC000319 | EC002620 | EC002620 | EC002620 | 19" Befestigungsrahmen,19" Rahmen,19" Schwenkrahmen,19''-Ausbautechnik,Schwenkrahmen,TS 8,TS8
2377090 | 19"-Schwenkrahmen, klein, für TS/SE, 600 und 800mm breite schrank, 9 HE | 27188101 | 27189239 | 27189261 | 27189261 | 27189261 | EC000319 | EC002620 | EC002620 | EC002620 | 19" Befestigungsrahmen,19" Rahmen,19" Schwenkrahmen,19''-Ausbautechnik,Schwenkrahmen,TS 8,TS8
2377120 | 19"-Schwenkrahmen, klein, für TS/SE, 600 und 800mm breite schrank, 12 HE | 27188101 | 27189239 | 27189261 | 27189261 | 27189261 | EC000319 | EC002620 | EC002620 | EC002620 | 19" Befestigungsrahmen,19" Rahmen,19" Schwenkrahmen,19''-Ausbautechnik,Schwenkrahmen,TS 8,TS8
2377150 | 19"-Schwenkrahmen, klein, für TS/SE, 600 und 800mm breite schrank, 15 HE | 27188101 | 27189239 | 27189261 | 27189261 | 27189261 | EC000319 | EC002620 | EC002620 | EC002620 | 19" Befestigungsrahmen,19" Rahmen,19" Schwenkrahmen,19''-Ausbautechnik,Schwenkrahmen,TS 8,TS8
2377180 | 19"-Schwenkrahmen, klein, für TS/SE, 600 und 800mm breite schrank, 18 HE | 27188101 | 27189239 | 27189261 | 27189261 | 27189261 | EC000319 | EC002620 | EC002620 | EC002620 | 19" Befestigungsrahmen,19" Rahmen,19" Schwenkrahmen,19''-Ausbautechnik,Schwenkrahmen,TS 8,TS8
2377460 | Einbausatz für Schwenkrahmen 482,6 mm (19 Zoll) passend für Schrankbreite 600 mm | 27188101 | 27189239 | 27189261 | 27189261 | 27189234 | EC000319 | EC002625 | EC002625 | EC002625 | 19" Befestigungsrahmen,19" Rahmen,19''-Ausbautechnik,Schwenkrahmen
2377860 | Einbausatz, für Schwenkrahmen klein (482,6mm/ 19"), für Schrankbreite 600mm | 27188101 | 27189239 | 27189261 | 27189261 | 27189234 | EC000319 | EC002625 | EC002625 | EC002625 | 19" Befestigungsrahmen,19" Rahmen,19''-Ausbautechnik,Schwenkrahmen
2377880 | Einbausatz, für Schwenkrahmen klein (482,6mm/ 19"), für Schrankbreite 800mm | 27188101 | 27189239 | 27189261 | 27189261 | 27189234 | EC000319 | EC002625 | EC002625 | EC002625 | 19" Befestigungsrahmen,19" Rahmen,19''-Ausbautechnik,Schwenkrahmen
2379600 | Klapplade für Tastatur und Mouse, BHT 482,6x355x126mm, für Türbreite 600mm | 27188101 | 27189244 | 27189261 | 27189261 | 27189261 | EC000318 | EC002620 | EC002620 | EC002620 | Schublade,Tastatureinbau,Tastaturklapplade,Türeinbau
2379800 | Klapplade für Tastatur und Mouse, BHT 682,6x355x126mm, für Türbreite 800mm | 27188101 | 27189244 | 27189261 | 27189261 | 27189261 | EC000318 | EC002620 | EC002620 | EC002620 | Schublade,Tastatureinbau,Tastaturklapplade,Türeinbau
2379900 | Ablage für Mousepad, ausziehbar mit Mouse-Halter | 27188101 | 27189244 | 27189261 | 27189261 | 27189261 | EC000318 | EC002620 | EC002620 | EC002620 | Ablage,Mauspad,Mauspadablage,Mousepad,Mousepadablage
2381000 | Ablage für Mousepad für Bediengehäuse und Flächen | 27188101 | 27189244 | 27189261 | 27189261 | 27189261 | EC000318 | EC002620 | EC002620 | EC002620 | Ablage,Mauspadablage,Mauspadbedienung,Mousepadablage,Mousepadbedienung
2382000 | Halterung für Mouse | 27188101 | 27189207 | 27189261 | 27189261 | 27189261 | EC000318 | EC002620 | EC002620 | EC002620 | Ablage,Mausaufbewahrung,Mausbefestigung,Mausgarage,Maushalterung
2383000 | Ablage für Tastaturen bis max. 473x210mm | 27188101 | 27189244 | 27189261 | 27189261 | 27189261 | EC000318 | EC002620 | EC002620 | EC002620 | Ablage,Tastatur,Tastaturablage,Tastaturhalter
2383010 | Gehäuse-Flächenverbinder zur Aufnahme von Ablage für Tastatur 2383000 | 27188101 | 27189234 | 27189290 | 27189290 | 27189234 | EC000318 | EC002625 | EC002625 | EC002625 | Anbauzubehör,Sichttafel,Tastatur
2383020 | Ablage für Mousepad, schwenkbar | 27188101 | 27189244 | 27189261 | 27189261 | 27189261 | EC000318 | EC002620 | EC002620 | EC002620 | Ablage,Schwenkbares Mauspad,Schwenkbares Mousepad
2383030 | TFT-Halter, BHT 477x372x110,5mm | 27188101 | 27189229 | 27189190 | 27189190 | 27189261 | EC000318 | EC002620 | EC002620 | EC002620 | Monitor,Monitorhalter,Vesa Anschluss,Vesa-Anschluss
2383040 | TFT-Halter, schwenkbar VE=1 Stück | 27188101 | 27189229 | 27189190 | 27189190 | 27400604 | EC000318 | EC000322 | EC000322 | EC000322 | Monitor,Schwenkbarer TFT-Halter,Vesa Anschluss,Vesa-Anschluss
2383210 | Schienen für Innenausbau, für AE Tiefe 210mm | 27188101 | 27189250 | 23159101 | 23159101 | 27189234 | EC000318 | EC002625 | EC002620 | EC002625 | Ausbauschiene,Ausbauschiene AE,Befestigungsschiene,Befestigungsschiene AE,Schienensystem
2383250 | Schienen für Innenausbau, für AE Tiefe 250mm | 27188101 | 27189250 | 23159101 | 23159101 | 27189234 | EC000318 | EC002625 | EC002620 | EC002625 | Ausbauschiene,Ausbauschiene AE,Befestigungsschiene,Befestigungsschiene AE,Schienensystem
2383300 | Schienen für Innenausbau, für AE Tiefe 300mm | 27188101 | 27189250 | 23159101 | 23159101 | 27189234 | EC000318 | EC002625 | EC002620 | EC002625 | Ausbauschiene,Ausbauschiene AE,Befestigungsschiene,Befestigungsschiene AE,Schienensystem
2383350 | Schienen für Innenausbau, für AE Tiefe 350mm | 27188101 | 27189250 | 23159101 | 23159101 | 27189234 | EC000318 | EC002625 | EC002620 | EC002625 | Ausbauschiene,Ausbauschiene AE,Befestigungsschiene,Befestigungsschiene AE,Schienensystem
2384010 | Tastergehäuse, Edelstahl 1.4301, IP 66, 1 Taster Ø 22,5mm | 27180101 | 27180102 | 27180101 | 27180101 | 27180101 | EC000214 | EC000200 | EC000200 | EC000200 | Befehlsgerät,Edelstahl,Schaltschrank System,Schaltschrank-System,Steuergehäuse,Wandgehäuse
2384020 | Tastergehäuse, Edelstahl 1.4301, IP 66, 2 Taster Ø 22,5mm | 27180101 | 27180102 | 27180101 | 27180101 | 27180101 | EC000214 | EC000200 | EC000200 | EC000200 | Befehlsgerät,Edelstahl,Schaltschrank System,Schaltschrank-System,Steuergehäuse,Wandgehäuse
2384030 | Tastergehäuse, Edelstahl 1.4301, IP 66, 3 Taster Ø 22,5mm | 27180101 | 27180102 | 27180101 | 27180101 | 27180101 | EC000214 | EC000200 | EC000200 | EC000200 | Befehlsgerät,Edelstahl,Schaltschrank System,Schaltschrank-System,Steuergehäuse,Wandgehäuse
2384040 | Tastergehäuse, Edelstahl 1.4301, IP 66, 4 Taster Ø 22,5mm | 27180101 | 27180102 | 27180101 | 27180101 | 27180101 | EC000214 | EC000200 | EC000200 | EC000200 | Befehlsgerät,Edelstahl,Schaltschrank System,Schaltschrank-System,Steuergehäuse,Wandgehäuse
2388000 | Schiene für EMV-Schirmbügel und Zugentlastung, für B = 1000 mm | 27188101 | 27189214 | 27189214 | 27189214 | 27189234 | EC000329 | EC002625 | EC002623 | EC002625 | EMV,EMV-Schirmbügel,EMV-Zubehör
2388050 | Schiene für EMV-Schirmbügel und Zugentlastung, Breite 1000mm | 27188101 | 27189214 | 27189214 | 27189214 | 27189234 | EC000329 | EC002625 | EC002623 | EC002625 | EMV,EMV-Schirmbügel,EMV-Zubehör
2388100 | EMV-Schirmbügel, für Schirmdurchmesser 3 - 10mm | 27188101 | 27189214 | 27189214 | 27189214 | 27141150 | EC000329 | EC002020 | EC002020 | EC002020 | EMV,EMV-Schirmbügel,EMV-Zubehör
2388120 | Schiene für EMV-Schirmbügel und Zugentlastung, für B = 1200 mm | 27188101 | 27189214 | 27189214 | 27189214 | 27189234 | EC000329 | EC002625 | EC002623 | EC002625 | EMV,EMV-Schirmbügel,EMV-Zubehör
2388125 | Schiene für EMV-Schirmbügel und Zugentlastung, Breite 1200mm | 27188101 | 27189214 | 27189214 | 27189214 | 27189234 | EC000329 | EC002625 | EC002623 | EC002625 | EMV,EMV-Schirmbügel,EMV-Zubehör
2388150 | EMV-Schirmbügel, für Schirmdurchmesser 4 - 15mm | 27188101 | 27189214 | 27189214 | 27189214 | 27141150 | EC000329 | EC002020 | EC002020 | EC002020 | EMV,EMV-Schirmbügel,EMV-Zubehör
2388200 | EMV-Schirmbügel, für Schirmdurchmesser 10 - 20mm | 27188101 | 27189214 | 27189214 | 27189214 | 27141150 | EC000329 | EC002020 | EC002020 | EC002020 | EMV,EMV-Schirmbügel,EMV-Zubehör
2388280 | EMV-Schirmbügel, für Schirmdurchmesser 15 - 28mm | 27188101 | 27189214 | 27189214 | 27189214 | 27141150 | EC000329 | EC002020 | EC002020 | EC002020 | EMV,EMV-Schirmbügel,EMV-Zubehör
2388600 | SZ Schiene für EMV -Schirmbügel und Zugentlastung, für B=600 mm | 27188101 | 27189214 | 27189214 | 27189214 | 27189234 | EC000329 | EC002625 | EC002623 | EC002625 | EMV,EMV-Schirmbügel,EMV-Zubehör
2388650 | Schiene für EMV-Schirmbügel und Zugentlastung, Breite 600mm | 27188101 | 27189214 | 27189214 | 27189214 | 27189234 | EC000329 | EC002625 | EC002623 | EC002625 | EMV,EMV-Schirmbügel,EMV-Zubehör
2388800 | SZ Schiene für EMV-Schirmbügel und Zugentlastung, für B=800 mm | 27188101 | 27189214 | 27189214 | 27189214 | 27189234 | EC000329 | EC002625 | EC002623 | EC002625 | EMV,EMV-Schirmbügel,EMV-Zubehör
2388850 | Schiene für EMV-Schirmbügel und Zugentlastung, Breite 800mm | 27188101 | 27189214 | 27189214 | 27189214 | 27189234 | EC000329 | EC002625 | EC002623 | EC002625 | EMV,EMV-Schirmbügel,EMV-Zubehör
2389000 | Griffset zur vertikalen und horizontalen Montage an allen Flächen | 27188101 | 27189220 | 27189266 | 27189266 | 27189266 | EC000327 | EC002626 | EC002626 | EC002626 | Bediengriff,Griff,Griffrahmen,Griffset,Griffsystem,Haltegriff
2400000 | Steckerdurchführung für Steckerausbrüche (24-polig), Kabeldurchmesser 8-36mm | 27188101 | 27189222 | 27400604 | 27400604 | 27142421 | EC000322 | EC000211 | EC000211 | EC000211 | Kabeldurchführung,Kabeleinführung,Steckerdurchführung
2400300 | Steckerdurchführung klein, für 2 Kabel mit Durchmesser 6-8mm | 27188101 | 27189222 | 27400604 | 27400604 | 27069216 | EC000322 | EC000879 | EC000879 | EC000879 | Kabeldurchführung,Kabeleinführung,Steckerdurchführung
2400500 | Steckerdurchführung klein, für 3 Kabel mit Durchmesser 4-6mm | 27188101 | 27189222 | 27400604 | 27400604 | 27069216 | EC000322 | EC000879 | EC000879 | EC000879 | Kabeldurchführung,Kabeleinführung,Steckerdurchführung
2400900 | Kabeldurchführung - Dichtrahmen, 24-polig, für Module 20x20mm | 27188101 | 27189224 | 27400604 | 27400604 | 27149109 | EC000322 | EC000441 | EC000211 | EC000441 | Dichtrahmen,Kabeldurchführung,Kabeleinführung
2400910 | Kabeldurchführung - Dichtrahmen, 16-polig, für Module 20x20mm | 27188101 | 27189224 | 27400604 | 27400604 | 27149109 | EC000322 | EC000441 | EC000211 | EC000441 | Dichtrahmen,Kabeldurchführung,Kabeleinführung
2400920 | Kabeldurchführung - Dichtmodule 20x20mm, Dichtbereich 4 - 6mm | 27188101 | 27189224 | 27400604 | 27400604 | 27149109 | EC000322 | EC000441 | EC001181 | EC000441 | Dichtmodul,Kabeldurchführung,Kabeleinführung
2400930 | Kabeldurchführung - Dichtmodule 20x20mm, Dichtbereich 6 - 9mm | 27188101 | 27189224 | 27400604 | 27400604 | 27149109 | EC000322 | EC000441 | EC001181 | EC000441 | Dichtmodul,Kabeldurchführung,Kabeleinführung
2400940 | Kabeldurchführung - Dichtmodule 40x40mm, Dichtbereich 9 - 12mm | 27188101 | 27189224 | 27400604 | 27400604 | 27149109 | EC000322 | EC000441 | EC001181 | EC000441 | Dichtmodul,Kabeldurchführung,Kabeleinführung
2400950 | Kabeldurchführung - Dichtmodule 40x40mm, Dichtbereich 12 - 16mm | 27188101 | 27189224 | 27400604 | 27400604 | 27149109 | EC000322 | EC000441 | EC001181 | EC000441 | Dichtmodul,Kabeldurchführung,Kabeleinführung
2400960 | Kabeldurchführung - Dichtmodule 40x40mm, Dichtbereich geschlossen | 27188101 | 27189224 | 27400604 | 27400604 | 27149109 | EC000322 | EC000441 | EC001181 | EC000441 | Dichtmodul,Kabeldurchführung,Kabeleinführung
2400970 | Kabeldurchführung - Dichtmodule 20x20mm, Dichtbereich geschlossen | 27188101 | 27189224 | 27400604 | 27400604 | 27149109 | EC000322 | EC000441 | EC001181 | EC000441 | Dichtmodul,Kabeldurchführung,Kabeleinführung
2401000 | Adapter für Steckverbinder-Ausbrüche, für Reduzierung von 16 auf 10 Pole | 27188101 | 27182102 | 27182102 | 27182102 | 27440201 | EC000746 | EC002309 | EC002309 | EC002309 | Isolierwand,Kabeldurchführung,Kabeleinführung,Schottwand,Steckverbinder,Steckverbinderdurchführung,Trennwand
2402000 | Adapter für Steckverbinder-Ausbrüche, für Reduzierung von 16 auf 6 Pole | 27188101 | 27182102 | 27182102 | 27182102 | 27440201 | EC000746 | EC002309 | EC002309 | EC002309 | Isolierwand,Kabeldurchführung,Kabeleinführung,Schottwand,Steckverbinder,Steckverbinderdurchführung,Trennwand
2403000 | Beschriftungsleisten, für Schrankbreite 600mm, RAL 7033 | 27188101 | 27189209 | 27189290 | 27189290 | 27149129 | EC000318 | EC001288 | EC001288 | EC001288 | Kennzeichnungsleiste,Schrank Tür,Tür
2404000 | Beschriftungsleisten, für Schrankbreite 800mm, RAL 7033 | 27188101 | 27189209 | 27189290 | 27189290 | 27149129 | EC000318 | EC001288 | EC001288 | EC001288 | Kennzeichnungsleiste,Schrank Tür,Tür
2410000 | Kabelverschraubung HD, Standard-Ausführung, M12x1,5, Ø-Kabel 3-6,5mm | 27180101 | 27180102 | 27189265 | 27189265 | 27149109 | EC000322 | EC000441 | EC000441 | EC000441 | Edelstahl,Hygiene,Hygienegehäuse,Hygieneschrank,Hygienic,Lebensmittelgerecht,Schaltschrank System
2410010 | Kabelverschraubung HD, Standard-Ausführung, M16x1,5, Ø-Kabel 5-10mm | 27180101 | 27180102 | 27189265 | 27189265 | 27149109 | EC000322 | EC000441 | EC000441 | EC000441 | Edelstahl,Hygiene,Hygienegehäuse,Hygieneschrank,Hygienic,Lebensmittelgerecht,Schaltschrank System
2410020 | Kabelverschraubung HD, Standard-Ausführung, M20x1,5, Ø-Kabel 6-12mm | 27180101 | 27180102 | 27189265 | 27189265 | 27149109 | EC000322 | EC000441 | EC000441 | EC000441 | Edelstahl,Hygiene,Hygienegehäuse,Hygieneschrank,Hygienic,Lebensmittelgerecht,Schaltschrank System
2410030 | Kabelverschraubung HD, Standard-Ausführung, M25x1,5, Ø-Kabel 12-17mm | 27180101 | 27180102 | 27189265 | 27189265 | 27149109 | EC000322 | EC000441 | EC000441 | EC000441 | Edelstahl,Hygiene,Hygienegehäuse,Hygieneschrank,Hygienic,Lebensmittelgerecht,Schaltschrank System
2410110 | Kabelverschraubung HD, EMV-Ausführung, M16x1,5, Ø-Kabel 5-10mm | 27180101 | 27180102 | 27189265 | 27189265 | 27149109 | EC000322 | EC000441 | EC000441 | EC000441 | Edelstahl,Hygiene,Hygienegehäuse,Hygieneschrank,Hygienic,Lebensmittelgerecht,Schaltschrank System
2410120 | Kabelverschraubung HD, EMV-Ausführung, M20x1,5, Ø-Kabel 6-12mm | 27180101 | 27180102 | 27189265 | 27189265 | 27149109 | EC000322 | EC000441 | EC000441 | EC000441 | Edelstahl,Hygiene,Hygienegehäuse,Hygieneschrank,Hygienic,Lebensmittelgerecht,Schaltschrank System
2410130 | Kabelverschraubung HD, EMV-Ausführung, M25x1,5, Ø-Kabel 12-17mm | 27180101 | 27180102 | 27189265 | 27189265 | 27149109 | EC000322 | EC000441 | EC000441 | EC000441 | Edelstahl,Hygiene,Hygienegehäuse,Hygieneschrank,Hygienic,Lebensmittelgerecht,Schaltschrank System
2410200 | Gegenmutter Edelstahl 1.4305, M12x1,5mm | 27180101 | 27189222 | 27189265 | 27189265 | 27069219 | EC000322 | EC000940 | EC000940 | EC000940 | Edelstahl,Hygiene,Hygienegehäuse,Hygieneschrank,Hygienic,Lebensmittelgerecht,Schaltschrank System
2410210 | Gegenmutter Edelstahl 1.4305, M16x1,5mm | 27180101 | 27189222 | 27189265 | 27189265 | 27069219 | EC000322 | EC000940 | EC000940 | EC000940 | Edelstahl,Hygiene,Hygienegehäuse,Hygieneschrank,Hygienic,Lebensmittelgerecht,Schaltschrank System
2410220 | Gegenmutter Edelstahl 1.4305, M20x1,5mm | 27180101 | 27189222 | 27189265 | 27189265 | 27069219 | EC000322 | EC000940 | EC000940 | EC000940 | Edelstahl,Hygiene,Hygienegehäuse,Hygieneschrank,Hygienic,Lebensmittelgerecht,Schaltschrank System
2410230 | Gegenmutter Edelstahl 1.4305, M25x1,5mm | 27180101 | 27189222 | 27189265 | 27189265 | 27069219 | EC000322 | EC000940 | EC000940 | EC000940 | Edelstahl,Hygiene,Hygienegehäuse,Hygieneschrank,Hygienic,Lebensmittelgerecht,Schaltschrank System
2410290 | Montagewerkzeug, für Kabelverschraubung HD, Adapter für die Größen von M12 - M25 | 27180101 | 27189222 | 27189265 | 27189265 | 27149109 | EC000322 | EC000441 | EC000441 | EC000441 | Edelstahl,Hygiene,Hygienegehäuse,Hygieneschrank,Hygienic,Lebensmittelgerecht,Schaltschrank System
2411090 | EMV-Kabel.verschr. PG9 | 27188101 | 27189214 | 27189214 | 27189214 | 27149109 | EC000329 | EC000441 | EC000441 | EC000441 | EMV,EMV-Kabelverschraubung,EMV-Zubehör
2411110 | EMV-Kabel.verschr. PG11 | 27188101 | 27189214 | 27189214 | 27189214 | 27149109 | EC000329 | EC000441 | EC000441 | EC000441 | EMV,EMV-Kabelverschraubung,EMV-Zubehör
2411140 | EMV-Kabel.verschr. PG13,5 | 27188101 | 27189214 | 27189214 | 27189214 | 27149109 | EC000329 | EC000441 | EC000441 | EC000441 | EMV,EMV-Kabelverschraubung,EMV-Zubehör
2411160 | EMV-Kabel.verschr. PG16 | 27188101 | 27189214 | 27189214 | 27189214 | 27149109 | EC000329 | EC000441 | EC000441 | EC000441 | EMV,EMV-Kabelverschraubung,EMV-Zubehör
2411210 | EMV-Kabel.verschr. PG21 | 27188101 | 27189214 | 27189214 | 27189214 | 27149109 | EC000329 | EC000441 | EC000441 | EC000441 | EMV,EMV-Kabelverschraubung,EMV-Zubehör
2411290 | EMV-Kabel.verschr. PG29 | 27188101 | 27189214 | 27189214 | 27189214 | 27149109 | EC000329 | EC000441 | EC000441 | EC000441 | EMV,EMV-Kabelverschraubung,EMV-Zubehör
2411504 | Mehrfachdichteinsätze für Kabelverschr. Mess. & Poly. M25 für 7 Kabel D 3 mm | 27188101 | 27189224 | 27149109 | 27149109 | 27142421 | EC000322 | EC000211 | EC001181 | EC000211 | Kabeleinführung,Kabelverschraubung
2411505 | Mehrfachdichteinsätze für Kabelverschr. Mess. & Poly. M25 für 6 Kabel D 4 mm | 27188101 | 27189224 | 27149109 | 27149109 | 27142421 | EC000322 | EC000211 | EC001181 | EC000211 | Kabeleinführung,Kabelverschraubung
2411506 | Mehrfachdichteinsätze für Kabelverschr. Mess. & Poly. M25 für 4 Kabel D 5 mm | 27188101 | 27189224 | 27149109 | 27149109 | 27142421 | EC000322 | EC000211 | EC001181 | EC000211 | Kabeleinführung,Kabelverschraubung
2411507 | Mehrfachdichteinsätze für Kabelverschr. Mess. & Poly. M25 für 3 Kabel D 6 mm | 27188101 | 27189224 | 27149109 | 27149109 | 27142421 | EC000322 | EC000211 | EC001181 | EC000211 | Kabeleinführung,Kabelverschraubung
2411532 | Blindstopfen für Kabelverschraubungen M20 | 27188101 | 27189224 | 27149109 | 27149109 | 27142421 | EC000322 | EC000211 | EC001181 | EC000211 | Blindstopfen,Kabeleinführung,Kabelverschraubung
2411550 | Reduzierung für Kabelverschraubungen Polyamid M16 - M12 | 27188101 | 27189224 | 27189234 | 27189234 | 27189234 | EC000322 | EC002625 | EC002625 | EC002625 | Kabeleinführung,Kabelverschraubung,Reduzierung
2411551 | Reduzierung für Kabelverschraubungen Polyamid M20 - M12 | 27188101 | 27189224 | 27189234 | 27189234 | 27189234 | EC000322 | EC002625 | EC002625 | EC002625 | Kabeleinführung,Kabelverschraubung,Reduzierung
2411552 | Reduzierung für Kabelverschraubungen Polyamid M20 - M16 | 27188101 | 27189224 | 27189234 | 27189234 | 27189234 | EC000322 | EC002625 | EC002625 | EC002625 | Kabeleinführung,Kabelverschraubung,Reduzierung
2411553 | Reduzierung für Kabelverschraubungen Polyamid M25 - M16 | 27188101 | 27189224 | 27189234 | 27189234 | 27189234 | EC000322 | EC002625 | EC002625 | EC002625 | Kabeleinführung,Kabelverschraubung,Reduzierung
2411554 | Reduzierung für Kabelverschraubungen Polyamid M25 - M20 | 27188101 | 27189224 | 27189234 | 27189234 | 27189234 | EC000322 | EC002625 | EC002625 | EC002625 | Kabeleinführung,Kabelverschraubung,Reduzierung
2411555 | Reduzierung für Kabelverschraubungen Polyamid M32 - M16 | 27188101 | 27189224 | 27189234 | 27189234 | 27189234 | EC000322 | EC002625 | EC002625 | EC002625 | Kabeleinführung,Kabelverschraubung,Reduzierung
2411556 | Reduzierung für Kabelverschraubungen Polyamid M32- M20 | 27188101 | 27189224 | 27189234 | 27189234 | 27189234 | EC000322 | EC002625 | EC002625 | EC002625 | Kabeleinführung,Kabelverschraubung,Reduzierung
2411557 | Reduzierung für Kabelverschraubungen Polyamid M32 - M25 | 27188101 | 27189224 | 27189234 | 27189234 | 27189234 | EC000322 | EC002625 | EC002625 | EC002625 | Kabeleinführung,Kabelverschraubung,Reduzierung
2411558 | Reduzierung für Kabelverschraubungen Polyamid M40 - M25 | 27188101 | 27189224 | 27189234 | 27189234 | 27189234 | EC000322 | EC002625 | EC002625 | EC002625 | Kabeleinführung,Kabelverschraubung,Reduzierung
2411559 | Reduzierung für Kabelverschraubungen Polyamid M40 - M32 | 27188101 | 27189224 | 27189234 | 27189234 | 27189234 | EC000322 | EC002625 | EC002625 | EC002625 | Kabeleinführung,Kabelverschraubung,Reduzierung
2411560 | Reduzierung für Kabelverschraubungen Polyamid M50 - M40 | 27188101 | 27189224 | 27189234 | 27189234 | 27189234 | EC000322 | EC002625 | EC002625 | EC002625 | Kabeleinführung,Kabelverschraubung,Reduzierung
2411561 | Reduzierung für Kabelverschraubungen Polyamid M63 - M40 | 27188101 | 27189224 | 27189234 | 27189234 | 27189234 | EC000322 | EC002625 | EC002625 | EC002625 | Kabeleinführung,Kabelverschraubung,Reduzierung
2411562 | Reduzierung für Kabelverschraubungen Polyamid M63 - M50 | 27188101 | 27189224 | 27189234 | 27189234 | 27189234 | EC000322 | EC002625 | EC002625 | EC002625 | Kabeleinführung,Kabelverschraubung,Reduzierung
2411600 | Kabelverschraubung Polyamid, M12x1,5, Kabeldurchmesser 2,5-6,5mm | 27188101 | 27189224 | 27149109 | 27149109 | 27149109 | EC000322 | EC000441 | EC000441 | EC000441 | Kabeleinführung,Kabelverschraubung
2411610 | Kabelverschraubung Polyamid, M16x1,5, Kabeldurchmesser 4,5-10mm | 27188101 | 27189224 | 27149109 | 27149109 | 27149109 | EC000322 | EC000441 | EC000441 | EC000441 | Kabeleinführung,Kabelverschraubung
2411620 | Kabelverschraubung Polyamid, M20x1,5, Kabeldurchmesser 7-13mm | 27188101 | 27189224 | 27149109 | 27149109 | 27149109 | EC000322 | EC000441 | EC000441 | EC000441 | Kabeleinführung,Kabelverschraubung
2411630 | Kabelverschraubung Polyamid, M25x1,5, Kabeldurchmesser 10-17mm | 27188101 | 27189224 | 27149109 | 27149109 | 27149109 | EC000322 | EC000441 | EC000441 | EC000441 | Kabeleinführung,Kabelverschraubung
2411640 | Kabelverschraubung Polyamid, M32x1,5, Kabeldurchmesser 17-25mm | 27188101 | 27189224 | 27149109 | 27149109 | 27149109 | EC000322 | EC000441 | EC000441 | EC000441 | Kabeleinführung,Kabelverschraubung
2411650 | Kabelverschraubung Polyamid, M40x1,5, Kabeldurchmesser 22-33mm | 27188101 | 27189224 | 27149109 | 27149109 | 27149109 | EC000322 | EC000441 | EC000441 | EC000441 | Kabeleinführung,Kabelverschraubung
2411660 | Kabelverschraubung Polyamid, M50x1,5, Kabeldurchmesser 28-38mm | 27188101 | 27189224 | 27149109 | 27149109 | 27149109 | EC000322 | EC000441 | EC000441 | EC000441 | Kabeleinführung,Kabelverschraubung
2411670 | Kabelverschraubung Polyamid, M63x1,5, Kabeldurchmesser 32-44mm | 27188101 | 27189224 | 27149109 | 27149109 | 27149109 | EC000322 | EC000441 | EC000441 | EC000441 | Kabeleinführung,Kabelverschraubung
2411800 | Kabelverschraubung Messing, M12x1,5, Kabeldurchmesser 3-7mm | 27188101 | 27189224 | 27149109 | 27149109 | 27149109 | EC000322 | EC000441 | EC000441 | EC000441 | Kabeleinführung,Kabelverschraubung
2411810 | Kabelverschraubung Messing, M16x1,5, Kabeldurchmesser 4,5-10mm | 27188101 | 27189224 | 27149109 | 27149109 | 27149109 | EC000322 | EC000441 | EC000441 | EC000441 | Kabeleinführung,Kabelverschraubung
2411820 | Kabelverschraubung Messing, M20x1,5, Kabeldurchmesser 7-13mm | 27188101 | 27189224 | 27149109 | 27149109 | 27149109 | EC000322 | EC000441 | EC000441 | EC000441 | Kabeleinführung,Kabelverschraubung
2411830 | Kabelverschraubung Messing, M25x1,5, Kabeldurchmesser 10-17mm | 27188101 | 27189224 | 27149109 | 27149109 | 27149109 | EC000322 | EC000441 | EC000441 | EC000441 | Kabeleinführung,Kabelverschraubung
2411840 | Kabelverschraubung Messing, M32x1,5, Kabeldurchmesser 13-21mm | 27188101 | 27189224 | 27149109 | 27149109 | 27149109 | EC000322 | EC000441 | EC000441 | EC000441 | Kabeleinführung,Kabelverschraubung
2411850 | Kabelverschraubung Messing, M40x1,5, Kabeldurchmesser 19-28mm | 27188101 | 27189224 | 27149109 | 27149109 | 27149109 | EC000322 | EC000441 | EC000441 | EC000441 | Kabeleinführung,Kabelverschraubung
2411860 | Kabelverschraubung Messing, M50x1,5, Kabeldurchmesser 25-35mm | 27188101 | 27189224 | 27149109 | 27149109 | 27149109 | EC000322 | EC000441 | EC000441 | EC000441 | Kabeleinführung,Kabelverschraubung
2411870 | Kabelverschraubung Messing, M63x1,5, Kabeldurchmesser 35-48mm | 27188101 | 27189224 | 27149109 | 27149109 | 27149109 | EC000322 | EC000441 | EC000441 | EC000441 | Kabeleinführung,Kabelverschraubung
2412210 | Flachband-Erder M6, Querschnitt 10mm², Länge 200mm | 27188101 | 27189215 | 27149205 | 27149205 | 27062302 | EC000329 | EC000839 | EC000839 | EC000839 | Erdungsband,Flachband-Erder,Schutzleiter
2412216 | Flachband-Erder M8, Querschnitt 16mm², Länge 200mm | 27188101 | 27189215 | 27149205 | 27149205 | 27062302 | EC000329 | EC000839 | EC000839 | EC000839 | Erdungsband,Flachband-Erder,Schutzleiter
2412225 | Flachband-Erder M8, Querschnitt 25mm², Länge 200mm | 27188101 | 27189215 | 27149205 | 27149205 | 27062302 | EC000329 | EC000839 | EC000839 | EC000839 | Erdungsband,Flachband-Erder,Schutzleiter
2412310 | Flachband-Erder M6, Querschnitt 10mm², Länge 300mm | 27188101 | 27189215 | 27149205 | 27149205 | 27062302 | EC000329 | EC000839 | EC000839 | EC000839 | Erdungsband,Flachband-Erder,Schutzleiter
2412316 | Flachband-Erder M8, Querschnitt 16mm², Länge 300mm | 27188101 | 27189215 | 27149205 | 27149205 | 27062302 | EC000329 | EC000839 | EC000839 | EC000839 | Erdungsband,Flachband-Erder,Schutzleiter
2412325 | Flachband-Erder M8, Querschnitt 25mm², Länge 300mm | 27188101 | 27189215 | 27149205 | 27149205 | 27062302 | EC000329 | EC000839 | EC000839 | EC000839 | Erdungsband,Flachband-Erder,Schutzleiter
2413375 | EMV-Schirmschiene, aus Bandstahl, Schienenlänge 375mm, Anschlüsse 10 | 27188101 | 27189214 | 27189214 | 27189214 | 27400605 | EC000329 | EC000329 | EC000329 | EC000329 | EMV,EMV-Schirmschiene,EMV-Zubehör
2413550 | EMV-Schirmschiene, aus Bandstahl, Schienenlänge 550mm, Anschlüsse 16 | 27188101 | 27189214 | 27189214 | 27189214 | 27400605 | EC000329 | EC000329 | EC000329 | EC000329 | EMV,EMV-Schirmschiene,EMV-Zubehör
2414000 | Kontaktfräser, für Rahmenprofil, EMV-gerechte Vorbereitung der Kontaktstelle | 27188101 | 27189214 | 27189214 | 27189214 | 27189234 | EC000329 | EC002625 | EC002625 | EC002625 | EMV,EMV-Zubehör,Kontaktfräser
2414500 | Kontaktfräser, für Erdungsbolzen, EMV-gerechte Vorbereitung der Kontaktstelle | 27188101 | 27189214 | 27189214 | 27189214 | 27189234 | EC000329 | EC002625 | EC002625 | EC002625 | EMV,EMV-Zubehör,Kontaktfräser
2415000 | Kontaktlack, 12 ml, verhindert Korrosion metallisch blanker Kontaktstellen | 27188101 | 27189214 | 27189214 | 27189214 | 27409253 | EC000329 | EC001899 | EC001899 | EC001899 | EMV,EMV-Zubehör,Kontaktlack
2415100 | Transport- und Montagegriff, für Türen TS/SE, sicheres Ein-und Aushängen der Tür | 27188101 | 27189234 | 27189234 | 27189234 | 27189266 | EC000747 | EC002626 | EC002626 | EC002626 | Hilfsgriff,Schrank Tür,Transportgriff,Tür
2415500 | Transportgriffe für Montageplatten, für TS/SE | 27188101 | 27189231 | 27409216 | 27409216 | 27189266 | EC000213 | EC002626 | EC002626 | EC002626 | Aufbauplatte,Befestigungsmaterial,Montagematerial,Montageplatte
2416000 | Sicherheitsverriegelung, Anschlussspannung für Verriegelungsmagnet 230V/AC/11VA | 27188101 | 27189255 | 27189266 | 27189266 | 27189266 | EC000327 | EC002626 | EC002626 | EC002626 | Elektrische Verriegelung,Elektrische Zuhaltung,Elektrischer Verschluss,Griff,Griffsystem
2418000 | Sicherheitsverriegelung, Anschlussspannung für Verriegelungsmagnet 24V/DC/8W | 27188101 | 27189255 | 27189266 | 27189266 | 27189266 | EC000327 | EC002626 | EC002626 | EC002626 | Elektrische Verriegelung,Elektrische Zuhaltung,Elektrischer Verschluss,Griff,Griffsystem
2419000 | Sicherheitsverriegelung, Anschlussspannung für Verriegelungsmagnet 120V/AC/8VA | 27188101 | 27189255 | 27189266 | 27189266 | 27189266 | EC000327 | EC002626 | EC002626 | EC002626 | Elektrische Verriegelung,Elektrische Zuhaltung,Elektrischer Verschluss,Griff,Griffsystem
2420000 | Vorreiberverschlüsse, mit Doppelbart-Einsatz, Polyamid | 27188101 | 27189256 | 27409218 | 27409218 | 27409217 | EC000327 | EC000327 | EC000327 | EC000327 | Griff,Griffsystem,Verschlusseinsatz,Vorreiberverschluss
2422000 | Distanzstücke für TS Dachblech, M12, Höhe 10mm | 27188101 | 27182403 | 27182405 | 27182405 | 27189234 | EC000744 | EC002625 | EC002625 | EC002625 | Dach,TS ,TS8
2423000 | Distanzstücke für TS Dachblech, M12, Höhe 20mm | 27188101 | 27182403 | 27182405 | 27182405 | 27189234 | EC000744 | EC002625 | EC002625 | EC002625 | Dach,TS ,TS8
2424100 | Staubschutzleiste, Inklusive Klarsicht-Schutzfolie, für TS/SE, Länge 600mm | 27188101 | 27189234 | 27182405 | 27182405 | 27189261 | EC000744 | EC002620 | EC002620 | EC002620 | Dach,Staubschutzleiste,Türschutzleiste
2425100 | Staubschutzleiste, Inklusive Klarsicht-Schutzfolie, für TS/SE, Länge 800mm | 27188101 | 27189234 | 27182405 | 27182405 | 27189261 | EC000744 | EC002620 | EC002620 | EC002620 | Dach,Staubschutzleiste,Türschutzleiste
2426100 | Staubschutzleiste, Inklusive Klarsicht-Schutzfolie, für TS/SE, Länge 1200mm | 27188101 | 27189234 | 27182405 | 27182405 | 27189261 | EC000744 | EC002620 | EC002620 | EC002620 | Dach,Staubschutzleiste,Türschutzleiste
2426500 | Staubschutzleiste, Kunststoff/UV-beständig, für AE/CM/EB/KL/BG, Länge 1200mm | 27188101 | 27189234 | 27182405 | 27182405 | 27189234 | EC000744 | EC002625 | EC002625 | EC002625 | Dach,Staubschutzleiste,Türschutzleiste
2427100 | Staubschutzleiste, Inklusive Klarsicht-Schutzfolie, für TS/SE, Länge 1000mm | 27188101 | 27189234 | 27182405 | 27182405 | 27189261 | EC000744 | EC002620 | EC002620 | EC002620 | Dach,Staubschutzleiste,Türschutzleiste
2430000 | Vorreiberverschlüsse, mit Sicherheitszylinder, Polyamid | 27188101 | 27189256 | 27409218 | 27409218 | 27409217 | EC000327 | EC000327 | EC000327 | EC000327 | Griff,Griffsystem,Verschlusseinsatz,Vorreiberverschluss
2432000 | Scharnierstift-Entferner, für Gehäuse AE und CM | 27188101 | 27189237 | 27409219 | 27409219 | 21041501 | EC000747 | EC002110 | EC002110 | EC002110 | Scharnier,Schwenkelement,Stiftenterner
2433000 | Wandbefestigungshalter, Edelstahl 1.4301, Wandabstand 10mm | 27188101 | 27189234 | 27182405 | 27182405 | 27189234 | EC000744 | EC002625 | EC002625 | EC002625 | Wandbefestigung,Wandbefestigungshalter,Wandhalter
2433500 | Wandbefestigungshalter, Edelstahl 1.4404, Wandabstand 10mm | 27188101 | 27189234 | 27182405 | 27182405 | 27189234 | EC000744 | EC002625 | EC002625 | EC002625 | Wandbefestigung,Wandbefestigungshalter,Wandhalter
2435000 | Verschluss-System Ergoform S, Standard, RAL 7035 | 27188101 | 27189220 | 27189266 | 27189266 | 27409217 | EC000327 | EC000327 | EC000327 | EC000327 | Griff,Griffsystem,Schliessgriff,Verschluss,Verschlussgriff
2436732 | Lackstift RAL 7032 ersetzt 2436000 | 27188101 | 27189216 | 27409253 | 27409253 | 27409253 | EC000318 | EC001899 | EC001899 | EC001899 | Ausbesserungsfarbe,Ausbesserungslack,Farbe,Lackdose,Lackstift,Reparaturfarbe,Reparaturlack,Spraydose
2436735 | Lackstift, 12ml, RAL 7035 | 27188101 | 27189216 | 27409253 | 27409253 | 27409253 | EC000318 | EC001899 | EC001899 | EC001899 | Ausbesserungsfarbe,Ausbesserungslack,Farbe,Lackdose,Lackstift,Reparaturfarbe,Reparaturlack,Spraydose
2436800 | Korrosionsschutz-Grundierung, Farbstift 12 ml, dunkelgrau | 27188101 | 27189216 | 27409253 | 27409253 | 27409253 | EC000318 | EC001899 | EC001899 | EC001899 | Farbstift,Farbdose,Korrosionsschutz,Grundierung,Farbe,Lack
2437000 | Spraydose 150ml Grundierung RAL 7032 | 27188101 | 27189216 | 27409253 | 27409253 | 27409253 | EC000318 | EC001899 | EC001899 | EC001899 | Ausbesserungsfarbe,Ausbesserungslack,Farbe,Lackdose,Lackstift,Reparaturfarbe,Reparaturlack,Spraydose
2438735 | Lackdose, 1000 ml, RAL 7035 | 27188101 | 27189216 | 27409253 | 27409253 | 27409253 | EC000318 | EC001899 | EC001899 | EC001899 | Ausbesserungsfarbe,Ausbesserungslack,Farbe,Lackdose,Lackstift,Reparaturfarbe,Reparaturlack,Spraydose
2438800 | Korrosionsschutz-Grundierung, Farbdose 1000 ml, dunkelgrau | 27188101 | 27189216 | 27409253 | 27409253 | 27409253 | EC000318 | EC001899 | EC001899 | EC001899 | Farbstift,Farbdose,Korrosionsschutz,Grundierung,Farbe,Lack
2439000 | Kunststoff-Handgriff Ausführung B RAL 7030 mit Sicherheitszylinder-Einsatz | 27188101 | 27189220 | 27189266 | 27189266 | 27409217 | EC000327 | EC000327 | EC000327 | EC000327 | Griff,Griffsystem,Schliessgriff,Verschluss,Verschlussgriff
2440735 | Spraydose, 150 ml, RAL 7035 | 27188101 | 27189216 | 27409253 | 27409253 | 27409253 | EC000318 | EC001899 | EC001899 | EC001899 | Ausbesserungsfarbe,Ausbesserungslack,Farbe,Lackdose,Lackstift,Reparaturfarbe,Reparaturlack,Spraydose
2446000 | CD-/DVD-Box, Fassungsvermögen max. 10 CDs/DVDs, Polyamid, RAL 7033 | 27188101 | 27189236 | 27189267 | 27189267 | 27189267 | EC000317 | EC000317 | EC000317 | EC000317 | CD-Aufnahme,CD-Behälter,CD-Kasten,Schrank Tür,Tür
2449000 | Scharniere 180°, für AE, Türvariante: Standardtür | 27188101 | 27189237 | 27409219 | 27409219 | 27409219 | EC000747 | EC001167 | EC001167 | EC001167 | Scharnier,Schwenkelement
2450000 | Griffsystem Ergoform-S Standard RAL 7032, mit braunem Griff | 27188101 | 27189220 | 27189266 | 27189266 | 27409217 | EC000327 | EC000327 | EC000327 | EC000327 | Griff,Griffsystem,Schliessgriff,Verschluss,Verschlussgriff
2450010 | Ergoform-S Griff, RAL 7035 mit braunem Griff | 27188101 | 27189220 | 27189266 | 27189266 | 27409217 | EC000327 | EC000327 | EC000327 | EC000327 | Griff,Griffsystem,Schliessgriff,Verschluss,Verschlussgriff
2451000 | Griffsystem Ergoform-S Standard Braun | 27188101 | 27189220 | 27189266 | 27189266 | 27409217 | EC000327 | EC000327 | EC000327 | EC000327 | Griff,Griffsystem,Schliessgriff,Verschluss,Verschlussgriff
2452000 | Verschluss-System Ergoform S, Standard, Matt vernickelt | 27188101 | 27189220 | 27189266 | 27189266 | 27409217 | EC000327 | EC000327 | EC000327 | EC000327 | Griff,Griffsystem,Schliessgriff,Verschluss,Verschlussgriff
2453000 | Verschluss-System Ergoform S, Spezial, für Verschluss-System ASSA, Braun | 27188101 | 27189220 | 27189266 | 27189266 | 27409217 | EC000327 | EC000327 | EC000327 | EC000327 | Griff,Griffsystem,Schliessgriff,Verschluss,Verschlussgriff
2454000 | Griffsystem Ergoform-S Standard RAL 7032 | 27188101 | 27189220 | 27189266 | 27189266 | 27409217 | EC000327 | EC000327 | EC000327 | EC000327 | Griff,Griffsystem,Schliessgriff,Verschluss,Verschlussgriff
2455000 | Griffsystem Ergoform S Standard (FORD) RAL 7032, brauner Griff und Lasche | 27188101 | 27189220 | 27189266 | 27189266 | 27409217 | EC000327 | EC000327 | EC000327 | EC000327 | Griff,Griffsystem,Schliessgriff,Verschluss,Verschlussgriff
2455010 | Verschluss-System Ergoform S, Standard, RAL 7035 mit braunem Griff und Lasche | 27188101 | 27189220 | 27189266 | 27189266 | 27409217 | EC000327 | EC000327 | EC000327 | EC000327 | Griff,Griffsystem,Schliessgriff,Verschluss,Verschlussgriff
2456500 | Verschluss-System Ergoform S, mit Sicherheitseinsatz, Schließung E1 | 27188101 | 27189220 | 27189266 | 27189266 | 27409217 | EC000327 | EC000327 | EC000327 | EC000327 | Griff,Griffsystem,Schliessgriff,Verschluss,Verschlussgriff
2459000 | Kondensatablauf | 27188101 | 27189226 | 27180715 | 27180715 | 27180715 | EC000721 | EC002009 | EC002009 | EC002009 | Boden,Kondensat,Kondensatabführung,Kondensatöffnung,Sockel,Wasserschutz
2459500 | Druckausgleichsstopfen M12x1,5 | 27188101 | 27182092 | 27180715 | 27180715 | 27180715 | EC000721 | EC002009 | EC002620 | EC002009 | Boden,Druckausgleich,Sockel
2460000 | Verschluss-Einsätze, Zink-Druckguss, Länge 27mm, Ausführung A, 7mm Vierkant | 27188101 | 27189256 | 27409218 | 27409218 | 27409218 | EC000327 | EC000743 | EC000743 | EC000743 | Griff,Griffsystem,Verschlusseinsatz
2460650 | Verschluss-Einsätze, Zink-Druckguss, Länge 27mm, Ausführung A, 6,5mm Dreikant | 27188101 | 27189256 | 27409218 | 27409218 | 27409218 | EC000327 | EC000743 | EC000743 | EC000743 | Griff,Griffsystem,Verschlusseinsatz
2461000 | Verschluss-Einsätze, Zink-Druckguss, Länge 27mm, Ausführung A, 8mm Vierkant | 27188101 | 27189256 | 27409218 | 27409218 | 27409218 | EC000327 | EC000743 | EC000743 | EC000743 | Griff,Griffsystem,Verschlusseinsatz
2462000 | Verschluss-Einsätze, Zink-Druckguss, Länge 27mm, Ausführung A, 7mm Vierkant | 27188101 | 27189256 | 27409218 | 27409218 | 27409218 | EC000327 | EC000743 | EC000743 | EC000743 | Griff,Griffsystem,Verschlusseinsatz
2463000 | Verschluss-Einsätze, Zink-Druckguss, Länge 27mm, Ausführung A, 8mm Dreikant | 27188101 | 27189256 | 27409218 | 27409218 | 27409218 | EC000327 | EC000743 | EC000743 | EC000743 | Griff,Griffsystem,Verschlusseinsatz
2464000 | Verschluss-Einsätze, Zink-Druckguss, Länge 27mm, Ausführung A, Schraubendreher | 27188101 | 27189256 | 27409218 | 27409218 | 27409218 | EC000327 | EC000743 | EC000743 | EC000743 | Griff,Griffsystem,Verschlusseinsatz
2465000 | Verschluss-Einsätze, Zink-Druckguss, Länge 27mm, Ausführung A, Daimler-Einsatz | 27188101 | 27189256 | 27409218 | 27409218 | 27409218 | EC000327 | EC000743 | EC000743 | EC000743 | Griff,Griffsystem,Verschlusseinsatz
2466000 | Verschluss-Einsätze, Zink-Druckguss, Länge 27mm, Ausführung A, 3mm Doppelbart | 27188101 | 27189256 | 27409218 | 27409218 | 27409218 | EC000327 | EC000743 | EC000743 | EC000743 | Griff,Griffsystem,Verschlusseinsatz
2467000 | Profilhalbzylinder für Griffe, Sicherheitseinsatz, Nr. 3524 E | 27188101 | 27189256 | 27409218 | 27409218 | 27409218 | EC000327 | EC000743 | EC000743 | EC000743 | Griff,Griffsystem,Verschlusseinsatz
2468000 | Profilhalbzylinder für Griffe, Druckknopf-Einsatz | 27188101 | 27189256 | 27409218 | 27409218 | 27409218 | EC000327 | EC000743 | EC000743 | EC000743 | Griff,Griffsystem,Verschlusseinsatz
2469000 | Profilhalbzylinder für Griffe, Druckknopf-und Sicherheitseinsatz, Nr. 2123 | 27188101 | 27189256 | 27409218 | 27409218 | 27409218 | EC000327 | EC000743 | EC000743 | EC000743 | Griff,Griffsystem,Verschlusseinsatz
2470000 | Regendächer, für AE-Edelstahlausführung, für schrank mit BT 200x155mm | 27188101 | 27182401 | 27182405 | 27182405 | 27182405 | EC000744 | EC000744 | EC000744 | EC000744 | Dach,Schutzdach,Wasserablaufdach
2471000 | Regendächer, für AE-Edelstahlausführung, für schrank mit BT 380x155mm | 27188101 | 27182401 | 27182405 | 27182405 | 27182405 | EC000744 | EC000744 | EC000744 | EC000744 | Dach,Schutzdach,Wasserablaufdach
2472000 | Regendächer, für AE-Edelstahlausführung, für schrank mit BT 380x210mm | 27188101 | 27182401 | 27182405 | 27182405 | 27182405 | EC000744 | EC000744 | EC000744 | EC000744 | Dach,Schutzdach,Wasserablaufdach
2473000 | Regendächer, für AE-Edelstahlausführung, für schrank mit BT 600x210mm | 27188101 | 27182401 | 27182405 | 27182405 | 27182405 | EC000744 | EC000744 | EC000744 | EC000744 | Dach,Schutzdach,Wasserablaufdach
2474000 | Regendächer, für AE-Edelstahlausführung, für schrank mit BT 760x300mm | 27188101 | 27182401 | 27182405 | 27182405 | 27182405 | EC000744 | EC000744 | EC000744 | EC000744 | Dach,Schutzdach,Wasserablaufdach
2475000 | Regendächer, für AE-Edelstahlausführung, für schrank mit BT 800x300mm | 27188101 | 27182401 | 27182405 | 27182405 | 27182405 | EC000744 | EC000744 | EC000744 | EC000744 | Dach,Schutzdach,Wasserablaufdach
2476000 | Schlosskastenabdeckung, plombierbar, Polyamid, RAL 7035 | 27188101 | 27189256 | 27189266 | 27189266 | 27189234 | EC000327 | EC002625 | EC002625 | EC002625 | Griff,Griffsystem,Verschlussabdeckung
2477000 | Abdeckplate für Steckerverbinder-Ausbrüche für 24-polige Ausschnitte | 27188101 | 27182102 | 27182102 | 27182102 | 27440201 | EC000746 | EC002309 | EC002309 | EC002309 | Isolierwand,Kabeldurchführung,Kabeleinführung,Schottwand,Steckverbinder,Steckverbinderdurchführung,Trennwand
2478000 | Abdeckplate für Steckerverbinder-Ausbrüche für 16-polige Ausschnitte | 27188101 | 27182102 | 27182102 | 27182102 | 27440201 | EC000746 | EC002309 | EC002309 | EC002309 | Isolierwand,Kabeldurchführung,Kabeleinführung,Schottwand,Steckverbinder,Steckverbinderdurchführung,Trennwand
2479000 | Adapter für Steckverbinder-Ausbrüche, für Reduzierung von 24 auf 16 Pole | 27188101 | 27182102 | 27182102 | 27182102 | 27440201 | EC000746 | EC002309 | EC002309 | EC002309 | Isolierwand,Kabeldurchführung,Kabeleinführung,Schottwand,Steckverbinder,Steckverbinderdurchführung,Trennwand
2480000 | Adapter für Steckverbinder-Ausbrüche, für Reduzierung von 24 auf 10 Pole | 27188101 | 27182102 | 27182102 | 27182102 | 27440201 | EC000746 | EC002309 | EC002309 | EC002309 | Isolierwand,Kabeldurchführung,Kabeleinführung,Schottwand,Steckverbinder,Steckverbinderdurchführung,Trennwand
2481000 | Adapter für Steckverbinder-Ausbrüche, für Reduzierung von 24 auf 6 Pole | 27188101 | 27182102 | 27182102 | 27182102 | 27440201 | EC000746 | EC002309 | EC002309 | EC002309 | Isolierwand,Kabeldurchführung,Kabeleinführung,Schottwand,Steckverbinder,Steckverbinderdurchführung,Trennwand
2482000 | Schnittstellen-Einbaubox ohne Schukostecker | 27188101 | 27189238 | 27189190 | 27189190 | 27189234 | EC000318 | EC002625 | EC002625 | EC002625 | Schnittstelle,Servicebox,Serviceschnittstelle
2482210 | Schnittstellen-Verlängerung mit Wandanschluss, USB, Bauform A, Länge 0,5 m | 27188101 | 27189238 | 27189190 | 27189190 | 19059205 | EC000318 | EC001408 | EC001408 | EC001408 | RJ45 Anschluss,RJ45 Einbaumodul,RJ45-Einbaumodul,Schnittstelle,USB Anschluss,USB Einbaumodul,USB-Einbaumodul
2482220 | Schnittstellen-Verlängerung mit Wandanschluss, USB, Bauform A, Länge 1,0 m | 27188101 | 27189238 | 27189190 | 27189190 | 19059205 | EC000318 | EC001408 | EC001408 | EC001408 | RJ45 Anschluss,RJ45 Einbaumodul,RJ45-Einbaumodul,Schnittstelle,USB Anschluss,USB Einbaumodul,USB-Einbaumodul
2482230 | Schnittstellen-Verlängerung mit Wandanschluss, USB, Bauform A, Länge 2,0 m | 27188101 | 27189238 | 27189190 | 27189190 | 19059205 | EC000318 | EC001408 | EC001408 | EC001408 | RJ45 Anschluss,RJ45 Einbaumodul,RJ45-Einbaumodul,Schnittstelle,USB Anschluss,USB Einbaumodul,USB-Einbaumodul
2482300 | Einbaurahmen einfach, mit Kunststoffkklappe für Schnittstellenklappen | 27188101 | 27189238 | 27189234 | 27189234 | 27189234 | EC000318 | EC002625 | EC002608 | EC002625 | Schnittstelle,Service-Schnittstelle,Service-Schnittstellen,Servicebox,Serviceschnittstelle,Serviceschnittstellen
2482310 | Einbaurahmen doppelt, mit Kunststoffklappe für Schnittstellenklappen | 27188101 | 27189238 | 27189234 | 27189234 | 27189234 | EC000318 | EC002625 | EC002608 | EC002625 | Schnittstelle,Service-Schnittstelle,Service-Schnittstellen,Servicebox,Serviceschnittstelle,Serviceschnittstellen
2482320 | Einbaurahmen einfach, mit Metallklappe für Schnittstellenklappen | 27188101 | 27189238 | 27189234 | 27189234 | 27189234 | EC000318 | EC002625 | EC002608 | EC002625 | Schnittstelle,Service-Schnittstelle,Service-Schnittstellen,Servicebox,Serviceschnittstelle,Serviceschnittstellen
2482330 | Einbaurahmen doppelt, mit Metallklappe für Schnittstellenklappen | 27188101 | 27189238 | 27189234 | 27189234 | 27189234 | EC000318 | EC002625 | EC002608 | EC002625 | Schnittstelle,Service-Schnittstelle,Service-Schnittstellen,Servicebox,Serviceschnittstelle,Serviceschnittstellen
2482400 | Steckdosen-Module, DE, für Schnittstellenklappen | 27188101 | 27189238 | 27189234 | 27189234 | 27189234 | EC000318 | EC002625 | EC002608 | EC002625 | Schnittstelle,Service-Schnittstelle,Service-Schnittstellen,Servicebox,Serviceschnittstelle,Serviceschnittstellen
2482410 | Steckdosen-Module, DE, Einbau vor Hauptschalter für Schnittstellenklappen | 27188101 | 27189238 | 27189234 | 27189234 | 27189234 | EC000318 | EC002625 | EC002608 | EC002625 | Schnittstelle,Service-Schnittstelle,Service-Schnittstellen,Servicebox,Serviceschnittstelle,Serviceschnittstellen
2482500 | Schnittstellen-Einsätze, 2xSUB-D9 Buchse/Stift | 27188101 | 27189238 | 27189234 | 27189234 | 27189234 | EC000318 | EC002625 | EC002608 | EC002625 | Schnittstelle,Service-Schnittstelle,Service-Schnittstellen,Servicebox,Serviceschnittstelle,Serviceschnittstellen
2482510 | Schnittstellen-Einsätze, SUB-D9 | 27188101 | 27189238 | 27189234 | 27189234 | 27189234 | EC000318 | EC002625 | EC002608 | EC002625 | Schnittstelle,Service-Schnittstelle,Service-Schnittstellen,Servicebox,Serviceschnittstelle,Serviceschnittstellen
2482540 | Schnittstellen-Einsätze, 2xUSB A | 27188101 | 27189238 | 27189234 | 27189234 | 27189234 | EC000318 | EC002625 | EC002608 | EC002625 | Schnittstelle,Service-Schnittstelle,Service-Schnittstellen,Servicebox,Serviceschnittstelle,Serviceschnittstellen
2482550 | Schnittstellen-Einsätze, RJ45, SUB-D9 Buchse/Buchse, Stift/Stift | 27188101 | 27189238 | 27189234 | 27189234 | 27189234 | EC000318 | EC002625 | EC002608 | EC002625 | Schnittstelle,Service-Schnittstelle,Service-Schnittstellen,Servicebox,Serviceschnittstelle,Serviceschnittstellen
2482560 | Schnittstellen-Einsätze, 2xRJ45 | 27188101 | 27189238 | 27189234 | 27189234 | 27189234 | EC000318 | EC002625 | EC002608 | EC002625 | Schnittstelle,Service-Schnittstelle,Service-Schnittstellen,Servicebox,Serviceschnittstelle,Serviceschnittstellen
2482570 | Schnittstellen-Einsätze, USB A, RJ45, SUB D9 Buchse/Stift | 27188101 | 27189238 | 27189234 | 27189234 | 27189234 | EC000318 | EC002625 | EC002608 | EC002625 | Schnittstelle,Service-Schnittstelle,Service-Schnittstellen,Servicebox,Serviceschnittstelle,Serviceschnittstellen
2482590 | Schnittstellen-Einsätze, Blindplatte, nutzbare Fläche 45x75mm | 27188101 | 27189238 | 27189234 | 27189234 | 27189234 | EC000318 | EC002625 | EC002608 | EC002625 | Schnittstelle,Service-Schnittstelle,Service-Schnittstellen,Servicebox,Serviceschnittstelle,Serviceschnittstellen
2482700 | Schnittstellen-Verlängerung mit Wandanschluss, RJ 45, Bauform A, Länge 0,5 m | 27188101 | 27189238 | 27189190 | 27189190 | 19059205 | EC000318 | EC001408 | EC001408 | EC001408 | RJ45 Anschluss,RJ45 Einbaumodul,RJ45-Einbaumodul,Schnittstelle,USB Anschluss,USB Einbaumodul,USB-Einbaumodul
2482710 | Schnittstellen-Verlängerung mit Wandanschluss, RJ 45, Bauform A, Länge 1,0 m | 27188101 | 27189238 | 27189190 | 27189190 | 19059205 | EC000318 | EC001408 | EC001408 | EC001408 | RJ45 Anschluss,RJ45 Einbaumodul,RJ45-Einbaumodul,Schnittstelle,USB Anschluss,USB Einbaumodul,USB-Einbaumodul
2482720 | Schnittstellen-Verlängerung mit Wandanschluss, RJ 45, Bauform A, Länge 2,0 m | 27188101 | 27189238 | 27189190 | 27189190 | 19059205 | EC000318 | EC001408 | EC001408 | EC001408 | RJ45 Anschluss,RJ45 Einbaumodul,RJ45-Einbaumodul,Schnittstelle,USB Anschluss,USB Einbaumodul,USB-Einbaumodul
2482730 | Schnittstellen-Verlängerung mit Wandanschluss, RJ 45-Einbaumodul, Buchse/Buchse | 27188101 | 27189238 | 27189190 | 27189190 | 27440390 | EC000318 | EC001121 | EC001121 | EC001121 | Einbaumodul,RJ45 Einbaumodul,RJ45-Einbaumodul,Schnittstelle
2483000 | Verschluss-Einsätze, Zink-Druckguss, Länge 41mm, Ausführung C, 3mm Doppelbart | 27188101 | 27189256 | 27409218 | 27409218 | 27409218 | EC000327 | EC000743 | EC000743 | EC000743 | Griff,Griffsystem,Verschlusseinsatz
2484000 | Verschluss-Einsätze, Zink-Druckguss, Länge 47mm, Ausführung D, 3mm Doppelbart | 27188101 | 27189256 | 27409218 | 27409218 | 27409218 | EC000327 | EC000743 | EC000743 | EC000743 | Griff,Griffsystem,Verschlusseinsatz
2485000 | Kunststoff-Handgriffe, mit Sicherheitszylinder-Einsatz, Nr. 3524 E, RAL 9011, C | 27188101 | 27189220 | 27189266 | 27189266 | 27409217 | EC000327 | EC000327 | EC000327 | EC000327 | Griff,Griffsystem,Schliessgriff,Verschluss,Verschlussgriff
2485100 | Kunststoff-Handgriffe, ohne Sicherheitszylinder-Einsatz, RAL 9011, Ausführung C | 27188101 | 27189220 | 27189266 | 27189266 | 27409217 | EC000327 | EC000327 | EC000327 | EC000327 | Griff,Griffsystem,Schliessgriff,Verschluss,Verschlussgriff
2486300 | Innensechsrund-Blechschraube für Edelstahl, 5x13mm | 27188101 | 27189234 | 27189234 | 27189234 | 23110112 | EC000318 | EC000889 | EC000889 | EC000889 | Befestigungsmaterial,Innenausbau,Montagematerial,Schraube
2486500 | Innensechsrund-Blechschraube, 5,5x13mm | 27188101 | 27189234 | 27189234 | 27189234 | 23110112 | EC000318 | EC000889 | EC000889 | EC000889 | Befestigungsmaterial,Innenausbau,Montagematerial,Schraube
2487000 | Bohrschrauben ST 4,8x16, Nutzlänge 9,5mm, für Blechstärke 0,8 - 3,0mm | 27188101 | 27189234 | 27189234 | 27189234 | 23110118 | EC000318 | EC002341 | EC002341 | EC002341 | Befestigungsmaterial,Innenausbau,Montagematerial,Schraube
2488000 | Gewindeformende Senkkopfschrauben, M5x12 | 27188101 | 27189234 | 27189234 | 27189234 | 23110117 | EC000318 | EC000891 | EC000891 | EC000891 | Befestigungsmaterial,Innenausbau,Montagematerial,Schraube,Selbstschneidende Schraube
2489000 | Gewindeformende Linsenkopfschrauben mit Kreuzschlitz, M5x12 | 27188101 | 27189234 | 27189234 | 27189234 | 23110117 | EC000318 | EC000891 | EC000891 | EC000891 | Befestigungsmaterial,Innenausbau,Montagematerial,Schraube,Selbstschneidende Schraube
2489500 | Gewindeformende Linsenkopfschrauben mit Innensechsrund, M5 x12 | 27188101 | 27189234 | 27189234 | 27189234 | 23110117 | EC000318 | EC000891 | EC000891 | EC000891 | Befestigungsmaterial,Innenausbau,Montagematerial,Schraube,Selbstschneidende Schraube
2493000 | Schlosskastenabdeckung, für Vorhängeschlösser bzw. Mehrfachverriegelungen | 27188101 | 27189255 | 27189266 | 27189266 | 27189234 | EC000327 | EC002625 | EC002625 | EC002625 | Griff,Griffsystem,Verschlussabdeckung
2493500 | Mehrfachverriegelungen, für 6 Vorhängeschlösser, Stahlblech verzinkt | 27188101 | 27189255 | 27189266 | 27189266 | 27409217 | EC000327 | EC000327 | EC000327 | EC000327 | Griff,Griffsystem,Sicherheitsverschluss
2501500 | AE-Regendächer, Stahlblech, BT 380x210mm, RAL 7035 | 27188101 | 27182401 | 27182405 | 27182405 | 27182405 | EC000744 | EC000744 | EC000744 | EC000744 | Dach,Schutzdach,Wasserablaufdach
2502500 | AE-Regendächer, Stahlblech, BT 600x210mm, RAL 7035 | 27188101 | 27182401 | 27182405 | 27182405 | 27182405 | EC000744 | EC000744 | EC000744 | EC000744 | Dach,Schutzdach,Wasserablaufdach
2503010 | Wandbefestigungshalter, Stahlblech verzinkt, Wandabstand 40mm | 27188101 | 27189234 | 27182405 | 27182405 | 27189234 | EC000744 | EC002625 | EC002625 | EC002625 | Wandbefestigung,Wandbefestigungshalter,Wandhalter
2504000 | Gewindeformende Sechskantschrauben, M5x10 | 27188101 | 27189234 | 27189234 | 27189234 | 23110117 | EC000318 | EC000891 | EC000891 | EC000891 | Befestigungsmaterial,Innenausbau,Montagematerial,Schraube,Selbstschneidende Schraube
2504500 | Innensechsrund-Schrauben, M6x12mm | 27188101 | 27189234 | 27189234 | 27189234 | 23110190 | EC000318 | EC000887 | EC000887 | EC000887 | Befestigungsmaterial,Innenausbau,Montagematerial,Schraube
2504800 | Innensechsrund-Schrauben, M8x12mm | 27188101 | 27189234 | 27189234 | 27189234 | 23110190 | EC000318 | EC000887 | EC000887 | EC000887 | Befestigungsmaterial,Innenausbau,Montagematerial,Schraube
2505510 | Wandbefestigungswinkel, Stahlblech | 27188101 | 27189208 | 27182405 | 27182405 | 27189234 | EC000744 | EC002625 | EC002622 | EC002625 | Wandbefestigung,Wandbefestigungswinkel,Wandhalter
2506100 | Steckdose für Tragschienenmontage, 250V / 16A, Polyamid, Grau, Schuko/CEE 7/4 | 27188101 | 27143401 | 27142604 | 27142604 | 27142604 | EC000330 | EC000330 | EC000450 | EC000330 | Spannungsversorgung,Steckdose,Stromversorgung
2507100 | Buchsen für EinspeisungDurchgangsverdrahtung | 27188101 | 27189241 | 27119116 | 27119116 | 27189234 | EC000321 | EC002625 | EC002560 | EC002625 | Beleuchtung,Lampe,Leuchte
2507200 | Stecker für Anschlusselement Durchgangsverdrahtung | 27188101 | 27189241 | 27119116 | 27119116 | 27189234 | EC000321 | EC002625 | EC002560 | EC002625 | Beleuchtung,Lampe,Leuchte
2507300 | T-Verteiler mit 2 Buchsen, 1 Stecker | 27188101 | 27189241 | 27119116 | 27119116 | 27189234 | EC000321 | EC002625 | EC002560 | EC002625 | Beleuchtung,Lampe,Leuchte
2507400 | Stecker für Türpositionsschalte-Leitung | 27188101 | 27189241 | 27119116 | 27119116 | 27189234 | EC000321 | EC002625 | EC002560 | EC002625 | Beleuchtung,Lampe,Leuchte
2507500 | Anschlusselement mit Leitungsschutzschalter 10 A | 27188101 | 27189241 | 27119116 | 27119116 | 27189234 | EC000321 | EC002625 | EC002560 | EC002625 | Beleuchtung,Lampe,Leuchte
2508010 | Wandbefestigungshalter, Stahlblech verzinkt, Wandabstand 10mm | 27188101 | 27189234 | 27182405 | 27182405 | 27189234 | EC000744 | EC002625 | EC002625 | EC002625 | Wandbefestigung,Wandbefestigungshalter,Wandhalter
2508100 | Wandbefestigungshalter für AE, Stahlblech verzinkt, Wandabstand 15mm | 27188101 | 27189234 | 27182405 | 27182405 | 27189234 | EC000744 | EC002625 | EC002622 | EC002625 | Wandbefestigung,Wandbefestigungshalter,Wandhalter
2509000 | Transportösen für AE, für den Krantransport der schrank, Gewinde M12 | 27188101 | 27182404 | 27182405 | 27182405 | 27189262 | EC000744 | EC002367 | EC002621 | EC002367 | Ringöse,Ringschraube,Transportöse,Transportschraube
2509500 | Transportösen für CM, für den Krantransport der schrank, Gewinde M12 | 27188101 | 27182404 | 27182405 | 27182405 | 27189262 | EC000744 | EC002367 | EC002621 | EC002367 | Ringöse,Ringschraube,Transportöse,Transportschraube
2510000 | Schaltplantaschen mit Klarsichttasche, Format DIN A4, selbstklebende Rückseite | 27188101 | 27189236 | 27189267 | 27189267 | 27189267 | EC000317 | EC000317 | EC000317 | EC000317 | Dokumentenablage,Dokumententasche,Schaltplantasche
2511500 | AE-Regendächer, Stahlblech, BT 600x350mm, RAL 7035 | 27188101 | 27182401 | 27182405 | 27182405 | 27182405 | EC000744 | EC000744 | EC000744 | EC000744 | Dach,Schutzdach,Wasserablaufdach
2512000 | Schaltplantaschen mit Klarsichttasche, Format DIN A3, selbstklebende Rückseite | 27188101 | 27189236 | 27189267 | 27189267 | 27189267 | EC000317 | EC000317 | EC000317 | EC000317 | Dokumentenablage,Dokumententasche,Schaltplantasche
2513000 | Schaltplantaschen aus Kunststoff, Format DIN A3 quer, BHT 438x286x45mm | 27188101 | 27189236 | 27189267 | 27189267 | 27189267 | EC000317 | EC000317 | EC000317 | EC000317 | Dokumentenablage,Dokumententasche,Schaltplantasche
2514000 | Schaltplantaschen aus Kunststoff, Format DIN A4 hoch, BHT 228x254x17mm | 27188101 | 27189236 | 27189267 | 27189267 | 27189267 | EC000317 | EC000317 | EC000317 | EC000317 | Dokumentenablage,Dokumententasche,Schaltplantasche
2514500 | AE-Schaltplantaschen aus Kunststoff, Nutzbare BT 340x18mm, Höhe Scheibe: 167mm | 27188101 | 27189236 | 27189267 | 27189267 | 27189267 | EC000317 | EC000317 | EC000317 | EC000317 | Dokumentenablage,Dokumententasche,Schaltplantasche
2514600 | AE-Schaltplantaschen aus Kunststoff, Nutzbare BT 415x18mm, Höhe Scheibe: 167mm | 27188101 | 27189236 | 27189267 | 27189267 | 27189267 | EC000317 | EC000317 | EC000317 | EC000317 | Dokumentenablage,Dokumententasche,Schaltplantasche
2514800 | AE-Schaltplantaschen aus Kunststoff, Nutzbare BT 615x18mm, Höhe Scheibe: 167mm | 27188101 | 27189236 | 27189267 | 27189267 | 27189267 | EC000317 | EC000317 | EC000317 | EC000317 | Dokumentenablage,Dokumententasche,Schaltplantasche
2515000 | Schaltplantaschen aus Kunststoff, Format DIN A5 quer, BHT 228x174x17mm | 27188101 | 27189236 | 27189267 | 27189267 | 27189267 | EC000317 | EC000317 | EC000317 | EC000317 | Dokumentenablage,Dokumententasche,Schaltplantasche
2518000 | Türarretierung | 27188101 | 27189252 | 27189234 | 27189234 | 27189266 | EC000747 | EC002626 | EC002626 | EC002626 | Schrank Tür,Tür,Türfesthalter,Türfeststeller,Türsteller
2519000 | Türarretierung für AE (außer AE1032.500 und AE1035.500), Montage oben | 27188101 | 27189252 | 27189234 | 27189234 | 27189266 | EC000747 | EC002626 | EC002626 | EC002626 | Schrank Tür,Tür,Türfesthalter,Türfeststeller,Türsteller
2519200 | Türarretierung, für CM und TP, Montage oben | 27188101 | 27189252 | 27189234 | 27189234 | 27189266 | EC000747 | EC002626 | EC002626 | EC002626 | Schrank Tür,Tür,Türfesthalter,Türfeststeller,Türsteller
2520000 | Vorreiberverschlüsse, mit Doppelbart-Einsatz, Zink-Druckguss, vernickelt | 27188101 | 27189256 | 27409218 | 27409218 | 27409217 | EC000327 | EC000327 | EC000327 | EC000327 | Griff,Griffsystem,Verschlusseinsatz,Vorreiberverschluss
2521000 | Schaltschrank-Schlüssel, für Verschluss-Einsatz Daimler | 27188101 | 27189256 | 27409215 | 27409215 | 27409215 | EC000327 | EC000175 | EC000175 | EC000175 | Griff,Griffsystem,Schlüssel,Verschluss-Schlüssel
2522000 | Verschluss-Einsätze, Zink-Druckguss, Länge 41mm, Ausführung C, Daimler-Einsatz | 27188101 | 27189256 | 27409218 | 27409218 | 27409218 | EC000327 | EC000743 | EC000743 | EC000743 | Griff,Griffsystem,Verschlusseinsatz
2523000 | Verschluss-Einsätze, Zink-Druckguss, Länge 41mm, Ausführung C, 7mm Vierkant | 27188101 | 27189256 | 27409218 | 27409218 | 27409218 | EC000327 | EC000743 | EC000743 | EC000743 | Griff,Griffsystem,Verschlusseinsatz
2525000 | Sicherheitszylinder-Einsätze, Schließung Nr. 3524E, Zink-Druckguss, Ausführung C | 27188101 | 27189256 | 27409218 | 27409218 | 27409218 | EC000327 | EC000743 | EC000743 | EC000743 | Griff,Griffsystem,Verschlusseinsatz
2526000 | Verschluss-Einsätze, Zink-Druckguss, Länge 41mm, Ausführung C, 8mm Vierkant | 27188101 | 27189256 | 27409218 | 27409218 | 27409218 | EC000327 | EC000743 | EC000743 | EC000743 | Griff,Griffsystem,Verschlusseinsatz
2527000 | Verschluss-Einsätze, Zink-Druckguss, Länge 41mm, Ausführung C, 7mm Dreikant | 27188101 | 27189256 | 27409218 | 27409218 | 27409218 | EC000327 | EC000743 | EC000743 | EC000743 | Griff,Griffsystem,Verschlusseinsatz
2528000 | Verschluss-Einsätze, Zink-Druckguss, Länge 41mm, Ausführung C, 8mm Dreikant | 27188101 | 27189256 | 27409218 | 27409218 | 27409218 | EC000327 | EC000743 | EC000743 | EC000743 | Griff,Griffsystem,Verschlusseinsatz
2530000 | Vorreiberverschlüsse, mit Sicherheitszylinder-Einsatz, Zink-Druckguss,vernickelt | 27188101 | 27189256 | 27409218 | 27409218 | 27409217 | EC000327 | EC000327 | EC000327 | EC000327 | Griff,Griffsystem,Verschlusseinsatz,Vorreiberverschluss
2531000 | Schaltschrank-Schlüssel, für Verschluss-Einsatz Doppelbart Nr. 5 | 27188101 | 27189256 | 27409215 | 27409215 | 27409215 | EC000327 | EC000175 | EC000175 | EC000175 | Griff,Griffsystem,Schlüssel,Verschluss-Schlüssel
2532000 | Schaltschrank-Schlüssel, für Verschluss-Einsatz Sicherheitsschließung Nr 3524E | 27188101 | 27189256 | 27409215 | 27409215 | 27409215 | EC000327 | EC000175 | EC000175 | EC000175 | Griff,Griffsystem,Schlüssel,Verschluss-Schlüssel
2533000 | Kunststoff-Handgriffe, ohne Sicherheitszylinder-Einsatz, RAL 9011, Ausführung B | 27188101 | 27189220 | 27189266 | 27189266 | 27409217 | EC000327 | EC000327 | EC000327 | EC000327 | Griff,Griffsystem,Schliessgriff,Verschluss,Verschlussgriff
2534100 | Profilhalbzylinder-Verschluss, für AE, Zink-Druckguss, RAL 7035 | 27188101 | 27189256 | 27409218 | 27409218 | 27409217 | EC000327 | EC000743 | EC000743 | EC000327 | Griff,Griffsystem,Profilhalbzylinder,Verschlusseinsatz
2534500 | Profilhalbzylinder-Verschluss, für AE, Zink-Druckguss, vernickelt (matt) | 27188101 | 27189256 | 27409218 | 27409218 | 27409217 | EC000327 | EC000743 | EC000743 | EC000327 | Griff,Griffsystem,Profilhalbzylinder,Verschlusseinsatz
2535000 | Knebelgriffe, mit Sicherheitszylinder-Einsatz,Schließung Nr. 3524E, Ausführung C | 27188101 | 27189220 | 27189266 | 27189266 | 27409217 | EC000327 | EC000327 | EC000327 | EC000327 | Griff,Griffsystem,Knebelgriff,Schliessgriff,Verschluss,Verschlussgriff
2536000 | Knebelgriffe, ohne Sicherheitszylinder-Einsatz, Ausführung C | 27188101 | 27189220 | 27189266 | 27189266 | 27409217 | EC000327 | EC000327 | EC000327 | EC000327 | Griff,Griffsystem,Knebelgriff,Schliessgriff,Verschluss,Verschlussgriff
2537000 | Mini-Komfortgriff, für AE mit Vorreiber, für Profilhalbzylinder | 27188101 | 27189220 | 27189266 | 27189266 | 27189266 | EC000327 | EC002626 | EC002626 | EC002626 | Griff,Griffsystem,Schliessgriff,Verschluss,Verschlussgriff
2537010 | Mini-Komfortgriff, für AE mit Vorreiber, für Verschlusseinsätze | 27188101 | 27189220 | 27189266 | 27189266 | 27189266 | EC000327 | EC002626 | EC002626 | EC002626 | Griff,Griffsystem,Schliessgriff,Verschluss,Verschlussgriff
2537045 | Mini Komfortgriff für AE mit Vorreiber, inklusive VW E1 Schließung | 27188101 | 27189220 | 27189266 | 27189266 | 27189266 | EC000327 | EC002626 | EC002626 | EC002626 | Griff,Griffsystem,Schliessgriff,Verschluss,Verschlussgriff
2540500 | Vorreiberverschlüsse, mit Sicherheits-Einsatz, Schließung E1, Polyamid | 27188101 | 27189256 | 27409218 | 27409218 | 27409217 | EC000327 | EC000327 | EC000327 | EC000327 | Griff,Griffsystem,Verschlusseinsatz,Vorreiberverschluss
2541235 | Kiemenblech 5 Kiemen a 100 mm RAL 7035 | 27188101 | 27180792 | 27189272 | 27189272 | 27189272 | EC000331 | EC000331 | EC000331 | EC000331 | Klimatisierung,Montagezubehör,Schaltschrankklimatisierung
2542235 | Kiemenblech 4 Kiemen a 150 mm RAL 7035 | 27188101 | 27180792 | 27189272 | 27189272 | 27189272 | EC000331 | EC000331 | EC000331 | EC000331 | Klimatisierung,Montagezubehör,Schaltschrankklimatisierung
2543235 | Kiemenblech 3 Kiemen a 270 mm RAL 7035 | 27188101 | 27180792 | 27189272 | 27189272 | 27189272 | EC000331 | EC000331 | EC000331 | EC000331 | Klimatisierung,Montagezubehör,Schaltschrankklimatisierung
2545000 | Schaltschrank-Schlüssel, für Verschluss-Einsatz 7mm Dreikant | 27188101 | 27189256 | 27409215 | 27409215 | 27409215 | EC000327 | EC000175 | EC000175 | EC000175 | Griff,Griffsystem,Schlüssel,Verschluss-Schlüssel
2546000 | Schaltschrank-Schlüssel, für Verschluss-Einsatz 8mm Dreikant | 27188101 | 27189256 | 27409215 | 27409215 | 27409215 | EC000327 | EC000175 | EC000175 | EC000175 | Griff,Griffsystem,Schlüssel,Verschluss-Schlüssel
2547000 | Schaltschrank-Schlüssel, für Verschluss-Einsatz 7mm Vierkant | 27188101 | 27189256 | 27409215 | 27409215 | 27409215 | EC000327 | EC000175 | EC000175 | EC000175 | Griff,Griffsystem,Schlüssel,Verschluss-Schlüssel
2548000 | Schaltschrank-Schlüssel, für Verschluss-Einsatz 8mm Vierkant | 27188101 | 27189256 | 27409215 | 27409215 | 27409215 | EC000327 | EC000175 | EC000175 | EC000175 | Griff,Griffsystem,Schlüssel,Verschluss-Schlüssel
2549000 | Schaltschrank-Schlüssel mit Doppelbart Nr. 5, 8mm Dreikant und Vierkant | 27188101 | 27189256 | 27409215 | 27409215 | 27409215 | EC000327 | EC000175 | EC000175 | EC000175 | Griff,Griffsystem,Schlüssel,Verschluss-Schlüssel
2549500 | Schaltschrank-Schlüssel, Doppelbart Nr. 5, 7 und 8mm Dreikant und Vierkant | 27188101 | 27189256 | 27409215 | 27409215 | 27409215 | EC000327 | EC000175 | EC000175 | EC000175 | Griff,Griffsystem,Schlüssel,Verschluss-Schlüssel
2549510 | Bit HD für Universalschlüssel 2549500 | 27180101 | 27189256 | 27409215 | 27409215 | 27409215 | EC000327 | EC000175 | EC000175 | EC000175 | Edelstahl,Hygiene,Hygienegehäuse,Hygieneschrank,Hygienic,Lebensmittelgerecht,Schaltschrank System
2549600 | Schaltschrank-Schlüssel HD | 27180101 | 27189256 | 27409215 | 27409215 | 27409215 | EC000327 | EC000175 | EC000175 | EC000175 | Edelstahl,Hygiene,Hygienegehäuse,Hygieneschrank,Hygienic,Lebensmittelgerecht,Schaltschrank System
2559000 | Befestigungsmaterial für Systemlochung mit Erdungsbänder M8 | 27188101 | 27189215 | 27149205 | 27149205 | 27189234 | EC000329 | EC000490 | EC000490 | EC002625 | Erdungsband,Schutzleiter
2560010 | Kunststoff-Kabelflanschplatten, mit metrischer Vorprägung, Größe 1, BT 160x70mm | 27188101 | 27189222 | 27189190 | 27189190 | 27142421 | EC000322 | EC000211 | EC000211 | EC000211 | Flanschplatte,Kabeleinführungsplatte,Kunststoff,Kunststoffflansch
2560400 | Metall-Flanschplatten, geschlossen, Größe 1, BT 160x70mm | 27188101 | 27189222 | 27189190 | 27189190 | 27142421 | EC000322 | EC000211 | EC000211 | EC000211 | Flanschplatte,Kabeleinführungsplatte
2561010 | Kunststoff-Kabelflanschplatten, mit metrischer Vorprägung, Größe 3, BT 330x90mm | 27188101 | 27189222 | 27189190 | 27189190 | 27142421 | EC000322 | EC000211 | EC000211 | EC000211 | Flanschplatte,Kabeleinführungsplatte,Kunststoff,Kunststoffflansch
2561100 | Metall-Flanschplatten, mit metricher Vorprägung, Größe 3, BT 330x90mm | 27188101 | 27189222 | 27189190 | 27189190 | 27142421 | EC000322 | EC000211 | EC000211 | EC000211 | Flanschplatte,Kabeleinführungsplatte
2561400 | Metall-Flanschplatten, geschlossen, Größe 3, BT 330x90mm | 27188101 | 27189222 | 27189190 | 27189190 | 27142421 | EC000322 | EC000211 | EC000211 | EC000211 | Flanschplatte,Kabeleinführungsplatte
2561500 | Kunststoff-Flanschplatten, mit Membranen, Größe 3, BT 330x90mm | 27188101 | 27189222 | 27189190 | 27189190 | 27142421 | EC000322 | EC000211 | EC000211 | EC000211 | Flanschplatte,Kabeleinführungsplatte,Kunststoff,Kunststoffflansch
2562010 | Kunststoff-Kabelflanschplatten, mit metrischer Vorprägung, Größe 4, BT 339x149mm | 27188101 | 27189222 | 27189190 | 27189190 | 27142421 | EC000322 | EC000211 | EC000211 | EC000211 | Flanschplatte,Kabeleinführungsplatte,Kunststoff,Kunststoffflansch
2562100 | Metall-Flanschplatten, mit metricher Vorprägung, Größe 4, BT 339x149mm | 27188101 | 27189222 | 27189190 | 27189190 | 27142421 | EC000322 | EC000211 | EC000211 | EC000211 | Flanschplatte,Kabeleinführungsplatte
2562400 | Metall-Flanschplatten, geschlossen, Größe 4, BT 339x149mm | 27188101 | 27189222 | 27189190 | 27189190 | 27142421 | EC000322 | EC000211 | EC000211 | EC000211 | Flanschplatte,Kabeleinführungsplatte
2562500 | Kunststoff-Flanschplatten, mit Membranen, Größe 4, BT 339x149mm | 27188101 | 27189222 | 27189190 | 27189190 | 27142421 | EC000322 | EC000211 | EC000211 | EC000211 | Flanschplatte,Kabeleinführungsplatte,Kunststoff,Kunststoffflansch
2563010 | Kunststoff-Kabelflanschplatten, mit metrischer Vorprägung, Größe 5, BT 530x149mm | 27188101 | 27189222 | 27189190 | 27189190 | 27142421 | EC000322 | EC000211 | EC000211 | EC000211 | Flanschplatte,Kabeleinführungsplatte,Kunststoff,Kunststoffflansch
2563100 | Metall-Flanschplatten, mit metricher Vorprägung, Größe 5, BT 534x149mm | 27188101 | 27189222 | 27189190 | 27189190 | 27142421 | EC000322 | EC000211 | EC000211 | EC000211 | Flanschplatte,Kabeleinführungsplatte
2563150 | Metall-Flanschplatten, geschlossen, Größe 5, BT 534x149mm | 27188101 | 27189222 | 27189190 | 27189190 | 27142421 | EC000322 | EC000211 | EC000211 | EC000211 | Flanschplatte,Kabeleinführungsplatte
2563500 | Kunststoff-Flanschplatten, mit Membranen, Größe 5, BT 534x149mm | 27188101 | 27189222 | 27189190 | 27189190 | 27142421 | EC000322 | EC000211 | EC000211 | EC000211 | Flanschplatte,Kabeleinführungsplatte,Kunststoff,Kunststoffflansch
2564000 | Erdungsbänder M8-M8, Querschnitt 4mm², Länge 170mm | 27188101 | 27189215 | 27149205 | 27149205 | 27062302 | EC000329 | EC000839 | EC000839 | EC000839 | Erdungsband,Schutzleiter
2565000 | Erdungsbänder M8-M8, Querschnitt 16mm², Länge 170mm | 27188101 | 27189215 | 27149205 | 27149205 | 27062302 | EC000329 | EC000839 | EC000839 | EC000839 | Erdungsband,Schutzleiter
2565100 | Erdungsbänder M6-M6, Querschnitt 10mm², Länge 200mm | 27188101 | 27189215 | 27149205 | 27149205 | 27062302 | EC000329 | EC000839 | EC000839 | EC000839 | Erdungsband,Schutzleiter
2565110 | Erdungsbänder M6-M8, Querschnitt 10mm², Länge 300mm | 27188101 | 27189215 | 27149205 | 27149205 | 27062302 | EC000329 | EC000839 | EC000839 | EC000839 | Erdungsband,Schutzleiter
2565120 | Erdungsbänder M8-M8, Querschnitt 10mm², Länge 300mm | 27188101 | 27189215 | 27149205 | 27149205 | 27062302 | EC000329 | EC000839 | EC000839 | EC000839 | Erdungsband,Schutzleiter
2566000 | Erdungsbänder M8-M8, Querschnitt 25mm², Länge 170mm | 27188101 | 27189215 | 27149205 | 27149205 | 27062302 | EC000329 | EC000839 | EC000839 | EC000839 | Erdungsband,Schutzleiter
2567000 | Erdungsbänder M8-M8, Querschnitt 4mm², Länge 300mm | 27188101 | 27189215 | 27149205 | 27149205 | 27062302 | EC000329 | EC000839 | EC000839 | EC000839 | Erdungsband,Schutzleiter
2568000 | Erdungsbänder M8-M8, Querschnitt 16mm², Länge 300mm | 27188101 | 27189215 | 27149205 | 27149205 | 27062302 | EC000329 | EC000839 | EC000839 | EC000839 | Erdungsband,Schutzleiter
2569000 | Erdungsbänder M8-M8, Querschnitt 25mm², Länge 300mm | 27188101 | 27189215 | 27149205 | 27149205 | 27062302 | EC000329 | EC000839 | EC000839 | EC000839 | Erdungsband,Schutzleiter
2570000 | Befestigungsmaterial für Systemlochung mit Erdungsbänder M6 | 27188101 | 27189215 | 27149205 | 27149205 | 27189234 | EC000329 | EC000490 | EC000490 | EC002625 | Erdungsband,Schutzleiter
2570100 | Erdungsset für KL | 27188101 | 27189215 | 27149219 | 27149219 | 27149219 | EC000329 | EC001503 | EC001503 | EC001503 | Erdung,Erdungskit,Erdungsschiene,Sammelschiene,Schutzleiter,Schutzleiterschiene
2570200 | Befestigungsmaterial für Bodenbleche mit Erdungsbänder M8 | 27188101 | 27189215 | 27149205 | 27149205 | 27189234 | EC000329 | EC002625 | EC002625 | EC002625 | Erdungsband,Schutzleiter
2570500 | Erdungsplatte zum Einbau in Comfort-Panel, Optipanel, TS 8, SE 8, PC | 27188101 | 27189215 | 27149205 | 27149205 | 27189264 | EC000329 | EC002623 | EC002623 | EC002623 | Erdung,Erdungsigel,Schutzleiter,Sternpunkterdung
2571000 | Sicherheitszylinder-Einsätze, Schließung Nr. 3524E, Zink-Druckguss, Ausführung B | 27188101 | 27189256 | 27409218 | 27409218 | 27409218 | EC000327 | EC000743 | EC000743 | EC000743 | Griff,Griffsystem,Verschlusseinsatz
2572000 | Knebelgriffe, ohne Sicherheitszylinder-Einsatz, Ausführung B | 27188101 | 27189220 | 27189266 | 27189266 | 27409217 | EC000327 | EC000327 | EC000327 | EC000327 | Griff,Griffsystem,Knebelgriff,Schliessgriff,Verschluss,Verschlussgriff
2573000 | Elastisches Klemmprofil, selbstklebend, für Länge 3m | 27188101 | 27189222 | 27400604 | 27400604 | 27189234 | EC000322 | EC002625 | EC000211 | EC002625 | Gummiklemmprofil,Kabeleinführung
2574000 | System Montageblock für AE, Zubehör für Innenausbau inkl. Befestigungszubehör | 27188101 | 27189234 | 27189234 | 27189234 | 27189234 | EC000318 | EC002625 | EC002625 | EC002625 | Befestigungsmaterial,Innenausbau,Montageblock
2575000 | Knebelgriffe, mit Sicherheitszylinder-Einsatz,Schließung Nr. 3524E, Ausführung B | 27188101 | 27189220 | 27189266 | 27189266 | 27409217 | EC000327 | EC000327 | EC000327 | EC000327 | Griff,Griffsystem,Knebelgriff,Schliessgriff,Verschluss,Verschlussgriff
2576000 | Kunststoff-Handgriffe, mit Sicherheitszylinder-Einsatz, Nr. 3524 E, RAL 9011, B | 27188101 | 27189220 | 27189266 | 27189266 | 27409217 | EC000327 | EC000327 | EC000327 | EC000327 | Griff,Griffsystem,Schliessgriff,Verschluss,Verschlussgriff
2581000 | Spraydose, 150 ml, RAL 7022 | 27188101 | 27189216 | 27409253 | 27409253 | 27409253 | EC000318 | EC001899 | EC001899 | EC001899 | Ausbesserungsfarbe,Ausbesserungslack,Farbe,Lackdose,Lackstift,Reparaturfarbe,Reparaturlack,Spraydose
2583010 | Wandbefestigungswinkel, Edelstahl 1.4301 | 27188101 | 27189208 | 27182405 | 27182405 | 27189234 | EC000744 | EC002625 | EC002622 | EC002625 | Wandbefestigung,Wandbefestigungswinkel,Wandhalter
2584000 | Mastbefestigung für KL, EB, BG, AE, KS | 27188101 | 27189234 | 27182405 | 27182405 | 27189234 | EC000744 | EC002625 | EC002625 | EC002625 | Befestigung,Mastbefestigung,Masthalter
2589000 | Kabelschlauch, Durchmesser innen 29mm, Länge 25m | 27188101 | 27189225 | 27400604 | 27400604 | 27400604 | EC000322 | EC000322 | EC000322 | EC000322 | Flexibler Kabelschlauch,Flexibles Kabelrohr,Kabelführung
2590000 | Kabelschlauch, Durchmesser innen 48mm, Länge 25m | 27188101 | 27189225 | 27400604 | 27400604 | 27400604 | EC000322 | EC000322 | EC000322 | EC000322 | Flexibler Kabelschlauch,Flexibles Kabelrohr,Kabelführung
2591000 | Kabelschlauchhalter, für Kabelschlauch mit Ø 29mm | 27188101 | 27189225 | 27400604 | 27400604 | 27400604 | EC000322 | EC000322 | EC000322 | EC000322 | Kabelführung,Schlauchhalter,Schlauchschelle
2592000 | Kabelschlauchhalter, für Kabelschlauch mit Ø 48mm | 27188101 | 27189225 | 27400604 | 27400604 | 27400604 | EC000322 | EC000322 | EC000322 | EC000322 | Kabelführung,Schlauchhalter,Schlauchschelle
2593000 | Kabelschlauchhalter, für Kabelschlauch mit Ø 16mm | 27188101 | 27189225 | 27400604 | 27400604 | 27400604 | EC000322 | EC000322 | EC000322 | EC000322 | Kabelführung,Schlauchhalter,Schlauchschelle
2594000 | Kabelschlauchhalter, für Kabelschlauch mit Ø 36mm | 27188101 | 27189225 | 27400604 | 27400604 | 27400604 | EC000322 | EC000322 | EC000322 | EC000322 | Kabelführung,Schlauchhalter,Schlauchschelle
2595000 | Kabelschlauch, Durchmesser innen 16mm, Länge 25m | 27188101 | 27189225 | 27400604 | 27400604 | 27400604 | EC000322 | EC000322 | EC000322 | EC000322 | Flexibler Kabelschlauch,Flexibles Kabelrohr,Kabelführung
2596000 | Kabelschlauch, Durchmesser innen 36mm, Länge 25m | 27188101 | 27189225 | 27400604 | 27400604 | 27400604 | EC000322 | EC000322 | EC000322 | EC000322 | Flexibler Kabelschlauch,Flexibles Kabelrohr,Kabelführung
2597000 | Kabelführung - Kabelbinder, Länge 150mm (VE 100 Stück) | 27188101 | 27189223 | 27140702 | 27140702 | 27140702 | EC000322 | EC000046 | EC000046 | EC000046 | Kabel Binder,Kabelfixierer,Kabelfixierung
2599000 | Kunststoff-Handgriffe, mit Sicherheitszylinder-Einsatz, Nr. 3524 E, RAL 9011, G | 27188101 | 27189220 | 27189266 | 27189266 | 27409217 | EC000327 | EC000327 | EC000327 | EC000327 | Griff,Griffsystem,Schliessgriff,Verschluss,Verschlussgriff
2682000 | Aluminiumleiste für AP2672 | 27188101 | 27189220 | 27189290 | 27189290 | 27189261 | EC000318 | EC002620 | EC002620 | EC002620 | Ablageleiste,Griff,Pult
2683600 | Standpult, Edelstahl 1.4301, 1-türig, BH 600x960mm, Tiefe unten/oben 400x480mm | 27180402 | 27180503 | 27180504 | 27180504 | 27180504 | EC000784 | EC000784 | EC000784 | EC000784 | Bedienergehäuse,Bedienerpult,Bedienpult,IT Schrank,Pultsystem,Schaltschrank System,Schaltschrank-System,Standpult,Steuergehäuse
2684600 | Standpult, Edelstahl 1.4301, 1-türig, BH 800x960mm, Tiefe unten/oben 400x480mm | 27180402 | 27180503 | 27180504 | 27180504 | 27180504 | EC000784 | EC000784 | EC000784 | EC000784 | Bedienergehäuse,Bedienerpult,Bedienpult,IT Schrank,Pultsystem,Schaltschrank System,Schaltschrank-System,Standpult,Steuergehäuse
2685600 | Standpult, Edelstahl 1.4301, 2-türig, BH 1000x960mm, Tiefe unten/oben 400x480mm | 27180402 | 27180503 | 27180504 | 27180504 | 27180504 | EC000784 | EC000784 | EC000784 | EC000784 | Bedienergehäuse,Bedienerpult,Bedienpult,IT Schrank,Pultsystem,Schaltschrank System,Schaltschrank-System,Standpult,Steuergehäuse
2686600 | Standpult, Edelstahl 1.4301, 2-türig, BH 1200x960mm, Tiefe unten/oben 400x480mm | 27180402 | 27180503 | 27180504 | 27180504 | 27180504 | EC000784 | EC000784 | EC000784 | EC000784 | Bedienergehäuse,Bedienerpult,Bedienpult,IT Schrank,Pultsystem,Schaltschrank System,Schaltschrank-System,Standpult,Steuergehäuse
2694500 | Universalpult mit kurzer Fronttür, BH 600x1300mm, Tiefe unten/oben 500x417,5mm | 27180402 | 27180503 | 27180504 | 27180504 | 27180504 | EC000784 | EC000784 | EC000784 | EC000784 | Bedienergehäuse,Bedienerpult,Bedienpult,IT Schrank,Pultsystem,Schaltschrank System,Schaltschrank-System,Standpult,Steuergehäuse
2695500 | Universalpult mit hoher Fronttür, BH 600x1300mm, Tiefe unten/oben 500x417,5mm | 27180402 | 27180503 | 27180504 | 27180504 | 27180504 | EC000784 | EC000784 | EC000784 | EC000784 | Bedienergehäuse,Bedienerpult,Bedienpult,IT Schrank,Pultsystem,Schaltschrank System,Schaltschrank-System,Standpult,Steuergehäuse
2696500 | Pultvorbau für Universalpult mit kurzer Fronttür | 27180402 | 27180503 | 27180504 | 27180504 | 27180504 | EC000784 | EC000784 | EC000784 | EC000784 | Bedienergehäuse,Bedienerpult,Bedienpult,IT Schrank,Pultsystem,Schaltschrank System,Schaltschrank-System,Standpult,Steuergehäuse
2730000 | Sichtfenster, BHT 597x377x34mm, inkl. Kunststoffhandgriff mit Einsatz 3524 E | 27188101 | 27182301 | 27182301 | 27182301 | 27182204 | EC000456 | EC000747 | EC000747 | EC000747 | Abdeckfenster,Abdeckhaube,Bedienungsabdeckung,Fenster,Glashaube,Sichttür,Systemfenster
2731000 | Sichtfenster, BHT 597x597x34mm, inkl. Kunststoffhandgriff mit Einsatz 3524 E | 27188101 | 27182301 | 27182301 | 27182301 | 27182204 | EC000456 | EC000747 | EC000747 | EC000747 | Abdeckfenster,Abdeckhaube,Bedienungsabdeckung,Fenster,Glashaube,Sichttür,Systemfenster
2732000 | Sichtfenster, BHT 597x757x34mm, inkl. Kunststoffhandgriff mit Einsatz 3524 E | 27188101 | 27182301 | 27182301 | 27182301 | 27182204 | EC000456 | EC000747 | EC000747 | EC000747 | Abdeckfenster,Abdeckhaube,Bedienungsabdeckung,Fenster,Glashaube,Sichttür,Systemfenster
2733000 | Sichtfenster, BHT 497x497x34mm, inkl. Kunststoffhandgriff mit Einsatz 3524 E | 27188101 | 27182301 | 27182301 | 27182301 | 27182204 | EC000456 | EC000747 | EC000747 | EC000747 | Abdeckfenster,Abdeckhaube,Bedienungsabdeckung,Fenster,Glashaube,Sichttür,Systemfenster
2734000 | Sichtfenster, BHT 597x197x34mm, inkl. Kunststoffhandgriff mit Einsatz 3524 E | 27188101 | 27182301 | 27182301 | 27182301 | 27182204 | EC000456 | EC000747 | EC000747 | EC000747 | Abdeckfenster,Abdeckhaube,Bedienungsabdeckung,Fenster,Glashaube,Sichttür,Systemfenster
2735250 | Systemfenster, für TS/SE mit B 800mm, 30-er Profil, Außenabmessung BH 700x670mm | 27188101 | 27182301 | 27182301 | 27182301 | 27182301 | EC000456 | EC002527 | EC002527 | EC002527 | Abdeckfenster,Abdeckhaube,Bedienungsabdeckung,Fenster,Glashaube,Sichtfenster,Sichttür
2735500 | Systemfenster, für TS/SE mit B 600mm, 30-er Profil, Außenabmessung BH 500x270mm | 27188101 | 27182301 | 27182301 | 27182301 | 27182301 | EC000456 | EC002527 | EC002527 | EC002527 | Abdeckfenster,Abdeckhaube,Bedienungsabdeckung,Fenster,Glashaube,Sichtfenster,Sichttür
2735510 | Systemfenster, für TS/SE mit B 600mm, 30-er Profil, Außenabmessung BH 500x370mm | 27188101 | 27182301 | 27182301 | 27182301 | 27182301 | EC000456 | EC002527 | EC002527 | EC002527 | Abdeckfenster,Abdeckhaube,Bedienungsabdeckung,Fenster,Glashaube,Sichtfenster,Sichttür
2735520 | Systemfenster, für TS/SE mit B 600mm, 30-er Profil, Außenabmessung BH 500x470mm | 27188101 | 27182301 | 27182301 | 27182301 | 27182301 | EC000456 | EC002527 | EC002527 | EC002527 | Abdeckfenster,Abdeckhaube,Bedienungsabdeckung,Fenster,Glashaube,Sichtfenster,Sichttür
2735530 | Systemfenster, für TS/SE mit B 600mm, 30-er Profil, Außenabmessung BH 500x570mm | 27188101 | 27182301 | 27182301 | 27182301 | 27182301 | EC000456 | EC002527 | EC002527 | EC002527 | Abdeckfenster,Abdeckhaube,Bedienungsabdeckung,Fenster,Glashaube,Sichtfenster,Sichttür
2735540 | Systemfenster, für TS/SE mit B 600mm, 30-er Profil, Außenabmessung BH 500x670mm | 27188101 | 27182301 | 27182301 | 27182301 | 27182301 | EC000456 | EC002527 | EC002527 | EC002527 | Abdeckfenster,Abdeckhaube,Bedienungsabdeckung,Fenster,Glashaube,Sichtfenster,Sichttür
2735560 | Systemfenster, für TS/SE mit B 800mm, 30-er Profil, Außenabmessung BH 700x270mm | 27188101 | 27182301 | 27182301 | 27182301 | 27182301 | EC000456 | EC002527 | EC002527 | EC002527 | Abdeckfenster,Abdeckhaube,Bedienungsabdeckung,Fenster,Glashaube,Sichtfenster,Sichttür
2735570 | Systemfenster, für TS/SE mit B 800mm, 30-er Profil, Außenabmessung BH 700x370mm | 27188101 | 27182301 | 27182301 | 27182301 | 27182301 | EC000456 | EC002527 | EC002527 | EC002527 | Abdeckfenster,Abdeckhaube,Bedienungsabdeckung,Fenster,Glashaube,Sichtfenster,Sichttür
2735580 | Systemfenster, für TS/SE mit B 800mm, 30-er Profil, Außenabmessung BH 700x470mm | 27188101 | 27182301 | 27182301 | 27182301 | 27182301 | EC000456 | EC002527 | EC002527 | EC002527 | Abdeckfenster,Abdeckhaube,Bedienungsabdeckung,Fenster,Glashaube,Sichtfenster,Sichttür
2735590 | Systemfenster, für TS/SE mit B 800mm, 30-er Profil, Außenabmessung BH 700x570mm | 27188101 | 27182301 | 27182301 | 27182301 | 27182301 | EC000456 | EC002527 | EC002527 | EC002527 | Abdeckfenster,Abdeckhaube,Bedienungsabdeckung,Fenster,Glashaube,Sichtfenster,Sichttür
2736500 | Systemfenster, für TS/SE mit B 800mm, 60-er Profil, Außenabmessung BH 700x670mm | 27188101 | 27182301 | 27182301 | 27182301 | 27182301 | EC000456 | EC002527 | EC002527 | EC002527 | Abdeckfenster,Abdeckhaube,Bedienungsabdeckung,Fenster,Glashaube,Sichtfenster,Sichttür
2736510 | Systemfenster, für TS/SE mit B 600mm, 60-er Profil, Außenabmessung BH 500x370mm | 27188101 | 27182301 | 27182301 | 27182301 | 27182301 | EC000456 | EC002527 | EC002527 | EC002527 | Abdeckfenster,Abdeckhaube,Bedienungsabdeckung,Fenster,Glashaube,Sichtfenster,Sichttür
2736520 | Systemfenster, für TS/SE mit B 600mm, 60-er Profil, Außenabmessung BH 500x470mm | 27188101 | 27182301 | 27182301 | 27182301 | 27182301 | EC000456 | EC002527 | EC002527 | EC002527 | Abdeckfenster,Abdeckhaube,Bedienungsabdeckung,Fenster,Glashaube,Sichtfenster,Sichttür
2736530 | Systemfenster, für TS/SE mit B 600mm, 60-er Profil, Außenabmessung BH 500x570mm | 27188101 | 27182301 | 27182301 | 27182301 | 27182301 | EC000456 | EC002527 | EC002527 | EC002527 | Abdeckfenster,Abdeckhaube,Bedienungsabdeckung,Fenster,Glashaube,Sichtfenster,Sichttür
2736540 | Systemfenster, für TS/SE mit B 600mm, 60-er Profil, Außenabmessung BH 500x670mm | 27188101 | 27182301 | 27182301 | 27182301 | 27182301 | EC000456 | EC002527 | EC002527 | EC002527 | Abdeckfenster,Abdeckhaube,Bedienungsabdeckung,Fenster,Glashaube,Sichtfenster,Sichttür
2740000 | Bedientableau, BHT 197x297x34mm, bei AE nur an der Rückwand montierbar | 27188101 | 27182202 | 27182204 | 27182204 | 27182204 | EC000456 | EC000747 | EC000747 | EC000747 | Aluminiumplatte,Aluminiumrahmen,Bedienfläche,Schrank Tür,Tableauplatte,Tür,Türen
2741000 | Bedientableau, BHT 377x297x34mm, bei AE anstelle der Tür | 27188101 | 27182202 | 27182204 | 27182204 | 27182204 | EC000456 | EC000747 | EC000747 | EC000747 | Aluminiumplatte,Aluminiumrahmen,Bedienfläche,Schrank Tür,Tableauplatte,Tür,Türen
2742000 | Bedientableau, BHT 377x377x34mm, bei AE anstelle der Tür | 27188101 | 27182202 | 27182204 | 27182204 | 27182204 | EC000456 | EC000747 | EC000747 | EC000747 | Aluminiumplatte,Aluminiumrahmen,Bedienfläche,Schrank Tür,Tableauplatte,Tür,Türen
2743000 | Bedientableau, BHT 377x597x34mm, bei AE anstelle der Tür | 27188101 | 27182202 | 27182204 | 27182204 | 27182204 | EC000456 | EC000747 | EC000747 | EC000747 | Aluminiumplatte,Aluminiumrahmen,Bedienfläche,Schrank Tür,Tableauplatte,Tür,Türen
2744000 | Bedientableau, BHT 597x377x34mm, bei AE anstelle der Tür | 27188101 | 27182202 | 27182204 | 27182204 | 27182204 | EC000456 | EC000747 | EC000747 | EC000747 | Aluminiumplatte,Aluminiumrahmen,Bedienfläche,Schrank Tür,Tableauplatte,Tür,Türen
2745000 | Bedientableau, BHT 497x497x34mm, bei AE anstelle der Tür | 27188101 | 27182202 | 27182204 | 27182204 | 27182204 | EC000456 | EC000747 | EC000747 | EC000747 | Aluminiumplatte,Aluminiumrahmen,Bedienfläche,Schrank Tür,Tableauplatte,Tür,Türen
2746000 | Bedientableau, BHT 597x597x34mm, bei AE anstelle der Tür | 27188101 | 27182202 | 27182204 | 27182204 | 27182204 | EC000456 | EC000747 | EC000747 | EC000747 | Aluminiumplatte,Aluminiumrahmen,Bedienfläche,Schrank Tür,Tableauplatte,Tür,Türen
2749000 | Vorreiberverschluss, mit Doppelbart-Einsatz, Kunststoff-Handgriff, Ausführung C | 27188101 | 27182202 | 27409218 | 27409218 | 27409218 | EC000456 | EC000743 | EC000743 | EC000743 | Kunststoff-Handgriff,Verschluss,Verschlüsse,Zuhalter
2760000 | Sichtfenster, BHT 597x377x60mm, inkl. Kunststoffhandgriff mit Einsatz 3524 E | 27188101 | 27182301 | 27182301 | 27182301 | 27182204 | EC000456 | EC000747 | EC000747 | EC000747 | Abdeckfenster,Abdeckhaube,Bedienungsabdeckung,Fenster,Glashaube,Sichttür,Systemfenster
2761000 | Sichtfenster, BHT 597x597x60mm, inkl. Kunststoffhandgriff mit Einsatz 3524 E | 27188101 | 27182301 | 27182301 | 27182301 | 27182204 | EC000456 | EC000747 | EC000747 | EC000747 | Abdeckfenster,Abdeckhaube,Bedienungsabdeckung,Fenster,Glashaube,Sichttür,Systemfenster
2762000 | Sichtfenster, BHT 597x757x60mm, inkl. Kunststoffhandgriff mit Einsatz 3524 E | 27188101 | 27182301 | 27182301 | 27182301 | 27182204 | EC000456 | EC000747 | EC000747 | EC000747 | Abdeckfenster,Abdeckhaube,Bedienungsabdeckung,Fenster,Glashaube,Sichttür,Systemfenster
2763000 | Sichtfenster, BHT 497x497x60mm, inkl. Kunststoffhandgriff mit Einsatz 3524 E | 27188101 | 27182301 | 27182301 | 27182301 | 27182204 | EC000456 | EC000747 | EC000747 | EC000747 | Abdeckfenster,Abdeckhaube,Bedienungsabdeckung,Fenster,Glashaube,Sichttür,Systemfenster
2772000 | Klappbare FT-Arretierung, mit Gasdruckfeder | 27188101 | 27189252 | 27182301 | 27182301 | 27189266 | EC000456 | EC002626 | EC002626 | EC002626 | Arretierung,Gasdruckfeder,Schrank Türen,Sichtfensteraufsteller,Tür,Türen
2780000 | Acrylglashaube, 482,6mm (19"), HE 3, BHT 320x158x47,5mm | 27188101 | 27182301 | 27182301 | 27182301 | 27182301 | EC000456 | EC002527 | EC002527 | EC002527 | Abdeckfenster,Abdeckhaube,Bedienungsabdeckung,Glashaube,Haube,Sichtfenster,Sichttür
2781000 | Acrylglashaube, 482,6mm (19"), HE 3, BHT 534x158x47,5mm | 27188101 | 27182301 | 27182301 | 27182301 | 27182301 | EC000456 | EC002527 | EC002527 | EC002527 | Abdeckfenster,Abdeckhaube,Bedienungsabdeckung,Glashaube,Haube,Sichtfenster,Sichttür
2782000 | Acrylglashaube, 482,6mm (19"), HE 6, BHT 534x291,5x47,5mm | 27188101 | 27182301 | 27182301 | 27182301 | 27182301 | EC000456 | EC002527 | EC002527 | EC002527 | Abdeckfenster,Abdeckhaube,Bedienungsabdeckung,Glashaube,Haube,Sichtfenster,Sichttür
2784000 | Acrylglashaube, metrisch, BHT 400x200x47,5mm | 27188101 | 27182301 | 27182301 | 27182301 | 27182301 | EC000456 | EC002527 | EC002527 | EC002527 | Abdeckfenster,Abdeckhaube,Bedienungsabdeckung,Glashaube,Haube,Sichtfenster,Sichttür
2785000 | Acrylglashaube, metrisch, BHT 400x400x47,5mm | 27188101 | 27182301 | 27182301 | 27182301 | 27182301 | EC000456 | EC002527 | EC002527 | EC002527 | Abdeckfenster,Abdeckhaube,Bedienungsabdeckung,Glashaube,Haube,Sichtfenster,Sichttür
2786000 | Acrylglashaube, metrisch, BHT 500x200x47,5mm | 27188101 | 27182301 | 27182301 | 27182301 | 27182301 | EC000456 | EC002527 | EC002527 | EC002527 | Abdeckfenster,Abdeckhaube,Bedienungsabdeckung,Glashaube,Haube,Sichtfenster,Sichttür
2787000 | Acrylglashaube, metrisch, BHT 500x400x47,5mm | 27188101 | 27182301 | 27182301 | 27182301 | 27182301 | EC000456 | EC002527 | EC002527 | EC002527 | Abdeckfenster,Abdeckhaube,Bedienungsabdeckung,Glashaube,Haube,Sichtfenster,Sichttür
2788000 | Acrylglashaube, metrisch, BHT 600x200x47,5mm | 27188101 | 27182301 | 27182301 | 27182301 | 27182301 | EC000456 | EC002527 | EC002527 | EC002527 | Abdeckfenster,Abdeckhaube,Bedienungsabdeckung,Glashaube,Haube,Sichtfenster,Sichttür
2789000 | Acrylglashaube, metrisch, BHT 600x400x47,5mm | 27188101 | 27182301 | 27182301 | 27182301 | 27182301 | EC000456 | EC002527 | EC002527 | EC002527 | Abdeckfenster,Abdeckhaube,Bedienungsabdeckung,Glashaube,Haube,Sichtfenster,Sichttür
2791000 | Sichtfenster, für Bedientableau 2741.000, Max. Aufbauhöhe: 35mm | 27188101 | 27182202 | 27182204 | 27182204 | 27182204 | EC000456 | EC000747 | EC000747 | EC000747 | Abdeckfenster,Abdeckhaube,Bedienungsabdeckung,Fenster,Glashaube,Sichtfenster,Sichttür
2792000 | Sichtfenster, für Bedientableau 2742.000, Max. Aufbauhöhe: 35mm | 27188101 | 27182202 | 27182204 | 27182204 | 27182204 | EC000456 | EC000747 | EC000747 | EC000747 | Abdeckfenster,Abdeckhaube,Bedienungsabdeckung,Fenster,Glashaube,Sichtfenster,Sichttür
2793560 | Sichtfenster, Edelstahl, mit 130°-Scharnieren und Dichtung, BHT 522x600x38mm | 27188101 | 27182301 | 27182301 | 27182301 | 27182204 | EC000456 | EC000747 | EC000747 | EC000747 | Abdeckfenster,Abdeckhaube,Bedienungsabdeckung,Edelstahl,Fenster,Glashaube,Sichtfenster,Sichttür
2796000 | Acrylglashaube, 482,6mm (19"), HE 9, BHT 534x425,5x47,5mm | 27188101 | 27182301 | 27182301 | 27182301 | 27182301 | EC000456 | EC002527 | EC002527 | EC002527 | Abdeckfenster,Abdeckhaube,Bedienungsabdeckung,Glashaube,Haube,Sichtfenster,Sichttür
2801200 | Sockel, komplett, Stahlblech, für AE, BHT 1000x100x300mm | 27188101 | 27182002 | 27189270 | 27189270 | 27182003 | EC000721 | EC000721 | EC000721 | EC000721 | Sockel,Unterschrankbefestigung
2802200 | Sockel, komplett, Stahlblech, für AE, BHT 1000x200x300mm | 27188101 | 27182002 | 27189270 | 27189270 | 27182003 | EC000721 | EC000721 | EC000721 | EC000721 | Sockel,Unterschrankbefestigung
2805200 | Sockel f. PS/ES/PC/AP Universalpult für Schrank B*T 600*400 mm | 27188101 | 27182002 | 27189270 | 27189270 | 27182003 | EC000721 | EC000721 | EC000721 | EC000721 | Sockel,Unterschrankbefestigung
2807200 | Sockel, komplett, Stahlblech, für TP Universalpult, BHT 600x100x500mm | 27188101 | 27182002 | 27189270 | 27189270 | 27182003 | EC000721 | EC000721 | EC000721 | EC000721 | Sockel,Unterschrankbefestigung
2808200 | Sockel f. PS/ES/PC/AP Universalpult für Schrank B*T 600*500 mm | 27188101 | 27182002 | 27189270 | 27189270 | 27182003 | EC000721 | EC000721 | EC000721 | EC000721 | Sockel,Unterschrankbefestigung
2816200 | Sockel, komplett, Stahlblech, für AE, BHT 600x100x300mm | 27188101 | 27182002 | 27189270 | 27189270 | 27182003 | EC000721 | EC000721 | EC000721 | EC000721 | Sockel,Unterschrankbefestigung
2817000 | Bodenbefestigungslasche für Sockel TS, Flex-Block, Sockel komplett | 27188101 | 27182092 | 27189234 | 27189234 | 27189234 | EC000721 | EC002625 | EC002625 | EC002625 | Bodenbefestigungslasche,Sockel
2818200 | Sockel, komplett, Stahlblech, für AE, BHT 800x100x300mm | 27188101 | 27182002 | 27189270 | 27189270 | 27182003 | EC000721 | EC000721 | EC000721 | EC000721 | Sockel,Unterschrankbefestigung
2819000 | Befestigungsbolzen für Sockel TS, Sockel komplett und stationär, 100mm Höhe | 27188101 | 27182092 | 27189234 | 27189234 | 27189234 | EC000721 | EC002625 | EC002625 | EC002625 | Halteelement,Halteelemente,Sockel
2819200 | Befestigungsbolzen für Sockel TS, Sockel komplett und stationär, 200mm Höhe | 27188101 | 27182092 | 27189234 | 27189234 | 27189234 | EC000721 | EC002625 | EC002625 | EC002625 | Halteelement,Halteelemente,Sockel
2824200 | Sockel für Schrank B*T 600*800 mm für Schrank B*T 800*400 mm | 27188101 | 27182002 | 27189270 | 27189270 | 27182003 | EC000721 | EC000721 | EC000721 | EC000721 | Sockel,Unterschrankbefestigung
2826200 | Sockel, komplett, Stahlblech, für AE, BHT 600x200x300mm | 27188101 | 27182002 | 27189270 | 27189270 | 27182003 | EC000721 | EC000721 | EC000721 | EC000721 | Sockel,Unterschrankbefestigung
2828200 | Sockel, komplett, Stahlblech, für AE, BHT 800x200x300mm | 27188101 | 27182002 | 27189270 | 27189270 | 27182003 | EC000721 | EC000721 | EC000721 | EC000721 | Sockel,Unterschrankbefestigung
2830200 | Sockel f. PS/ES/PC/AP Universalpult für Schrank B*T 800*500 mm | 27188101 | 27182002 | 27189270 | 27189270 | 27182003 | EC000721 | EC000721 | EC000721 | EC000721 | Sockel,Unterschrankbefestigung
2836200 | Sockel f. PS/ES/PC/AP Universalpult für Schrank B*T 1200*400 mm | 27188101 | 27182002 | 27189270 | 27189270 | 27182003 | EC000721 | EC000721 | EC000721 | EC000721 | Sockel,Unterschrankbefestigung
2837200 | Sockel f. PS/ES/PC/AP Universalpult für Schrank B*T 1200*400 mm | 27188101 | 27182002 | 27189270 | 27189270 | 27182003 | EC000721 | EC000721 | EC000721 | EC000721 | Sockel,Unterschrankbefestigung
2840200 | Sockel f. PS/ES/PC/AP Universalpult für Schrank B*T 1200*500 mm | 27188101 | 27182002 | 27189270 | 27189270 | 27182003 | EC000721 | EC000721 | EC000721 | EC000721 | Sockel,Unterschrankbefestigung
2843160 | EMV-Kabelverschraubungen, M16, Kabeldurchmesser 4,5-10mm | 27188101 | 27189214 | 27189214 | 27189214 | 27149109 | EC000329 | EC000441 | EC000441 | EC000441 | EMV,EMV-Kabelverschraubung,EMV-Zubehör
2843200 | EMV-Kabelverschraubungen, M20, Kabeldurchmesser 6-12mm | 27188101 | 27189214 | 27189214 | 27189214 | 27149109 | EC000329 | EC000441 | EC000441 | EC000441 | EMV,EMV-Kabelverschraubung,EMV-Zubehör
2843250 | EMV-Kabelverschraubungen, M25, Kabeldurchmesser 11-17mm | 27188101 | 27189214 | 27189214 | 27189214 | 27149109 | EC000329 | EC000441 | EC000441 | EC000441 | EMV,EMV-Kabelverschraubung,EMV-Zubehör
2843320 | EMV-Kabelverschraubungen, M32, Kabeldurchmesser 15-21mm | 27188101 | 27189214 | 27189214 | 27189214 | 27149109 | EC000329 | EC000441 | EC000441 | EC000441 | EMV,EMV-Kabelverschraubung,EMV-Zubehör
2843400 | EMV-Kabelverschraubungen, M40, Kabeldurchmesser 19-28mm | 27188101 | 27189214 | 27189214 | 27189214 | 27149109 | EC000329 | EC000441 | EC000441 | EC000441 | EMV,EMV-Kabelverschraubung,EMV-Zubehör
2843500 | EMV-Kabelverschraubungen, M50, Kabeldurchmesser 27-38mm | 27188101 | 27189214 | 27189214 | 27189214 | 27149109 | EC000329 | EC000441 | EC000441 | EC000441 | EMV,EMV-Kabelverschraubung,EMV-Zubehör
2843630 | EMV-Kabelverschraubungen, M63, Kabeldurchmesser 34-44mm | 27188101 | 27189214 | 27189214 | 27189214 | 27149109 | EC000329 | EC000441 | EC000441 | EC000441 | EMV,EMV-Kabelverschraubung,EMV-Zubehör
2855000 | Sockel aus Edelstahl für Schrank B*T 600*600 mm | 27188101 | 27182002 | 27189270 | 27189270 | 27182003 | EC000721 | EC000721 | EC000721 | EC000721 | Sockel,Unterschrankbefestigung
2856000 | Sockel aus Edelstahl für Schrank B*T 800*600 mm | 27188101 | 27182002 | 27189270 | 27189270 | 27182003 | EC000721 | EC000721 | EC000721 | EC000721 | Sockel,Unterschrankbefestigung
2859000 | Nivellierfüße für TS, SE, PC, Höhe 85 - 115mm | 27188101 | 27189235 | 27182003 | 27182003 | 27182003 | EC000721 | EC000721 | EC000721 | EC000721 | Boden,Bodenausgleich,Fuss,Höhenausgleich,Sockel
2860000 | Sockel aus Edelstahl für Schrank B*T 1200*500 mm | 27188101 | 27182002 | 27189270 | 27189270 | 27182003 | EC000721 | EC000721 | EC000721 | EC000721 | Sockel,Unterschrankbefestigung
2865000 | Sockel, komplett, Edelstahl, für Standpulte Edelstahl, BHT 600x100x400mm | 27188101 | 27182002 | 27189270 | 27189270 | 27182003 | EC000721 | EC000721 | EC000721 | EC000721 | Sockel,Unterschrankbefestigung
2866000 | Sockel aus Edelstahl für Schrank B*T 800*500 mm | 27188101 | 27182002 | 27189270 | 27189270 | 27182003 | EC000721 | EC000721 | EC000721 | EC000721 | Sockel,Unterschrankbefestigung
2867000 | Sockel, komplett, Edelstahl, für Standpulte Edelstahl, BHT 1000x100x400mm | 27188101 | 27182002 | 27189270 | 27189270 | 27182003 | EC000721 | EC000721 | EC000721 | EC000721 | Sockel,Unterschrankbefestigung
2868000 | Sockel aus Edelstahl für Schrank B*T 600*500 mm | 27188101 | 27182002 | 27189270 | 27189270 | 27182003 | EC000721 | EC000721 | EC000721 | EC000721 | Sockel,Unterschrankbefestigung
2869000 | Sockel, komplett, Edelstahl, für Standpulte Edelstahl, BHT 800x100x400mm | 27188101 | 27182002 | 27189270 | 27189270 | 27182003 | EC000721 | EC000721 | EC000721 | EC000721 | Sockel,Unterschrankbefestigung
2870000 | Sockel, komplett, Edelstahl, für Standpulte Edelstahl, BHT 1200x100x400mm | 27188101 | 27182002 | 27189270 | 27189270 | 27182003 | EC000721 | EC000721 | EC000721 | EC000721 | Sockel,Unterschrankbefestigung
2875000 | Sockel aus Edelstahl für Schrank B*T 600*400 mm | 27188101 | 27182002 | 27189270 | 27189270 | 27182003 | EC000721 | EC000721 | EC000721 | EC000721 | Sockel,Unterschrankbefestigung
2876000 | Sockel aus Edelstahl für Schrank B*T 600*500 mm | 27188101 | 27182002 | 27189270 | 27189270 | 27182003 | EC000721 | EC000721 | EC000721 | EC000721 | Sockel,Unterschrankbefestigung
2878000 | Sockel aus Edelstahl für Schrank B*T 800*400 mm | 27188101 | 27182002 | 27189270 | 27189270 | 27182003 | EC000721 | EC000721 | EC000721 | EC000721 | Sockel,Unterschrankbefestigung
2879000 | Sockel aus Edelstahl für Schrank B*T 800*500 mm | 27188101 | 27182002 | 27189270 | 27189270 | 27182003 | EC000721 | EC000721 | EC000721 | EC000721 | Sockel,Unterschrankbefestigung
2880000 | Sockel aus Edelstahl für Schrank B*T 800*600 mm | 27188101 | 27182002 | 27189270 | 27189270 | 27182003 | EC000721 | EC000721 | EC000721 | EC000721 | Sockel,Unterschrankbefestigung
2885000 | Sockel aus Edelstahl für Schrank B*T 1000*400 mm | 27188101 | 27182002 | 27189270 | 27189270 | 27182003 | EC000721 | EC000721 | EC000721 | EC000721 | Sockel,Unterschrankbefestigung
2886000 | Sockel aus Edelstahl für Schrank B*T 1200*400 mm | 27188101 | 27182002 | 27189270 | 27189270 | 27182003 | EC000721 | EC000721 | EC000721 | EC000721 | Sockel,Unterschrankbefestigung
2887000 | Sockel aus Edelstahl für Schrank B*T 1200*500 mm | 27188101 | 27182002 | 27189270 | 27189270 | 27182003 | EC000721 | EC000721 | EC000721 | EC000721 | Sockel,Unterschrankbefestigung
2889000 | Nivellierfüße für Sockel TS, Sockel komplett, M12 | 27188101 | 27189235 | 27182003 | 27182003 | 27182003 | EC000721 | EC000721 | EC002620 | EC000721 | Bodenausgleich,Höhenausgleich,Sockel
2890000 | Nivellierfüße für Sockel TS, Sockel komplett, M16 | 27188101 | 27189235 | 27182003 | 27182003 | 27182003 | EC000721 | EC000721 | EC002620 | EC000721 | Bodenausgleich,Höhenausgleich,Sockel
2891000 | Nivellierelement für Sockel TS, Sockelhöhe 100mm | 27188101 | 27189235 | 27182003 | 27182003 | 27182003 | EC000721 | EC000721 | EC002620 | EC000721 | Bodenausgleich,Höhenausgleich,Sockel,TS 8,TS8
2892000 | Nivellierelement für Sockel TS, Sockelhöhe 200mm | 27188101 | 27189235 | 27182003 | 27182003 | 27182003 | EC000721 | EC000721 | EC002620 | EC000721 | Bodenausgleich,Höhenausgleich,Sockel,TS 8,TS8
2899200 | Stufennippel, für Wandstärke 1,5-4,5mm, für Bohrung M20, Dichtbereich 5-16mm | 27188101 | 27189222 | 27400604 | 27400604 | 27069216 | EC000322 | EC000879 | EC000879 | EC000879 | Kabeldurchführung,Kabeleinführung,Stufennippel
2899250 | Stufennippel, für Wandstärke 1,5-4,5mm, für Bohrung M25, Dichtbereich 5-21mm | 27188101 | 27189222 | 27400604 | 27400604 | 27069216 | EC000322 | EC000879 | EC000879 | EC000879 | Kabeldurchführung,Kabeleinführung,Stufennippel
2899320 | Stufennippel, für Wandstärke 1,5-4,5mm, für Bohrung M32, Dichtbereich 13-26,5mm | 27188101 | 27189222 | 27400604 | 27400604 | 27069216 | EC000322 | EC000879 | EC000879 | EC000879 | Kabeldurchführung,Kabeleinführung,Stufennippel
2899400 | Stufennippel, für Wandstärke 1,5-4,5mm, für Bohrung M40 Dichtbereich 13-34mm | 27188101 | 27189222 | 27400604 | 27400604 | 27069216 | EC000322 | EC000879 | EC000879 | EC000879 | Kabeldurchführung,Kabeleinführung,Stufennippel
2903200 | Sockel f. PS/ES/PC/AP Universalpult für Schrank B*T 1800*500 mm | 27188101 | 27182002 | 27189270 | 27189270 | 27182003 | EC000721 | EC000721 | EC000721 | EC000721 | Sockel,Unterschrankbefestigung
2904200 | Sockel f. PS/ES/PC/AP Universalpult für Schrank B*T 1800*500 mm | 27188101 | 27182002 | 27189270 | 27189270 | 27182003 | EC000721 | EC000721 | EC000721 | EC000721 | Sockel,Unterschrankbefestigung
2905200 | Sockel f. PS/ES/PC/AP Universalpult für Schrank B*T 1600*400 mm | 27188101 | 27182002 | 27189270 | 27189270 | 27182003 | EC000721 | EC000721 | EC000721 | EC000721 | Sockel,Unterschrankbefestigung
2906200 | Sockel f. PS/ES/PC/AP Universalpult für Schrank B*T 1600*400 mm | 27188101 | 27182002 | 27189270 | 27189270 | 27182003 | EC000721 | EC000721 | EC000721 | EC000721 | Sockel,Unterschrankbefestigung
2907000 | Sockelblech, modular, für Sockel TS und komplett Edelstahl, BT 175x400mm | 27188101 | 27182092 | 27182003 | 27182003 | 27189261 | EC000721 | EC002620 | EC002620 | EC002620 | Sockel,Sockelblech,Sockelblende
2908000 | Sockelblech, modular, für Sockel TS und komplett Edelstahl, BT 175x500mm | 27188101 | 27182092 | 27182003 | 27182003 | 27189261 | EC000721 | EC002620 | EC002620 | EC002620 | Sockel,Sockelblech,Sockelblende
2910200 | Sockel f. PS/ES/PC/AP Universalpult für Schrank B*T 1000*400 mm | 27188101 | 27182002 | 27189270 | 27189270 | 27182003 | EC000721 | EC000721 | EC000721 | EC000721 | Sockel,Unterschrankbefestigung
2913000 | Sockelblech, modular, für Sockel TS und komplett Edelstahl, BT 175x600mm | 27188101 | 27182092 | 27182003 | 27182003 | 27189261 | EC000721 | EC002620 | EC002620 | EC002620 | Sockel,Sockelblech,Sockelblende
3020500 | Rittal Power Engineering Software, CD | 27188101 | 19040102 | 27242501 | 27242501 | 27242501 | EC001435 | EC000809 | EC000809 | EC000809 | CAE,Niederspannungsverteilung,Software,Stromverteilung
3031000 | Stützisolator H=40 mm, SW 36 | 27188101 | 27370302 | 27400613 | 27400613 | 23119201 | EC001166 | EC002357 | EC002357 | EC002357 | Anschlusstechnik,Energieverteilung,Sammelschienen-System,Sammelschienensystem,Stromschiene,Stromschienen-System,Stromschienensystem
3032000 | Stützisolator H=50 mm, SW 50 | 27188101 | 27370302 | 27400613 | 27400613 | 23119201 | EC001166 | EC002357 | EC002357 | EC002357 | Anschlusstechnik,Energieverteilung,Sammelschienen-System,Sammelschienensystem,Stromschiene,Stromschienen-System,Stromschienensystem
3052000 | Sammelschienenhalter 3-polig, 185 mm Mittenabstand, für E-Cu 50-80x10 mm | 27188101 | 27370302 | 27400613 | 27400613 | 27400607 | EC001166 | EC001166 | EC001166 | EC001166 | Anschlusstechnik,Energieverteilung,Sammelschienen-System,Sammelschienensystem,Stromschiene,Stromschienen-System,Stromschienensystem
3055000 | Sammelschienenhalter 3-polig, 185 mm Mittenabstand, für E-Cu max. 2x80x10 mm | 27188101 | 27370302 | 27400613 | 27400613 | 27400607 | EC001166 | EC001166 | EC001166 | EC001166 | Anschlusstechnik,Energieverteilung,Sammelschienen-System,Sammelschienensystem,Stromschiene,Stromschienen-System,Stromschienensystem
3056000 | Distanzelemente für SV 3055000 (für Schienenaufnahme 60x10 mm) | 27188101 | 27370302 | 27400613 | 27400613 | 27400613 | EC001166 | EC002498 | EC002498 | EC001900 | Anschlusstechnik,Energieverteilung,Sammelschienen-System,Sammelschienensystem,Stromschiene,Stromschienen-System,Stromschienensystem
3057000 | Sammelschienenhalter 3-polig, 150 mm Mittenabstand, für E-Cu 3x2x100x10 mm | 27188101 | 27370302 | 27400613 | 27400613 | 27400607 | EC001166 | EC001166 | EC001166 | EC001166 | Anschlusstechnik,Energieverteilung,Sammelschienen-System,Sammelschienensystem,Stromschiene,Stromschienen-System,Stromschienensystem
3058000 | Anschlussplatten für SV 3055000, Anschluss: Kabelschuh M10 bis 240 mm² | 27188101 | 27370302 | 27400613 | 27400613 | 27400613 | EC001166 | EC000001 | EC000001 | EC001900 | Anschlusstechnik,Energieverteilung,Sammelschienen-System,Sammelschienensystem,Stromschiene,Stromschienen-System,Stromschienensystem
3059000 | Anschlussplatten für SV 3055000, Anschluss: 2xKabelschuh M10 bis 240 mm² | 27188101 | 27370302 | 27400613 | 27400613 | 27400613 | EC001166 | EC000001 | EC000001 | EC001900 | Anschlusstechnik,Energieverteilung,Sammelschienen-System,Sammelschienensystem,Stromschiene,Stromschienen-System,Stromschienensystem
3060000 | Schienenisolierung für SV 3055000 | 27188101 | 27370302 | 27400613 | 27400613 | 27379201 | EC001166 | EC002498 | EC002498 | EC002498 | Anschlusstechnik,Energieverteilung,Sammelschienen-System,Sammelschienensystem,Stromschiene,Stromschienen-System,Stromschienensystem
3061000 | Anschlussplatten für SV 3055000, Anschluss: lam. Kupfer bis 40x10 mm | 27188101 | 27370302 | 27400613 | 27400613 | 27400613 | EC001166 | EC000001 | EC000001 | EC001900 | Anschlusstechnik,Energieverteilung,Sammelschienen-System,Sammelschienensystem,Stromschiene,Stromschienen-System,Stromschienensystem
3071000 | Mikroschalter für NH-Trenner Gr.000/00 u. NH-Leisten Gr.1-3 | 27188101 | 27370302 | 27400613 | 27400613 | 27400613 | EC001166 | EC001900 | EC001900 | EC001900 | Energieverteilung ,Sammelschienen-System ,Sammelschienensystem ,Sicherungslasttrenner ,Stromschiene ,Stromschienen-System,Stromschienensystem,Elektronikbauteil
3073000 | Sammelschienenhalter 3-polig, 100 mm Mittenabstand, für E-Cu 30-60x10 mm | 27188101 | 27370302 | 27400613 | 27400613 | 27400607 | EC001166 | EC001166 | EC001166 | EC001166 | Anschlusstechnik,Energieverteilung,Sammelschienen-System,Sammelschienensystem,Stromschiene,Stromschienen-System,Stromschienensystem
3074000 | Steckelemente (für E-Cu 30/50x10 mm) für SV 3052000, SV 3073000 | 27188101 | 27370302 | 27400613 | 27400613 | 27400607 | EC001166 | EC001166 | EC001166 | EC001166 | Anschlusstechnik,Energieverteilung,Sammelschienen-System,Sammelschienensystem,Stromschiene,Stromschienen-System,Stromschienensystem
3075000 | Steckelemente (für E-Cu 40/60x10 mm) für SV 3052000, SV3072000 | 27188101 | 27370302 | 27400613 | 27400613 | 27400607 | EC001166 | EC001166 | EC001166 | EC001166 | Anschlusstechnik,Energieverteilung,Sammelschienen-System,Sammelschienensystem,Stromschiene,Stromschienen-System,Stromschienensystem
3076000 | Steckelemente (für E-Cu 50x10 mm) für SV 3073000 | 27188101 | 27370302 | 27400613 | 27400613 | 27400607 | EC001166 | EC001166 | EC001166 | EC001166 | Anschlusstechnik,Energieverteilung,Sammelschienen-System,Sammelschienensystem,Stromschiene,Stromschienen-System,Stromschienensystem
3079000 | Universalhalter für lamellierte Kupferschienen 20x5 bis 63x10 mm | 27188101 | 27370302 | 27400607 | 27400607 | 27400607 | EC001166 | EC001166 | EC001166 | EC001166 | Anschlusstechnik,Energieverteilung,Sammelschienen-System,Sammelschienensystem,Stromschiene,Stromschienen-System,Stromschienensystem
3079010 | Universalhalter für lamellierte Kupferschienen 40x5 bis 100x10 mm | 27188101 | 27370302 | 27400607 | 27400607 | 27400607 | EC001166 | EC001166 | EC001166 | EC001166 | Anschlusstechnik,Energieverteilung,Sammelschienen-System,Sammelschienensystem,Stromschiene,Stromschienen-System,Stromschienensystem
3083000 | Endabdeckung für SV 3073000 | 27188101 | 27370302 | 27142414 | 27142414 | 27142414 | EC001166 | EC000775 | EC002498 | EC000775 | Anschlusstechnik,Energieverteilung,Sammelschienen-System,Sammelschienensystem,Stromschiene,Stromschienen-System,Stromschienensystem
3085000 | Sammelschienen-Abdeckprofil für E-Cu 40x10 bis 60x10 mm, L=1000 mm | 27188101 | 27370302 | 27142414 | 27142414 | 27142414 | EC001166 | EC000775 | EC002498 | EC000775 | Anschlusstechnik,Energieverteilung,Sammelschienen-System,Sammelschienensystem,Stromschiene,Stromschienen-System,Stromschienensystem
3086000 | Systemabdeckung BxT 50x80 mm (für 60/100 mm-System) | 27188101 | 27370302 | 27142414 | 27142414 | 27142414 | EC001166 | EC000775 | EC002498 | EC000775 | Anschlusstechnik,Energieverteilung,Sammelschienen-System,Sammelschienensystem,Stromschiene,Stromschienen-System,Stromschienensystem
3087000 | Systemabdeckung BxT 100x80 mm (für 60/100 mm-System) | 27188101 | 27370302 | 27142414 | 27142414 | 27142414 | EC001166 | EC000775 | EC002498 | EC000775 | Anschlusstechnik,Energieverteilung,Sammelschienen-System,Sammelschienensystem,Stromschiene,Stromschienen-System,Stromschienensystem
3088000 | Systemabdeckung BxT 200x80 mm (für 60/100 mm-System) | 27188101 | 27370302 | 27142414 | 27142414 | 27142414 | EC001166 | EC000775 | EC002498 | EC000775 | Anschlusstechnik,Energieverteilung,Sammelschienen-System,Sammelschienensystem,Stromschiene,Stromschienen-System,Stromschienensystem
3090000 | Systemabdeckung BxT 100x110 mm (für 60/100 mm-System) | 27188101 | 27370302 | 27142414 | 27142414 | 27142414 | EC001166 | EC000775 | EC002498 | EC000775 | Anschlusstechnik,Energieverteilung,Sammelschienen-System,Sammelschienensystem,Stromschiene,Stromschienen-System,Stromschienensystem
3091000 | Systemabdeckung BxT 200x110 mm (für 60/100 mm-System) | 27188101 | 27370302 | 27142414 | 27142414 | 27142414 | EC001166 | EC000775 | EC002498 | EC000775 | Anschlusstechnik,Energieverteilung,Sammelschienen-System,Sammelschienensystem,Stromschiene,Stromschienen-System,Stromschienensystem
3092000 | Sammelschienen-Abdeckprofil für E-Cu 12x5 bis 30x10 mm, L=1000 mm | 27188101 | 27370302 | 27142414 | 27142414 | 27142414 | EC001166 | EC000775 | EC002498 | EC000775 | Anschlusstechnik,Energieverteilung,Sammelschienen-System,Sammelschienensystem,Stromschiene,Stromschienen-System,Stromschienensystem
3093000 | Seitliche Abdeckung für Reitersicherungselemente | 27188101 | 27370302 | 27142414 | 27142414 | 27142414 | EC001166 | EC000775 | EC000775 | EC000775 | Anschlusstechnik,Energieverteilung,Sammelschienen-System,Sammelschienensystem,Stromschiene,Stromschienen-System,Stromschienensystem
3093010 | Abdeckung seitlich, für Reitersicherungselement SV 3418010 | 27188101 | 27370302 | 27142414 | 27142414 | 27142414 | EC001166 | EC000775 | EC000775 | EC000775 | Anschlusstechnik,Energieverteilung,Sammelschienen-System,Sammelschienensystem,Stromschiene,Stromschienen-System,Stromschienensystem
3093020 | Abdeckung seitlich, für Reitersicherungselement SV 3427010/3433010 | 27188101 | 27370302 | 27142414 | 27142414 | 27142414 | EC001166 | EC000775 | EC000775 | EC000775 | Anschlusstechnik,Energieverteilung,Sammelschienen-System,Sammelschienensystem,Stromschiene,Stromschienen-System,Stromschienensystem
3105180 | RTT Schaltschrank-Heizung 250 W, 230 V | 27180703 | 27180710 | 27180710 | 27180710 | 27180710 | EC000737 | EC000737 | EC000737 | EC000737 | Heizen,Heizung,Klimatisierung,Schaltschrankklimatisierung
3105190 | RTT Schaltschrank-Heizung 400 W, 230 V | 27180703 | 27180710 | 27180710 | 27180710 | 27180710 | EC000737 | EC000737 | EC000737 | EC000737 | Heizen,Heizung,Klimatisierung,Schaltschrankklimatisierung
3105200 | RTT Schaltschrank-Heizung 800 W, 230 V | 27180703 | 27180710 | 27180710 | 27180710 | 27180710 | EC000737 | EC000737 | EC000737 | EC000737 | Heizen,Heizung,Klimatisierung,Schaltschrankklimatisierung
3105210 | RTT Schaltschrank-Heizung 250 W, 110 V | 27180703 | 27180710 | 27180710 | 27180710 | 27180710 | EC000737 | EC000737 | EC000737 | EC000737 | Heizen,Heizung,Klimatisierung,Schaltschrankklimatisierung
3105220 | RTT Schaltschrank-Heizung 400 W, 110 V | 27180703 | 27180710 | 27180710 | 27180710 | 27180710 | EC000737 | EC000737 | EC000737 | EC000737 | Heizen,Heizung,Klimatisierung,Schaltschrankklimatisierung
3105230 | RTT Schaltschrank-Heizung 800 W, 110 V | 27180703 | 27180710 | 27180710 | 27180710 | 27180710 | EC000737 | EC000737 | EC000737 | EC000737 | Heizen,Heizung,Klimatisierung,Schaltschrankklimatisierung
3105310 | RTT Schaltschrank Heizung 8-10 W, 110-240 V AC | 27180703 | 27180710 | 27180710 | 27180710 | 27180710 | EC000737 | EC000737 | EC000737 | EC000737 | Heizen,Heizung,Klimatisierung,Schaltschrankklimatisierung
3105320 | RTT Schaltschrank Heizung 18-20 W, 110-240 V AC | 27180703 | 27180710 | 27180710 | 27180710 | 27180710 | EC000737 | EC000737 | EC000737 | EC000737 | Heizen,Heizung,Klimatisierung,Schaltschrankklimatisierung
3105330 | RTT Schaltschrank Heizung 23-30 W, 110-240 V AC | 27180703 | 27180710 | 27180710 | 27180710 | 27180710 | EC000737 | EC000737 | EC000737 | EC000737 | Heizen,Heizung,Klimatisierung,Schaltschrankklimatisierung
3105340 | RTT Schaltschrank Heizung 49-50 W, 110-240 V AC | 27180703 | 27180710 | 27180710 | 27180710 | 27180710 | EC000737 | EC000737 | EC000737 | EC000737 | Heizen,Heizung,Klimatisierung,Schaltschrankklimatisierung
3105350 | RTT Schaltschrank Heizung 63-75 W, 110-240 V AC | 27180703 | 27180710 | 27180710 | 27180710 | 27180710 | EC000737 | EC000737 | EC000737 | EC000737 | Heizen,Heizung,Klimatisierung,Schaltschrankklimatisierung
3105360 | RTT Schaltschrank Heizung 86-100 W, 110-240 V AC | 27180703 | 27180710 | 27180710 | 27180710 | 27180710 | EC000737 | EC000737 | EC000737 | EC000737 | Heizen,Heizung,Klimatisierung,Schaltschrankklimatisierung
3105370 | RTT Schaltschrank Heizung 130-150 W, 110-240 V AC | 27180703 | 27180710 | 27180710 | 27180710 | 27180710 | EC000737 | EC000737 | EC000737 | EC000737 | Heizen,Heizung,Klimatisierung,Schaltschrankklimatisierung
3105380 | RTT Schaltschrank Heizung 250 W 230 V AC, 50/60 Hz | 27180703 | 27180710 | 27180710 | 27180710 | 27180710 | EC000737 | EC000737 | EC000737 | EC000737 | Heizen,Heizung,Klimatisierung,Schaltschrankklimatisierung
3105390 | RTT Schaltschrank Heizung 400 W, 230 V AC, 50/60 Hz | 27180703 | 27180710 | 27180710 | 27180710 | 27180710 | EC000737 | EC000737 | EC000737 | EC000737 | Heizen,Heizung,Klimatisierung,Schaltschrankklimatisierung
3105400 | RTT Schaltschrank Heizung 800 W, 230 V AC, 50/60 Hz | 27180703 | 27180710 | 27180710 | 27180710 | 27180710 | EC000737 | EC000737 | EC000737 | EC000737 | Heizen,Heizung,Klimatisierung,Schaltschrankklimatisierung
3105410 | RTT Schaltschrank Heizung 250 W, 110 V AC, 50/60 Hz | 27180703 | 27180710 | 27180710 | 27180710 | 27180710 | EC000737 | EC000737 | EC000737 | EC000737 | Heizen,Heizung,Klimatisierung,Schaltschrankklimatisierung
3105420 | RTT Schaltschrank Heizung 400 W, 110 V AC, 50/60 Hz | 27180703 | 27180710 | 27180710 | 27180710 | 27180710 | EC000737 | EC000737 | EC000737 | EC000737 | Heizen,Heizung,Klimatisierung,Schaltschrankklimatisierung
3105430 | SK TOP THERM SCHALTSCHRANK-HEIZUNG 800 W, 110V | 27180703 | 27180710 | 27180710 | 27180710 | 27180710 | EC000737 | EC000737 | EC000737 | EC000737 | Heizen,Heizung,Klimatisierung,Schaltschrankklimatisierung
3108024 | Schaltschrankinnenlüfter 24 V (DC) 160 m3/h | 27180702 | 27180705 | 27180716 | 27180716 | 27180716 | EC000320 | EC000320 | EC000320 | EC000320 | Filterlüfter,Klimatisierung,Lüfter,Schaltschrankklimatisierung
3108100 | Schaltschrankinnenlüfter 230 V, 50/60 Hz 160 m3/h | 27180702 | 27180705 | 27180716 | 27180716 | 27180716 | EC000320 | EC000320 | EC000320 | EC000320 | Filterlüfter,Klimatisierung,Lüfter,Schaltschrankklimatisierung
3108115 | Schaltschrankinnenlüfter 115 V, 50/60 Hz 160 m3/h | 27180702 | 27180705 | 27180716 | 27180716 | 27180716 | EC000320 | EC000320 | EC000320 | EC000320 | Filterlüfter,Klimatisierung,Lüfter,Schaltschrankklimatisierung
3110000 | Temperaturregler | 27188101 | 27180792 | 27210707 | 27210707 | 27210707 | EC000855 | EC002014 | EC002014 | EC002014 | Klimatisierung,Regelung,Schaltschrankklimatisierung,Temperaturregler
3110200 | Aufsteckadapter für Thermostat 3110/Hygrostat 3118, Anschluss PG-Verschraubung | 27188101 | 27180792 | 27210707 | 27210707 | 27210707 | EC000855 | EC002014 | EC002014 | EC002014 | Klimatisierung,Regelung,Schaltschrankklimatisierung,Temperaturregler
3114200 | Digitale Temperaturanzeige und -regelung für 100-230 V, 50/60 Hz und 24-60 V DC | 27188101 | 27180792 | 27210707 | 27210707 | 27210707 | EC000855 | EC002014 | EC002014 | EC002014 | Klimatisierung,Regelung,Schaltschrankklimatisierung,Temperaturregler
3118000 | Hygrostat | 27188101 | 27180792 | 27210708 | 27210708 | 27210708 | EC000855 | EC002008 | EC002008 | EC002008 | Hygrostat,Klimatisierung,Regelung,Schaltschrankklimatisierung
3120200 | Drehzahlregelung 100-230, 50/60 Hz inkl. Temperaturüberwachung | 27188101 | 27180792 | 27210707 | 27210707 | 27142320 | EC000855 | EC000256 | EC000256 | EC000256 | Klimatisierung,Regelung,Schaltschrankklimatisierung,Temperaturregler
3121000 | Therm, Software auf CD-ROM zur thermischen Berechnung von Schaltschränken | 27188101 | 27180792 | 27242501 | 27242501 | 27242501 | EC001435 | EC000809 | EC000809 | EC000809 | CAE,Kältebedarfsberechnung,Klima-Berechnung,Klimaberechnung,Software
3124100 | Master Slave Kabel f. Bus-System Rittal TopTherm Geräte m. Comfortregel. | 27188101 | 27180792 | 27189261 | 27189261 | 27189261 | EC000855 | EC002620 | EC002620 | EC002620 | Klimatisierung,Regelung,Schaltschrankklimatisierung,Steuerung
3124200 | Schnittstellenkarte für Rittal TopThermgeräte mit Comfortcontroller | 27188101 | 27180792 | 27210707 | 27210707 | 27143136 | EC000855 | EC001099 | EC001099 | EC001099 | Klimatisierung,Regelung,Schaltschrankklimatisierung,Steuerung
3125800 | Luft/Luft-Wärmetauscher, 230 V Wandanbau, 12 W/K | 27180704 | 27180711 | 27180711 | 27180711 | 27180711 | EC000431 | EC002514 | EC002514 | EC002514 | Klimatisierung,Schaltschrankklimatisierung,Umluftkühler,Wärmetauscher
3126100 | RTT Wandanbau Luft/Luft-Wärmetauscher 17,5 WK, 230 V, 50/60 Hz | 27180704 | 27180711 | 27180711 | 27180711 | 27180711 | EC000431 | EC002514 | EC002514 | EC002514 | Klimatisierung,Schaltschrankklimatisierung,Umluftkühler,Wärmetauscher
3126115 | RTT Wandanbau Luft Luft Wärmetauscher 17,5 W/K, 115 V, 50/60 Hz | 27180704 | 27180711 | 27180711 | 27180711 | 27180711 | EC000431 | EC002514 | EC002514 | EC002514 | Klimatisierung,Schaltschrankklimatisierung,Umluftkühler,Wärmetauscher
3126230 | Klimasplit - Kompaktgerät 2,5 kW für Micro Data Center | 27188101 | 27180704 | 27180704 | 27180704 | 27180704 | EC000058 | EC000855 | EC000855 | EC000855 | Modulsafe,Rechenzentrum,Sicherheitsschrank,Kühlung
3126240 | Klimasplit- Kompaktgerät 4 kW für Micro Data Center | 27188101 | 27180704 | 27180704 | 27180704 | 27180704 | EC000058 | EC000855 | EC000855 | EC000855 | Modulsafe,Rechenzentrum,Sicherheitsschrank,Kühlung
3126270 | Waermetauscher fuer 7999991 und 7999992 für Micro Data Center | 27188101 | 27180711 | 36040290 | 36040290 | 36040190 | EC000058 | EC000855 | EC000431 | EC000431 | Klimatisierung,Kühlung,Rechenzentrum
3126410 | RTT Wandanbau Luft-Luft Wärmetauscher Bahntechnik, 27 W/K, 110V (DC) | 27180704 | 27180711 | 27180711 | 27180711 | 27180711 | EC000431 | EC002514 | EC002514 | EC002514 | Klimatisierung,Schaltschrankklimatisierung,Umluftkühler,Wärmetauscher
3126424 | RTT Wandanbau Luft-Luft Wärmetauscher Bahntechnik, 27 W/K, 24V (DC) | 27180704 | 27180711 | 27180711 | 27180711 | 27180711 | EC000431 | EC002514 | EC002514 | EC002514 | Klimatisierung,Schaltschrankklimatisierung,Umluftkühler,Wärmetauscher
3127100 | RTT Wandanbau Luft LuftWärmetauscher 30 WK, 230 V, 50/60 Hz | 27180704 | 27180711 | 27180711 | 27180711 | 27180711 | EC000431 | EC002514 | EC002514 | EC002514 | Klimatisierung,Schaltschrankklimatisierung,Umluftkühler,Wärmetauscher
3127115 | RTT Wandanbau Luft Luft Wärmetauscher 30 W/K, 115 V, 50/60 Hz | 27180704 | 27180711 | 27180711 | 27180711 | 27180711 | EC000431 | EC002514 | EC002514 | EC002514 | Klimatisierung,Schaltschrankklimatisierung,Umluftkühler,Wärmetauscher
3128100 | RTT Wandanbau Luft LuftWärmetauscher 45 WK, 230 V, 50/60 Hz | 27180704 | 27180711 | 27180711 | 27180711 | 27180711 | EC000431 | EC002514 | EC002514 | EC002514 | Klimatisierung,Schaltschrankklimatisierung,Umluftkühler,Wärmetauscher
3128115 | RTT Wandanbau Luft Luft Wärmetauscher 45 W/K, 115 V, 50/60 Hz | 27180704 | 27180711 | 27180711 | 27180711 | 27180711 | EC000431 | EC002514 | EC002514 | EC002514 | Klimatisierung,Schaltschrankklimatisierung,Umluftkühler,Wärmetauscher
3128410 | RTT Wandanbau Luft-Luft Wärmetauscher Bahntechnik, 47 W/K, 110V (DC) | 27180704 | 27180711 | 27180711 | 27180711 | 27180711 | EC000431 | EC002514 | EC002514 | EC002514 | Klimatisierung,Schaltschrankklimatisierung,Umluftkühler,Wärmetauscher
3128424 | RTT Wandanbau Luft-Luft Wärmetauscher Bahntechnik, 47 W/K, 24V (DC) | 27180704 | 27180711 | 27180711 | 27180711 | 27180711 | EC000431 | EC002514 | EC002514 | EC002514 | Klimatisierung,Schaltschrankklimatisierung,Umluftkühler,Wärmetauscher
3129100 | RTT Wandanbau Luft LuftWärmetauscher 60 WK, 230 V, 50/60 Hz | 27180704 | 27180711 | 27180711 | 27180711 | 27180711 | EC000431 | EC002514 | EC002514 | EC002514 | Klimatisierung,Schaltschrankklimatisierung,Umluftkühler,Wärmetauscher
3129115 | RTT Wandanbau Luft Luft Wärmetauscher 60 W/K, 115 V, 50/60 Hz | 27180704 | 27180711 | 27180711 | 27180711 | 27180711 | EC000431 | EC002514 | EC002514 | EC002514 | Klimatisierung,Schaltschrankklimatisierung,Umluftkühler,Wärmetauscher
3129410 | RTT Wandanbau Luft-Luft Wärmetauscher Bahntechnik, 66 W/K, 110V (DC) | 27180704 | 27180711 | 27180711 | 27180711 | 27180711 | EC000431 | EC002514 | EC002514 | EC002514 | Klimatisierung,Schaltschrankklimatisierung,Umluftkühler,Wärmetauscher
3129424 | RTT Wandanbau Luft-Luft Wärmetauscher Bahntechnik, 66 W/K, 24V (DC) | 27180704 | 27180711 | 27180711 | 27180711 | 27180711 | EC000431 | EC002514 | EC002514 | EC002514 | Klimatisierung,Schaltschrankklimatisierung,Umluftkühler,Wärmetauscher
3129800 | Luft/Luft-Wärmetauscher, 230 V Wandanbau, 62 W/K | 27180704 | 27180711 | 27180711 | 27180711 | 27180711 | EC000431 | EC002514 | EC002514 | EC002514 | Klimatisierung,Schaltschrankklimatisierung,Umluftkühler,Wärmetauscher
3130100 | RTT Wandanbau Luft LuftWärmetauscher 90 WK, 230 V, 50/60 Hz | 27180704 | 27180711 | 27180711 | 27180711 | 27180711 | EC000431 | EC002514 | EC002514 | EC002514 | Klimatisierung,Schaltschrankklimatisierung,Umluftkühler,Wärmetauscher
3130115 | RTT Wandanbau Luft Luft Wärmetauscher 80 W/K, 115 V, 50/60 Hz | 27180704 | 27180711 | 27180711 | 27180711 | 27180711 | EC000431 | EC002514 | EC002514 | EC002514 | Klimatisierung,Schaltschrankklimatisierung,Umluftkühler,Wärmetauscher
3130410 | RTT Wandanbau Luft-Luft Wärmetauscher Bahntechnik, 98 W/K, 110V (DC) | 27180704 | 27180711 | 27180711 | 27180711 | 27180711 | EC000431 | EC002514 | EC002514 | EC002514 | Klimatisierung,Schaltschrankklimatisierung,Umluftkühler,Wärmetauscher
3130424 | RTT Wandanbau Luft-Luft Wärmetauscher Bahntechnik, 98 W/K, 24V (DC) | 27180704 | 27180711 | 27180711 | 27180711 | 27180711 | EC000431 | EC002514 | EC002514 | EC002514 | Klimatisierung,Schaltschrankklimatisierung,Umluftkühler,Wärmetauscher
3138000 | Dachentlüftung, ohne Lüftermotor | 27188101 | 27180707 |  | 27180716 | 27180716 | EC000320 | EC000320 | EC000320 |  | Filterlüfter,Klimatisierung,Lüfter,Schaltschrankklimatisierung,Dachlüfter
3140500 | Dachlüfter EC | 27188101 | 27180707 |  | 27180716 | 27180716 | EC000320 | EC000320 | EC000320 |  | Filterlüfter,Klimatisierung,Lüfter,Schaltschrankklimatisierung,Dachlüfter
3140510 | Dachlüfter EC | 27188101 | 27180707 |  | 27180716 | 27180716 | EC000320 | EC000320 | EC000320 |  | Filterlüfter,Klimatisierung,Lüfter,Schaltschrankklimatisierung,Dachlüfter
3144000 | Drucklüfter 482,6 mm (19 Zoll) 2 HE Luftleistung 320 m³/h 230 V/50,60 Hz | 27180702 | 27180705 | 27180716 | 27180716 | 27180716 | EC000320 | EC000320 | EC000320 | EC000320 | Filterlüfter,Klimatisierung,Lüfter,Schaltschrankklimatisierung
3145000 | Drucklüfter 482,6 mm (19 Zoll) 2 HE Luftleistung 320 m³/h 110 V/50,60 Hz | 27180702 | 27180705 | 27180716 | 27180716 | 27180716 | EC000320 | EC000320 | EC000320 | EC000320 | Filterlüfter,Klimatisierung,Lüfter,Schaltschrankklimatisierung
3148007 | Dachlüfter, ohne Lüftermotor RAL 7035 | 27188101 | 27180707 | 27180716 | 27180716 | 27180716 | EC000320 | EC000320 | EC000320 | EC000320 | Filterlüfter,Klimatisierung,Lüfter,Schaltschrankklimatisierung
3149007 | Dachlüfter, 230 Volt RAL 7035 | 27188101 | 27180707 | 27180716 | 27180716 | 27180716 | EC000320 | EC000320 | EC000320 | EC000320 | Filterlüfter,Klimatisierung,Lüfter,Schaltschrankklimatisierung
3149410 | RTT Dachlüfter 400 m3/h, 115 V, 50/60 Hz | 27188101 | 27180707 | 27180716 | 27180716 | 27180716 | EC000320 | EC000320 | EC000320 | EC000320 | Filterlüfter,Klimatisierung,Lüfter,Schaltschrankklimatisierung,Dachlüfter,RTT Dachlüfter
3149420 | RTT Dachlüfter 400 m³/h, 230 V, 50/60 Hz | 27188101 | 27180707 | 27180716 | 27180716 | 27180716 | EC000320 | EC000320 | EC000320 | EC000320 | Filterlüfter,Klimatisierung,Lüfter,Schaltschrankklimatisierung,Dachlüfter,RTT Dachlüfter
3149440 | RTT Dachlüfter 400 m³/h, 400/460 V, 3~, 50/60 Hz | 27188101 | 27180707 | 27180716 | 27180716 | 27180716 | EC000320 | EC000320 | EC000320 | EC000320 | Filterlüfter,Klimatisierung,Lüfter,Schaltschrankklimatisierung,Dachlüfter,RTT Dachlüfter
3149810 | RTT Dachlüfter 800 m³/h, 115 V, 50/60 Hz | 27188101 | 27180707 | 27180716 | 27180716 | 27180716 | EC000320 | EC000320 | EC000320 | EC000320 | Filterlüfter,Klimatisierung,Lüfter,Schaltschrankklimatisierung,Dachlüfter,RTT Dachlüfter
3149820 | RTT Dachlüfter 800 m³/h, 230 V, 50/60 Hz | 27188101 | 27180707 | 27180716 | 27180716 | 27180716 | EC000320 | EC000320 | EC000320 | EC000320 | Filterlüfter,Klimatisierung,Lüfter,Schaltschrankklimatisierung,Dachlüfter,RTT Dachlüfter
3149840 | RTT Dachlüfter 800 m³/h, 400/460 V, 3~, 50/60 Hz | 27188101 | 27180707 | 27180716 | 27180716 | 27180716 | EC000320 | EC000320 | EC000320 | EC000320 | Filterlüfter,Klimatisierung,Lüfter,Schaltschrankklimatisierung,Dachlüfter,RTT Dachlüfter
3159100 | RiDiag II Diagnose Softw. inkl. Kabel für Rittal Kühlgeräte mit Comfortregelung | 27188101 | 27180792 | 27242502 | 27242502 | 27242502 | EC001435 | EC001416 | EC001416 | EC001416 | Diagnose,Kühlgerät,Software
3164115 | Dachlüfter, 155 V 50/60 HZ 1500 m³/h, (ohne Dachblech) | 27188101 | 27180707 | 27180716 | 27180716 | 27180716 | EC000320 | EC000320 | EC000320 | EC000320 | Filterlüfter,Klimatisierung,Lüfter,Schaltschrankklimatisierung
3164230 | Dachlüfter, 230 V 50/60 HZ 1500 m³/h, (ohne Dachblech) | 27188101 | 27180707 | 27180716 | 27180716 | 27180716 | EC000320 | EC000320 | EC000320 | EC000320 | Filterlüfter,Klimatisierung,Lüfter,Schaltschrankklimatisierung
3164610 | Dachlüfter 115 V inkl. Dachblech 800 mm tief | 27188101 | 27180707 | 27180716 | 27180716 | 27180716 | EC000320 | EC000320 | EC000320 | EC000320 | Filterlüfter,Klimatisierung,Lüfter,Schaltschrankklimatisierung
3164620 | Dachlüfter 230 V inkl. Dachblech 800 mm tief | 27188101 | 27180707 | 27180716 | 27180716 | 27180716 | EC000320 | EC000320 | EC000320 | EC000320 | Filterlüfter,Klimatisierung,Lüfter,Schaltschrankklimatisierung
3164810 | Dachlüfter 115 V inkl. Dachblech 900 mm tief | 27188101 | 27180707 | 27180716 | 27180716 | 27180716 | EC000320 | EC000320 | EC000320 | EC000320 | Filterlüfter,Klimatisierung,Lüfter,Schaltschrankklimatisierung
3164820 | Dachlüfter 230 V inkl. Dachblech 900 mm tief | 27188101 | 27180707 | 27180716 | 27180716 | 27180716 | EC000320 | EC000320 | EC000320 | EC000320 | Filterlüfter,Klimatisierung,Lüfter,Schaltschrankklimatisierung
3165024 | Lüftererweiterungssatz für Traverse 24 V (DC) | 27180702 | 27180705 | 27180716 | 27180716 | 27180716 | EC000320 | EC000320 | EC000320 | EC000320 | Filterlüfter,Klimatisierung,Lüfter,Schaltschrankklimatisierung
3165048 | Lüftererweiterungssatz für Traverse 48 V (DC) | 27180702 | 27180705 | 27180716 | 27180716 | 27180716 | EC000320 | EC000320 | EC000320 | EC000320 | Filterlüfter,Klimatisierung,Lüfter,Schaltschrankklimatisierung
3165115 | Lüftererweiterungssatz für Traverse 115 V 50/60 HZ | 27180702 | 27180705 | 27180716 | 27180716 | 27180716 | EC000320 | EC000320 | EC000320 | EC000320 | Filterlüfter,Klimatisierung,Lüfter,Schaltschrankklimatisierung
3165230 | Lüftererweiterungssatz für Traverse 230 V 50/60 HZ | 27180702 | 27180705 | 27180716 | 27180716 | 27180716 | EC000320 | EC000320 | EC000320 | EC000320 | Filterlüfter,Klimatisierung,Lüfter,Schaltschrankklimatisierung
3165615 | Lüftertraverse für Serverschränke 600 mm breite Tür, 115 V 50/60 HZ | 27180702 | 27180705 | 27180716 | 27180716 | 27180716 | EC000320 | EC000320 | EC000320 | EC000320 | Filterlüfter,Klimatisierung,Lüfter,Schaltschrankklimatisierung
3165624 | Lüftertraverse für Serverschränke 600 mm breite Tür, 24 V (DC) | 27180702 | 27180705 | 27180716 | 27180716 | 27180716 | EC000320 | EC000320 | EC000320 | EC000320 | Filterlüfter,Klimatisierung,Lüfter,Schaltschrankklimatisierung
3165630 | Lüftertraverse für Serverschränke 600 mm breite Tür, 230 V 50/60 HZ | 27180702 | 27180705 | 27180716 | 27180716 | 27180716 | EC000320 | EC000320 | EC000320 | EC000320 | Filterlüfter,Klimatisierung,Lüfter,Schaltschrankklimatisierung
3165648 | Lüftertraverse für Serverschränke 600 mm breite Tür, 48 V (DC) | 27180702 | 27180705 | 27180716 | 27180716 | 27180716 | EC000320 | EC000320 | EC000320 | EC000320 | Filterlüfter,Klimatisierung,Lüfter,Schaltschrankklimatisierung
3165815 | Lüftertraverse für Serverschränke 800 mm breite Tür, 115 V 50/60 HZ | 27180702 | 27180705 | 27180716 | 27180716 | 27180716 | EC000320 | EC000320 | EC000320 | EC000320 | Filterlüfter,Klimatisierung,Lüfter,Schaltschrankklimatisierung
3165824 | Lüftertraverse für Serverschränke 800 mm breite Tür, 24 V (DC) | 27180702 | 27180705 | 27180716 | 27180716 | 27180716 | EC000320 | EC000320 | EC000320 | EC000320 | Filterlüfter,Klimatisierung,Lüfter,Schaltschrankklimatisierung
3165830 | Lüftertraverse für Serverschränke 800 mm breite Tür, 230 V 50/60 HZ | 27180702 | 27180705 | 27180716 | 27180716 | 27180716 | EC000320 | EC000320 | EC000320 | EC000320 | Filterlüfter,Klimatisierung,Lüfter,Schaltschrankklimatisierung
3165848 | Lüftertraverse für Serverschränke 800 mm breite Tür, 48 V (DC) | 27180702 | 27180705 | 27180716 | 27180716 | 27180716 | EC000320 | EC000320 | EC000320 | EC000320 | Filterlüfter,Klimatisierung,Lüfter,Schaltschrankklimatisierung
3169007 | Dachlüfter, 115 Volt RAL 7035 | 27188101 | 27180707 | 27180716 | 27180716 | 27180716 | EC000320 | EC000320 | EC000320 | EC000320 | Filterlüfter,Klimatisierung,Lüfter,Schaltschrankklimatisierung
3171100 | Ersatzfiltermatte 5St. für SK 3239, Ausfilterung ab 10 My, Filterklasse G3 | 27180702 | 27180706 | 27180706 | 27180706 | 27180706 | EC000320 | EC002513 | EC002513 | EC002513 | Filtermatte,Klimatisierung,Schaltschrankklimatisierung
3171105 | Ersatzfiltermatte 50St. für SK 3239, Ausfilterung ab 10 My, Filterklasse G3 | 27180702 | 27180706 | 27180706 | 27180706 | 27180706 | EC000320 | EC002513 | EC002513 | EC002513 | Filtermatte,Klimatisierung,Schaltschrankklimatisierung
3172100 | Ersatzfiltermatte 5St. für SK 3240/41, Ausfilterung ab 10 My, Filterklasse G3 | 27180702 | 27180706 | 27180706 | 27180706 | 27180706 | EC000320 | EC002513 | EC002513 | EC002513 | Filtermatte,Klimatisierung,Schaltschrankklimatisierung
3172105 | Ersatzfiltermatte 50St. für SK 3240/41, Ausfilterung ab 10 My, Filterklasse G3 | 27180702 | 27180706 | 27180706 | 27180706 | 27180706 | EC000320 | EC002513 | EC002513 | EC002513 | Filtermatte,Klimatisierung,Schaltschrankklimatisierung
3173100 | Ersatzfiltermatte 5St. für SK 3243-45, Ausfilterung ab 10 My, Filterklasse G3 | 27180702 | 27180706 | 27180706 | 27180706 | 27180706 | EC000320 | EC002513 | EC002513 | EC002513 | Filtermatte,Klimatisierung,Schaltschrankklimatisierung
3173105 | Ersatzfiltermatte 50St. für SK 3243-45, Ausfilterung ab 10 My, Filterklasse G3 | 27180702 | 27180706 | 27180706 | 27180706 | 27180706 | EC000320 | EC002513 | EC002513 | EC002513 | Filtermatte,Klimatisierung,Schaltschrankklimatisierung
3174000 | Ersatzfiltermatte für Filterhalter SK 3175 bei Einsatz von SK 3148 | 27180702 | 27180706 | 27180706 | 27180706 | 27180706 | EC000320 | EC002513 | EC002513 | EC002513 | Filtermatte,Klimatisierung,Schaltschrankklimatisierung
3174100 | Ersatzfiltermatte für für SK 3138/39 | 27180702 | 27180706 | 27180706 | 27180706 | 27180706 | EC000320 | EC002513 | EC002513 | EC002513 | Filtermatte,Klimatisierung,Schaltschrankklimatisierung
3175000 | Filterhalter Einsatz bei SK 3148 zur Erreichung von IP 44 | 27180702 | 27180706 | 27180706 | 27180706 | 27180706 | EC000855 | EC002513 | EC002513 | EC002513 | Austrittsfilter,Klimatisierung,Schaltschrankklimatisierung
3176000 | Frontaustrittsgitter 2 HE bei Einsatz von SK 3144/3145 als An/Abströmgitter | 27180702 | 27180706 | 27180706 | 27180706 | 27180706 | EC000855 | EC002513 | EC001350 | EC002513 | Austrittsfilter,Klimatisierung,Schaltschrankklimatisierung
3177000 | Filtermatte bei Einsatz von SK 3144/3145/3176 | 27180702 | 27180706 | 27180706 | 27180706 | 27180706 | EC000320 | EC002513 | EC002513 | EC002513 | Filtermatte,Klimatisierung,Schaltschrankklimatisierung
3181100 | Feinfiltermatte Einsatz für SK 3323... Ausfilterung unter Korngröße 10 My | 27180702 | 27180706 | 27180706 | 27180706 | 27180706 | EC000320 | EC002513 | EC002513 | EC002513 | Filtermatte,Klimatisierung,Schaltschrankklimatisierung
3182100 | Feinfiltermatte Einsatz für SK 3324/SK 3325 Ausfilterung unter Korngröße 10 My | 27180702 | 27180706 | 27180706 | 27180706 | 27180706 | EC000320 | EC002513 | EC002513 | EC002513 | Filtermatte,Klimatisierung,Schaltschrankklimatisierung
3183100 | Feinfiltermatte Einsatz für SK 3326/SK 3327 Ausfilterung unter Korngröße 10 My | 27180702 | 27180706 | 27180706 | 27180706 | 27180706 | EC000320 | EC002513 | EC002513 | EC002513 | Filtermatte,Klimatisierung,Schaltschrankklimatisierung
3185830 | Blue e+ Wandanbau-Kühlgerät, 1500 W | 27180701 | 27180704 | 27180704 | 27180704 | 27180704 | EC000855 | EC000855 | EC000855 | EC000855 | Schaltschrankklimatisierung,Kühlgerät,Klimatisierung
3186930 | Blue e+ Wandanbau-Kühlgerät, 2000 W | 27180701 | 27180704 | 27180704 | 27180704 | 27180704 | EC000855 | EC000855 | EC000855 | EC000855 | Schaltschrankklimatisierung,Kühlgerät,Klimatisierung
3187930 | Blue e+ Wandanbau-Kühlgerät, 2500 W | 27180701 | 27180704 | 27180704 | 27180704 | 27180704 | EC000855 | EC000855 | EC000855 | EC000855 | Schaltschrankklimatisierung,Kühlgerät,Klimatisierung
3188940 | Blue e+ Wandanbau-Kühlgerät, 4000 W | 27180701 | 27180704 | 27180704 | 27180704 | 27180704 | EC000855 | EC000855 | EC000855 | EC000855 | Schaltschrankklimatisierung,Kühlgerät,Klimatisierung
3189940 | Blue e+ Wandanbau-Kühlgerät, 6000 W | 27180701 | 27180704 | 27180704 | 27180704 | 27180704 | EC000855 | EC000855 | EC000855 | EC000855 | Schaltschrankklimatisierung,Kühlgerät,Klimatisierung
3201040 | Netzteil 240W Primär: 115-230 V Sekundär 24 V (DC), Versorgung von 24 V Geräten | 27188101 | 27180792 | 27189269 | 27189269 | 27180704 | EC000855 | EC000855 | EC000855 | EC000855 | Klimatisierung,Netzteil,Schaltschrankklimatisierung
3201050 | Filtermatte für RTC | 27180702 | 27180706 | 27180706 | 27180706 | 27180706 | EC000320 | EC002513 | EC002513 | EC002513 | Filtermatte,Klimatisierung,Schaltschrankklimatisierung
3201070 | Master/Slave Adapter für RTC für 3201.200/.300 | 27188101 | 27180792 | 27189261 | 27189261 | 27189261 | EC000855 | EC002620 | EC002620 | EC002620 | Klimatisierung,Regelung,Schaltschrankklimatisierung,Steuerung
3201200 | RTC Rittal Thermoelectric Cooler 100 W, 110-240 V, m. integr. Netzteil | 27180701 | 27180704 | 27180704 | 27180704 | 27180704 | EC000855 | EC000855 | EC000855 | EC000855 | Cooler,Klimatisierung,Kühlgerät,Peltier,Schaltschrankklimatisierung
3201300 | RTC Rittal Thermoelectric Cooler 100 W, 24 V | 27180701 | 27180704 | 27180704 | 27180704 | 27180704 | EC000855 | EC000855 | EC000855 | EC000855 | Cooler,Klimatisierung,Kühlgerät,Peltier,Schaltschrankklimatisierung
3201900 | SK Schnellverschluss f. RTT LWWT Wandanb. Mit G3/8 Zoll Innengewinde | 27188101 | 27180792 | 27189269 | 27189269 | 27189261 | EC000855 | EC002620 | EC002620 | EC002620 | Klimatisierung,Schaltschrankklimatisierung,Ventil
3201960 | Ringkerntransformator für Luft/Wasser-Wärmetauscher, Primäranschluss 400V | 27188101 | 27180792 | 27189269 | 27189269 | 27180704 | EC000855 | EC000855 | EC000855 | EC000855 | Klimatisierung,Netzteil,Schaltschrankklimatisierung
3201970 | Ringkerntransformator für Luft/Wasser-Wärmetauscher, Primäranschluss 115V | 27188101 | 27180792 | 27189269 | 27189269 | 27180704 | EC000855 | EC000855 | EC000855 | EC000855 | Klimatisierung,Netzteil,Schaltschrankklimatisierung
3201990 | Anschluss-Set für Luft/Wasser-Wärmetauscher | 27188101 | 27180792 | 27189269 | 27189269 | 27180704 | EC000855 | EC000855 | EC000855 | EC000855
3209100 | RTT Luft/Wasser-Wärmetauscher Dachaufbau, 2500W Basisregler, 230 V | 27180704 | 27180712 | 27180712 | 27180712 | 27180712 | EC000431 | EC002515 | EC002515 | EC002515 | Klimatisierung,Schaltschrankklimatisierung,Umluftkühler,Wärmetauscher
3209104 | RTT Luft/Wasser-Wärmetauscher Dachaufbau, Teile1.4571, 1875W Basisregler, 230V | 27180704 | 27180712 | 27180712 | 27180712 | 27180712 | EC000431 | EC002515 | EC002515 | EC002515 | Klimatisierung,Schaltschrankklimatisierung,Umluftkühler,Wärmetauscher
3209110 | RTT Luft/Wasser-Wärmetauscher Dachaufbau, 2500W Basisregler, 115 V | 27180704 | 27180712 | 27180712 | 27180712 | 27180712 | EC000431 | EC002515 | EC002515 | EC002515 | Klimatisierung,Schaltschrankklimatisierung,Umluftkühler,Wärmetauscher
3209114 | RTT Luft/Wasser-Wärmetauscher Dachaufbau, Teile1.4571, 1875W Basisregler, 115V | 27180704 | 27180712 | 27180712 | 27180712 | 27180712 | EC000431 | EC002515 | EC002515 | EC002515 | Klimatisierung,Schaltschrankklimatisierung,Umluftkühler,Wärmetauscher
3209140 | RTT Luft/Wasser-Wärmetauscher Dachaufbau, 2500W Basisregler, 400 V | 27180704 | 27180712 | 27180712 | 27180712 | 27180712 | EC000431 | EC002515 | EC002515 | EC002515 | Klimatisierung,Schaltschrankklimatisierung,Umluftkühler,Wärmetauscher
3209144 | RTT Luft/Wasser-Wärmetauscher Dachaufbau, Teile1.4571, 1875W Basisregler, 400V | 27180704 | 27180712 | 27180712 | 27180712 | 27180712 | EC000431 | EC002515 | EC002515 | EC002515 | Klimatisierung,Schaltschrankklimatisierung,Umluftkühler,Wärmetauscher
3209500 | RTT Luft/Wasser-Wärmetauscher Dachaufbau, 2500W Comfortregler, 230 V | 27180704 | 27180712 | 27180712 | 27180712 | 27180712 | EC000431 | EC002515 | EC002515 | EC002515 | Klimatisierung,Schaltschrankklimatisierung,Umluftkühler,Wärmetauscher
3209504 | RTT Luft/Wasser-Wärmetauscher Dachaufbau, Teile1.4571, 1875W Comfortregler, 230V | 27180704 | 27180712 | 27180712 | 27180712 | 27180712 | EC000431 | EC002515 | EC002515 | EC002515 | Klimatisierung,Schaltschrankklimatisierung,Umluftkühler,Wärmetauscher
3209510 | RTT Luft/Wasser-Wärmetauscher Dachaufbau, 2500W Comfortregler, 115 V | 27180704 | 27180712 | 27180712 | 27180712 | 27180712 | EC000431 | EC002515 | EC002515 | EC002515 | Klimatisierung,Schaltschrankklimatisierung,Umluftkühler,Wärmetauscher
3209514 | RTT Luft/Wasser-Wärmetauscher Dachaufbau, Teile1.4571, 1875W Comfortregler, 115V | 27180704 | 27180712 | 27180712 | 27180712 | 27180712 | EC000431 | EC002515 | EC002515 | EC002515 | Klimatisierung,Schaltschrankklimatisierung,Umluftkühler,Wärmetauscher
3209540 | RTT Luft/Wasser-Wärmetauscher Dachaufbau, 2500W Comfortregler, 400 V | 27180704 | 27180712 | 27180712 | 27180712 | 27180712 | EC000431 | EC002515 | EC002515 | EC002515 | Klimatisierung,Schaltschrankklimatisierung,Umluftkühler,Wärmetauscher
3209544 | RTT Luft/Wasser-Wärmetauscher Dachaufbau, Teile1.4571, 1875W Comfortregler, 400V | 27180704 | 27180712 | 27180712 | 27180712 | 27180712 | EC000431 | EC002515 | EC002515 | EC002515 | Klimatisierung,Schaltschrankklimatisierung,Umluftkühler,Wärmetauscher
3210100 | RTT Luft/Wasser-Wärmetauscher Dachaufbau, 4000W Basisregler, 230 V | 27180704 | 27180712 | 27180712 | 27180712 | 27180712 | EC000431 | EC002515 | EC002515 | EC002515 | Klimatisierung,Schaltschrankklimatisierung,Umluftkühler,Wärmetauscher
3210104 | RTT Luft/Wasser-Wärmetauscher Dachaufbau, Teile1.4571, 3000W Basisregler, 230 V | 27180704 | 27180712 | 27180712 | 27180712 | 27180712 | EC000431 | EC002515 | EC002515 | EC002515 | Klimatisierung,Schaltschrankklimatisierung,Umluftkühler,Wärmetauscher
3210110 | RTT Luft/Wasser-Wärmetauscher Dachaufbau, 4000W Basisregler, 115 V | 27180704 | 27180712 | 27180712 | 27180712 | 27180712 | EC000431 | EC002515 | EC002515 | EC002515 | Klimatisierung,Schaltschrankklimatisierung,Umluftkühler,Wärmetauscher
3210114 | RTT Luft/Wasser-Wärmetauscher Dachaufbau, Teile1.4571, 3000W Basisregler, 115 V | 27180704 | 27180712 | 27180712 | 27180712 | 27180712 | EC000431 | EC002515 | EC002515 | EC002515 | Klimatisierung,Schaltschrankklimatisierung,Umluftkühler,Wärmetauscher
3210140 | RTT Luft/Wasser-Wärmetauscher Dachaufbau, 4000W Basisregler, 400 V | 27180704 | 27180712 | 27180712 | 27180712 | 27180712 | EC000431 | EC002515 | EC002515 | EC002515 | Klimatisierung,Schaltschrankklimatisierung,Umluftkühler,Wärmetauscher
3210144 | RTT Luft/Wasser-Wärmetauscher Dachaufbau, Teile1.4571, 3000W Basisregler, 400 V | 27180704 | 27180712 | 27180712 | 27180712 | 27180712 | EC000431 | EC002515 | EC002515 | EC002515 | Klimatisierung,Schaltschrankklimatisierung,Umluftkühler,Wärmetauscher
3210500 | RTT Luft/Wasser-Wärmetauscher Dachaufbau, 4000W Comfortregler, 230 V | 27180704 | 27180712 | 27180712 | 27180712 | 27180712 | EC000431 | EC002515 | EC002515 | EC002515 | Klimatisierung,Schaltschrankklimatisierung,Umluftkühler,Wärmetauscher
3210504 | RTT Luft/Wasser-Wärmetauscher Dachaufbau, Teile1.4571, 3000W Comfortregler, 230V | 27180704 | 27180712 | 27180712 | 27180712 | 27180712 | EC000431 | EC002515 | EC002515 | EC002515 | Klimatisierung,Schaltschrankklimatisierung,Umluftkühler,Wärmetauscher
3210510 | RTT Luft/Wasser-Wärmetauscher Dachaufbau, 4000W Comfortregler, 115 V | 27180704 | 27180712 | 27180712 | 27180712 | 27180712 | EC000431 | EC002515 | EC002515 | EC002515 | Klimatisierung,Schaltschrankklimatisierung,Umluftkühler,Wärmetauscher
3210514 | RTT Luft/Wasser-Wärmetauscher Dachaufbau, Teile1.4571, 3000W Comfortregler, 115V | 27180704 | 27180712 | 27180712 | 27180712 | 27180712 | EC000431 | EC002515 | EC002515 | EC002515 | Klimatisierung,Schaltschrankklimatisierung,Umluftkühler,Wärmetauscher
3210540 | RTT Luft/Wasser-Wärmetauscher Dachaufbau, 4000W Comfortregelung, 400 V, 50/60 Hz | 27180704 | 27180712 | 27180712 | 27180712 | 27180712 | EC000431 | EC002515 | EC002515 | EC002515 | Klimatisierung,Schaltschrankklimatisierung,Umluftkühler,Wärmetauscher
3210544 | RTT Luft/Wasser-Wärmetauscher Dachaufbau, Teile1.4571, 3000W Comfortregler, 400V | 27180704 | 27180712 | 27180712 | 27180712 | 27180712 | EC000431 | EC002515 | EC002515 | EC002515 | Klimatisierung,Schaltschrankklimatisierung,Umluftkühler,Wärmetauscher
3212024 | Micro Luft Wasser Wärmetauscher Wandanbau, 300 Watt 24 V (DC) | 27180704 | 27180712 | 27180712 | 27180712 | 27180712 | EC000431 | EC002515 | EC002515 | EC002515 | Klimatisierung,Schaltschrankklimatisierung,Umluftkühler,Wärmetauscher
3212115 | Micro Luft Wasser Wärmetauscher, Wandanbau, 300 Watt, 115 V, 50/60 Hz | 27180704 | 27180712 | 27180712 | 27180712 | 27180712 | EC000431 | EC002515 | EC002515 | EC002515 | Klimatisierung,Schaltschrankklimatisierung,Umluftkühler,Wärmetauscher
3212230 | Micro Luft Wasser Wärmetauscher Wandanbau, 300 Watt 230 V, 50/60 Hz | 27180704 | 27180712 | 27180712 | 27180712 | 27180712 | EC000431 | EC002515 | EC002515 | EC002515 | Klimatisierung,Schaltschrankklimatisierung,Umluftkühler,Wärmetauscher
3213310 | Luftumlenkung | 27188101 | 27180792 | 27189269 | 27189269 | 22410601 | EC000855 | EC001292 | EC001292 | EC001292 | Klimatisierung,Luftkanal,Lüftungskanal,Schaltschrankklimatisierung
3213320 | Luftumlenkung | 27188101 | 27180792 | 27189269 | 27189269 | 22410601 | EC000855 | EC001292 | EC001292 | EC001292 | Klimatisierung,Luftkanal,Lüftungskanal,Schaltschrankklimatisierung
3213330 | Luftumlenkung | 27188101 | 27180792 | 27189269 | 27189269 | 22410601 | EC000855 | EC001292 | EC001292 | EC001292 | Klimatisierung,Luftkanal,Lüftungskanal,Schaltschrankklimatisierung
3214100 | Luft/Wasser-Wärmetauscher f. Wandanbau 600W | 27180704 | 27180712 | 27180712 | 27180712 | 27180712 | EC000431 | EC002515 | EC002515 | EC002515 | Klimatisierung,Schaltschrankklimatisierung,Umluftkühler,Wärmetauscher
3215100 | Luft/Wasser-Wärmetauscher f. Wandanbau 1250W | 27180704 | 27180712 | 27180712 | 27180712 | 27180712 | EC000431 | EC002515 | EC002515 | EC002515 | Klimatisierung,Schaltschrankklimatisierung,Umluftkühler,Wärmetauscher
3216480 | Luft/Wasser-Wärmetauscher, 400 V NK 7000 W, Wandanbau | 27180704 | 27180712 | 27180712 | 27180712 | 27180712 | EC000431 | EC002515 | EC002515 | EC002515 | Klimatisierung,Schaltschrankklimatisierung,Umluftkühler,Wärmetauscher
3232700 | IT-Rückkühlanlage 15 kW | 27180701 | 27180713 | 27180713 | 27180713 | 27180713 | EC000855 | EC002516 | EC002516 | EC002516 | IT-Kühlung,IT-System,Klimatisierung,Kühlung,Rechenzentrum,Schaltschrankklimatisierung,Wärmetauscher
3232701 | IT-Rückkühlanlage 15 kW | 27180701 | 27180713 | 27180713 | 27180713 | 27180713 | EC000855 | EC002516 | EC002516 | EC002516 | IT-Kühlung,IT-System,Klimatisierung,Kühlung,Rechenzentrum,Schaltschrankklimatisierung,Wärmetauscher
3232710 | IT-Rückkühlanlage 24 kW | 27180701 | 27180713 | 27180713 | 27180713 | 27180713 | EC000855 | EC002516 | EC002516 | EC002516 | IT-Kühlung,IT-System,Klimatisierung,Kühlung,Rechenzentrum,Schaltschrankklimatisierung,Wärmetauscher
3232711 | IT-Rückkühlanlage 24 kW | 27180701 | 27180713 | 27180713 | 27180713 | 27180713 | EC000855 | EC002516 | EC002516 | EC002516 | IT-Kühlung,IT-System,Klimatisierung,Kühlung,Rechenzentrum,Schaltschrankklimatisierung,Wärmetauscher
3232720 | IT-Rückkühlanlage 35 kW | 27180701 | 27180713 | 27180713 | 27180713 | 27180713 | EC000855 | EC002516 | EC002516 | EC002516 | IT-Kühlung,IT-System,Klimatisierung,Kühlung,Rechenzentrum,Schaltschrankklimatisierung,Wärmetauscher
3232721 | IT-Rückkühlanlage 36 kW | 27180701 | 27180713 | 27180713 | 27180713 | 27180713 | EC000855 | EC002516 | EC002516 | EC002516 | IT-Kühlung,IT-System,Klimatisierung,Kühlung,Rechenzentrum,Schaltschrankklimatisierung,Wärmetauscher
3232730 | IT Rückkühlanlage 49 kW | 27180701 | 27180713 | 27180713 | 27180713 | 27180713 | EC000855 | EC002516 | EC002516 | EC002516 | IT-Kühlung,IT-System,Klimatisierung,Kühlung,Rechenzentrum,Schaltschrankklimatisierung,Wärmetauscher
3232731 | IT Rückkühlanlage 49 kW | 27180701 | 27180713 | 27180713 | 27180713 | 27180713 | EC000855 | EC002516 | EC002516 | EC002516 | IT-Kühlung,IT-System,Klimatisierung,Kühlung,Rechenzentrum,Schaltschrankklimatisierung,Wärmetauscher
3232740 | IT-Rückkühlanlage 67 kW | 27180701 | 27180713 | 27180713 | 27180713 | 27180713 | EC000855 | EC002516 | EC002516 | EC002516 | IT-Kühlung,IT-System,Klimatisierung,Kühlung,Rechenzentrum,Schaltschrankklimatisierung,Wärmetauscher
3232741 | IT-Rückkühlanlage 67 kW | 27180701 | 27180713 | 27180713 | 27180713 | 27180713 | EC000855 | EC002516 | EC002516 | EC002516 | IT-Kühlung,IT-System,Klimatisierung,Kühlung,Rechenzentrum,Schaltschrankklimatisierung,Wärmetauscher
3232750 | IT-Rückkühlanlage 77 kW | 27180701 | 27180713 | 27180713 | 27180713 | 27180713 | EC000855 | EC002516 | EC002516 | EC002516 | IT-Kühlung,IT-System,Klimatisierung,Kühlung,Rechenzentrum,Schaltschrankklimatisierung,Wärmetauscher
3232751 | IT-Rückkühlanlage 77 kW | 27180701 | 27180713 | 27180713 | 27180713 | 27180713 | EC000855 | EC002516 | EC002516 | EC002516 | IT-Kühlung,IT-System,Klimatisierung,Kühlung,Rechenzentrum,Schaltschrankklimatisierung,Wärmetauscher
3232760 | IT-Rückkühlanlage 88 kW | 27180701 | 27180713 | 27180713 | 27180713 | 27180713 | EC000855 | EC002516 | EC002516 | EC002516 | IT-Kühlung,IT-System,Klimatisierung,Kühlung,Rechenzentrum,Schaltschrankklimatisierung,Wärmetauscher
3232761 | IT-Rückkühlanlage 88 kW | 27180701 | 27180713 | 27180713 | 27180713 | 27180713 | EC000855 | EC002516 | EC002516 | EC002516 | IT-Kühlung,IT-System,Klimatisierung,Kühlung,Rechenzentrum,Schaltschrankklimatisierung,Wärmetauscher
3232770 | IT-Rückkühlanlage 99 kW | 27180701 | 27180713 | 27180713 | 27180713 | 27180713 | EC000855 | EC002516 | EC002516 | EC002516 | IT-Kühlung,IT-System,Klimatisierung,Kühlung,Rechenzentrum,Schaltschrankklimatisierung,Wärmetauscher
3232771 | IT-Rückkühlanlage 99 kW | 27180701 | 27180713 | 27180713 | 27180713 | 27180713 | EC000855 | EC002516 | EC002516 | EC002516 | IT-Kühlung,IT-System,Klimatisierung,Kühlung,Rechenzentrum,Schaltschrankklimatisierung,Wärmetauscher
3232780 | IT-Rückkühlanlage 117 kW | 27180701 | 27180713 | 27180713 | 27180713 | 27180713 | EC000855 | EC002516 | EC002516 | EC002516 | IT-Kühlung,IT-System,Klimatisierung,Kühlung,Rechenzentrum,Schaltschrankklimatisierung,Wärmetauscher
3232781 | IT-Rückkühlanlage 117 kW | 27180701 | 27180713 | 27180713 | 27180713 | 27180713 | EC000855 | EC002516 | EC002516 | EC002516 | IT-Kühlung,IT-System,Klimatisierung,Kühlung,Rechenzentrum,Schaltschrankklimatisierung,Wärmetauscher
3232790 | IT-Rückkühlanlage 124 kW | 27180701 | 27180713 | 27180713 | 27180713 | 27180713 | EC000855 | EC002516 | EC002516 | EC002516 | IT-Kühlung,IT-System,Klimatisierung,Kühlung,Rechenzentrum,Schaltschrankklimatisierung,Wärmetauscher
3232791 | IT-Rückkühlanlage 124 kW | 27180701 | 27180713 | 27180713 | 27180713 | 27180713 | EC000855 | EC002516 | EC002516 | EC002516 | IT-Kühlung,IT-System,Klimatisierung,Kühlung,Rechenzentrum,Schaltschrankklimatisierung,Wärmetauscher
3232800 | IT-Rückkühlanlage 155 kW | 27180701 | 27180713 | 27180713 | 27180713 | 27180713 | EC000855 | EC002516 | EC002516 | EC002516 | IT-Kühlung,IT-System,Klimatisierung,Kühlung,Rechenzentrum,Schaltschrankklimatisierung,Wärmetauscher
3232801 | IT-Rückkühlanlage 155 kW | 27180701 | 27180713 | 27180713 | 27180713 | 27180713 | EC000855 | EC002516 | EC002516 | EC002516 | IT-Kühlung,IT-System,Klimatisierung,Kühlung,Rechenzentrum,Schaltschrankklimatisierung,Wärmetauscher
3232810 | IT-Rückkühlanlage 172 kW | 27180701 | 27180713 | 27180713 | 27180713 | 27180713 | EC000855 | EC002516 | EC002516 | EC002516 | IT-Kühlung,IT-System,Klimatisierung,Kühlung,Rechenzentrum,Schaltschrankklimatisierung,Wärmetauscher
3232811 | IT-Rückkühlanlage 172 kW | 27180701 | 27180713 | 27180713 | 27180713 | 27180713 | EC000855 | EC002516 | EC002516 | EC002516 | IT-Kühlung,IT-System,Klimatisierung,Kühlung,Rechenzentrum,Schaltschrankklimatisierung,Wärmetauscher
3232820 | IT-Rückkühlanlage 196 kW | 27180701 | 27180713 | 27180713 | 27180713 | 27180713 | EC000855 | EC002516 | EC002516 | EC002516 | IT-Kühlung,IT-System,Klimatisierung,Kühlung,Rechenzentrum,Schaltschrankklimatisierung,Wärmetauscher
3232821 | IT-Rückkühlanlage 196 kW | 27180701 | 27180713 | 27180713 | 27180713 | 27180713 | EC000855 | EC002516 | EC002516 | EC002516 | IT-Kühlung,IT-System,Klimatisierung,Kühlung,Rechenzentrum,Schaltschrankklimatisierung,Wärmetauscher
3232830 | IT-Rückkühlanlage 262 kW | 27180701 | 27180713 | 27180713 | 27180713 | 27180713 | EC000855 | EC002516 | EC002516 | EC002516 | IT-Kühlung,IT-System,Klimatisierung,Kühlung,Rechenzentrum,Schaltschrankklimatisierung,Wärmetauscher
3232831 | IT-Rückkühlanlage 262 kW | 27180701 | 27180713 | 27180713 | 27180713 | 27180713 | EC000855 | EC002516 | EC002516 | EC002516 | IT-Kühlung,IT-System,Klimatisierung,Kühlung,Rechenzentrum,Schaltschrankklimatisierung,Wärmetauscher
3232840 | IT-Rückkühlanlage 291 kW | 27180701 | 27180713 | 27180713 | 27180713 | 27180713 | EC000855 | EC002516 | EC002516 | EC002516 | IT-Kühlung,IT-System,Klimatisierung,Kühlung,Rechenzentrum,Schaltschrankklimatisierung,Wärmetauscher
3232841 | IT-Rückkühlanlage 291 kW | 27180701 | 27180713 | 27180713 | 27180713 | 27180713 | EC000855 | EC002516 | EC002516 | EC002516 | IT-Kühlung,IT-System,Klimatisierung,Kühlung,Rechenzentrum,Schaltschrankklimatisierung,Wärmetauscher
3232850 | IT-Rückkühlanlage 326 kW | 27180701 | 27180713 | 27180713 | 27180713 | 27180713 | EC000855 | EC002516 | EC002516 | EC002516 | IT-Kühlung,IT-System,Klimatisierung,Kühlung,Rechenzentrum,Schaltschrankklimatisierung,Wärmetauscher
3232851 | IT-Rückkühlanlage 326 kW | 27180701 | 27180713 | 27180713 | 27180713 | 27180713 | EC000855 | EC002516 | EC002516 | EC002516 | IT-Kühlung,IT-System,Klimatisierung,Kühlung,Rechenzentrum,Schaltschrankklimatisierung,Wärmetauscher
3232860 | IT-Rückkühlanlage 387 kW | 27180701 | 27180713 | 27180713 | 27180713 | 27180713 | EC000855 | EC002516 | EC002516 | EC002516 | IT-Kühlung,IT-System,Klimatisierung,Kühlung,Rechenzentrum,Schaltschrankklimatisierung,Wärmetauscher
3232861 | IT-Rückkühlanlage 387 kW | 27180701 | 27180713 | 27180713 | 27180713 | 27180713 | EC000855 | EC002516 | EC002516 | EC002516 | IT-Kühlung,IT-System,Klimatisierung,Kühlung,Rechenzentrum,Schaltschrankklimatisierung,Wärmetauscher
3232870 | IT-Rückkühlanlage 430 kW | 27180701 | 27180713 | 27180713 | 27180713 | 27180713 | EC000855 | EC002516 | EC002516 | EC002516 | IT-Kühlung,IT-System,Klimatisierung,Kühlung,Rechenzentrum,Schaltschrankklimatisierung,Wärmetauscher
3232871 | IT-Rückkühlanlage 430 kW | 27180701 | 27180713 | 27180713 | 27180713 | 27180713 | EC000855 | EC002516 | EC002516 | EC002516 | IT-Kühlung,IT-System,Klimatisierung,Kühlung,Rechenzentrum,Schaltschrankklimatisierung,Wärmetauscher
3232880 | IT-Rückkühlanlage 481 kW | 27180701 | 27180713 | 27180713 | 27180713 | 27180713 | EC000855 | EC002516 | EC002516 | EC002516 | IT-Kühlung,IT-System,Klimatisierung,Kühlung,Rechenzentrum,Schaltschrankklimatisierung,Wärmetauscher
3232881 | IT-Rückkühlanlage 481 kW | 27180701 | 27180713 | 27180713 | 27180713 | 27180713 | EC000855 | EC002516 | EC002516 | EC002516 | IT-Kühlung,IT-System,Klimatisierung,Kühlung,Rechenzentrum,Schaltschrankklimatisierung,Wärmetauscher
3232890 | IT-Rückkühlanlage 235 kW | 27180701 | 27180713 | 27180713 | 27180713 | 27180713 | EC000855 | EC002516 | EC002516 | EC002516 | IT-Kühlung,IT-System,Klimatisierung,Kühlung,Rechenzentrum,Schaltschrankklimatisierung,Wärmetauscher
3232891 | IT-Rückkühlanlage 235 kW | 27180701 | 27180713 | 27180713 | 27180713 | 27180713 | EC000855 | EC002516 | EC002516 | EC002516 | IT-Kühlung,IT-System,Klimatisierung,Kühlung,Rechenzentrum,Schaltschrankklimatisierung,Wärmetauscher
3235440 | Steuereinheit für EC-Filterlüfter | 27188101 | 27180792 | 27210707 | 27210707 | 27142320 | EC000855 | EC000256 | EC000256 | EC000256 | Klimatisierung ,Regelung,Schaltschrankklimatisierung,Temperaturregler
3235450 | Drehzahlregler EC Sensor zur Drehzahlregelung | 27188101 | 27180792 | 27210707 | 27210707 | 27142320 | EC000855 | EC000256 | EC000256 | EC000256 | Klimatisierung ,Regelung,Schaltschrankklimatisierung,Temperaturregler
3236124 | SK Lüfter 15 m3/h | 27180702 | 27180705 | 27180716 | 27180716 | 27180716 | EC000320 | EC000320 | EC000320 | EC000320 | Filterlüfter,Klimatisierung,Lüfter,Schaltschrankklimatisierung
3237020 | Blindabdeckung für Montageausbruch SK 3237.xxx | 27180702 | 27180706 | 27180706 | 27180706 | 27189260 | EC000855 | EC002617 | EC002617 | EC002617 | Austrittsfilter,Klimatisierung,Schaltschrankklimatisierung
3237060 | EMV Austrittsfilter für SK 3237.6xx RAL7035 | 27180702 | 27180706 | 27180706 | 27180706 | 27180706 | EC000320 | EC002513 | EC002513 | EC002513 | Austrittsfilter,Klimatisierung,Schaltschrankklimatisierung
3237066 | SK EMV Filtermatte für SK 3237.6xx | 27180702 | 27180706 | 27180706 | 27180706 | 27180706 | EC000320 | EC002513 | EC002513 | EC002513 | Filtermatte,Klimatisierung,Schaltschrankklimatisierung
3237080 | Strahlwasserhaube für SK 3237.xxx Edelstahl | 27188101 | 27180792 | 27189269 | 27189269 | 27182405 | EC000855 | EC000744 | EC000744 | EC000744 | Haube,Klimatisierung,Schaltschrankklimatisierung
3237100 | Filterlüfter 20/25 m3/h, 200-240V AC, 50/60Hz | 27180702 | 27180705 | 27180716 | 27180716 | 27180716 | EC000320 | EC000320 | EC000320 | EC000320 | Filterlüfter,Klimatisierung,Lüfter,Schaltschrankklimatisierung
3237110 | Filterlüfter 20/25 m3/h, 115 V, 50/60 Hz | 27180702 | 27180705 | 27180716 | 27180716 | 27180716 | EC000320 | EC000320 | EC000320 | EC000320 | Filterlüfter,Klimatisierung,Lüfter,Schaltschrankklimatisierung
3237124 | Filterlüfter 20 m3/h, 24 V DC | 27180702 | 27180705 | 27180716 | 27180716 | 27180716 | EC000320 | EC000320 | EC000320 | EC000320 | Filterlüfter,Klimatisierung,Lüfter,Schaltschrankklimatisierung
3237200 | Austrittsfilter für SK 3237.1xx RAL 7035 | 27180702 | 27180706 | 27180706 | 27180706 | 27180706 | EC000320 | EC002513 | EC002513 | EC002513 | Austrittsfilter,Klimatisierung,Schaltschrankklimatisierung
3237600 | EMV Filterlüfter 20/25 m3/h, 230 V, 50/60Hz | 27180702 | 27180705 | 27180716 | 27180716 | 27180716 | EC000320 | EC000320 | EC000320 | EC000320 | Filterlüfter,Klimatisierung,Lüfter,Schaltschrankklimatisierung
3238020 | Blindabdeckung für Montageausbruch SK 3238.xxx | 27180702 | 27180706 | 27180706 | 27180706 | 27189260 | EC000855 | EC002617 | EC002617 | EC002617 | Austrittsfilter,Klimatisierung,Schaltschrankklimatisierung
3238055 | Feinfiltermatte für SK 3238.xxx | 27180702 | 27180706 | 27180706 | 27180706 | 27180706 | EC000320 | EC002513 | EC002513 | EC002513 | Filtermatte,Klimatisierung,Schaltschrankklimatisierung
3238060 | EMV Austrittsfilter für SK 3238.6xx RAL 7035 | 27180702 | 27180706 | 27180706 | 27180706 | 27180706 | EC000320 | EC002513 | EC002513 | EC002513 | Austrittsfilter,Klimatisierung,Schaltschrankklimatisierung
3238066 | SK EMV Filtermatte für SK 3238.6xx | 27180702 | 27180706 | 27180706 | 27180706 | 27180706 | EC000320 | EC002513 | EC002513 | EC002513 | Filtermatte,Klimatisierung,Schaltschrankklimatisierung
3238080 | Strahlwasserhaube für SK 3238.xxx Edelstahl | 27188101 | 27180792 | 27189269 | 27189269 | 27182405 | EC000855 | EC000744 | EC000744 | EC000744 | Haube,Klimatisierung,Schaltschrankklimatisierung
3238100 | Filterlüfter 55/66 m3/h, 230 V, 50/60 Hz | 27180702 | 27180705 | 27180716 | 27180716 | 27180716 | EC000320 | EC000320 | EC000320 | EC000320 | Filterlüfter,Klimatisierung,Lüfter,Schaltschrankklimatisierung
3238110 | Filterlüfter 55/66 m3/h, 115 V, 50/60 Hz | 27180702 | 27180705 | 27180716 | 27180716 | 27180716 | EC000320 | EC000320 | EC000320 | EC000320 | Filterlüfter,Klimatisierung,Lüfter,Schaltschrankklimatisierung
3238124 | Filterlüfter 55 m3/h, 24 V DC | 27180702 | 27180705 | 27180716 | 27180716 | 27180716 | EC000320 | EC000320 | EC000320 | EC000320 | Filterlüfter,Klimatisierung,Lüfter,Schaltschrankklimatisierung
3238200 | Austrittsfilter für SK 3238.1xx RAL 7035 | 27180702 | 27180706 | 27180706 | 27180706 | 27180706 | EC000320 | EC002513 | EC002513 | EC002513 | Austrittsfilter,Klimatisierung,Schaltschrankklimatisierung
3238500 | TopTherm Filterlüfter ECO Comfort 55m³/h, 200-240V AC, 50/60Hz | 27180702 | 27180705 | 27180716 | 27180716 | 27180716 | EC000320 | EC000320 | EC000320 | EC000320 | Filterlüfter,Klimatisierung,Lüfter,Schaltschrankklimatisierung,Eco
3238600 | EMV Filterlüfter 55/66 m3/h, 230 V, 50/60Hz | 27180702 | 27180705 | 27180716 | 27180716 | 27180716 | EC000320 | EC000320 | EC000320 | EC000320 | Filterlüfter,Klimatisierung,Lüfter,Schaltschrankklimatisierung
3239020 | Blindabdeckung für Montageausbruch SK 3239.xxx | 27180702 | 27180706 | 27180706 | 27180706 | 27189260 | EC000855 | EC002617 | EC002617 | EC002617 | Austrittsfilter,Klimatisierung,Schaltschrankklimatisierung
3239060 | EMV Austrittsfilter für SK 3239.6xx RAL 7035 | 27180702 | 27180706 | 27180706 | 27180706 | 27180706 | EC000320 | EC002513 | EC002513 | EC002513 | Austrittsfilter,Klimatisierung,Schaltschrankklimatisierung
3239066 | SK EMV Filtermatte für SK 3239.6xx | 27180702 | 27180706 | 27180706 | 27180706 | 27180706 | EC000320 | EC002513 | EC002513 | EC002513 | Filtermatte,Klimatisierung,Schaltschrankklimatisierung
3239080 | Strahlwasserhaube für SK 3239.xxx Edelstahl | 27188101 | 27180792 | 27189269 | 27189269 | 27182405 | EC000855 | EC000744 | EC000744 | EC000744 | Haube,Klimatisierung,Schaltschrankklimatisierung
3239100 | Filterlüfter 105/120 m3/h, 230 V, 50/60 H | 27180702 | 27180705 | 27180716 | 27180716 | 27180716 | EC000320 | EC000320 | EC000320 | EC000320 | Filterlüfter,Klimatisierung,Lüfter,Schaltschrankklimatisierung
3239110 | Filterlüfter 105/120 m3/h, 115 V, 50/60 H | 27180702 | 27180705 | 27180716 | 27180716 | 27180716 | EC000320 | EC000320 | EC000320 | EC000320 | Filterlüfter,Klimatisierung,Lüfter,Schaltschrankklimatisierung
3239124 | Filterlüfter 105 m3/h, 24 V DC | 27180702 | 27180705 | 27180716 | 27180716 | 27180716 | EC000320 | EC000320 | EC000320 | EC000320 | Filterlüfter,Klimatisierung,Lüfter,Schaltschrankklimatisierung
3239200 | Austrittsfilter für SK 3239.1xx RAL 7035 | 27180702 | 27180706 | 27180706 | 27180706 | 27180706 | EC000320 | EC002513 | EC002513 | EC002513 | Austrittsfilter,Klimatisierung,Schaltschrankklimatisierung
3239500 | TopTherm Filterlüfter ECO Comfort 105/120m³/h, 200-240V AC, 50/60Hz | 27180702 | 27180705 | 27180716 | 27180716 | 27180716 | EC000320 | EC000320 | EC000320 | EC000320 | Filterlüfter,Klimatisierung,Lüfter,Schaltschrankklimatisierung,Eco
3239600 | EMV Filterlüfter 105/120 m3/h, 230V, 50/60Hz | 27180702 | 27180705 | 27180716 | 27180716 | 27180716 | EC000320 | EC000320 | EC000320 | EC000320 | Filterlüfter,Klimatisierung,Lüfter,Schaltschrankklimatisierung
3240020 | Blindabdeckung für Montageausbruch SK 3240 und SK 3241 | 27180702 | 27180706 | 27180706 | 27180706 | 27189260 | EC000855 | EC002617 | EC002617 | EC002617 | Austrittsfilter,Klimatisierung,Schaltschrankklimatisierung
3240060 | EMV Austrittsfilter für 3240, 3241.6xx RAL 7035 | 27180702 | 27180706 | 27180706 | 27180706 | 27180706 | EC000320 | EC002513 | EC002513 | EC002513 | Austrittsfilter,Klimatisierung,Schaltschrankklimatisierung
3240066 | SK EMV Filtermatte für SK 3240/41.6xx | 27180702 | 27180706 | 27180706 | 27180706 | 27180706 | EC000320 | EC002513 | EC002513 | EC002513 | Filtermatte,Klimatisierung,Schaltschrankklimatisierung
3240080 | Strahlwasserhaube für SK 3240, 3241.xxx Edelstahl | 27188101 | 27180792 | 27189269 | 27189269 | 27182405 | EC000855 | EC000744 | EC000744 | EC000744 | Haube,Klimatisierung,Schaltschrankklimatisierung
3240100 | Filterlüfter 180/160 m3/h, 230 V, 50/60 H | 27180702 | 27180705 | 27180716 | 27180716 | 27180716 | EC000320 | EC000320 | EC000320 | EC000320 | Filterlüfter,Klimatisierung,Lüfter,Schaltschrankklimatisierung
3240110 | Filterlüfter 180/160 m3/h, 115 V, 50/60 H | 27180702 | 27180705 | 27180716 | 27180716 | 27180716 | EC000320 | EC000320 | EC000320 | EC000320 | Filterlüfter,Klimatisierung,Lüfter,Schaltschrankklimatisierung
3240124 | Filterlüfter 180 m3/h, 24 V DC | 27180702 | 27180705 | 27180716 | 27180716 | 27180716 | EC000320 | EC000320 | EC000320 | EC000320 | Filterlüfter,Klimatisierung,Lüfter,Schaltschrankklimatisierung
3240200 | Austrittsfilter für 3240 und 3241.1xx RAL7035 | 27180702 | 27180706 | 27180706 | 27180706 | 27180706 | EC000320 | EC002513 | EC002513 | EC002513 | Austrittsfilter,Klimatisierung,Schaltschrankklimatisierung
3240500 | TopTherm Filterlüfter ECO Comfort 180/160m³/h, 200-240V AC, 50/60Hz | 27180702 | 27180705 | 27180716 | 27180716 | 27180716 | EC000320 | EC000320 | EC000320 | EC000320 | Filterlüfter,Klimatisierung,Lüfter,Schaltschrankklimatisierung,Eco
3240600 | EMV Filterlüfter 180/160 m3/h, 230V, 50/60Hz | 27180702 | 27180705 | 27180716 | 27180716 | 27180716 | EC000320 | EC000320 | EC000320 | EC000320 | Filterlüfter,Klimatisierung,Lüfter,Schaltschrankklimatisierung
3241100 | Filterlüfter 230/250 m3/h, 230 V, 50/60 H | 27180702 | 27180705 | 27180716 | 27180716 | 27180716 | EC000320 | EC000320 | EC000320 | EC000320 | Filterlüfter,Klimatisierung,Lüfter,Schaltschrankklimatisierung
3241110 | Filterlüfter 230/250 m3/h, 115 V, 50/60 H | 27180702 | 27180705 | 27180716 | 27180716 | 27180716 | EC000320 | EC000320 | EC000320 | EC000320 | Filterlüfter,Klimatisierung,Lüfter,Schaltschrankklimatisierung
3241124 | Filterlüfter 230 m3/h, 24 V DC | 27180702 | 27180705 | 27180716 | 27180716 | 27180716 | EC000320 | EC000320 | EC000320 | EC000320 | Filterlüfter,Klimatisierung,Lüfter,Schaltschrankklimatisierung
3241500 | TopTherm Filterlüfter ECO Comfort 230/265m³/h, 200-240V AC, 50/60Hz | 27180702 | 27180705 | 27180716 | 27180716 | 27180716 | EC000320 | EC000320 | EC000320 | EC000320 | Filterlüfter,Klimatisierung,Lüfter,Schaltschrankklimatisierung,Eco
3241600 | EMV Filterlüfter 230/250 m3/h, 230V, 50/60Hz | 27180702 | 27180705 | 27180716 | 27180716 | 27180716 | EC000320 | EC000320 | EC000320 | EC000320 | Filterlüfter,Klimatisierung,Lüfter,Schaltschrankklimatisierung
3243020 | Blindabdeckung für Montageausbruch SK 3243.xxx, SK 3244.xxx SK 3245.xxx | 27180702 | 27180706 | 27180706 | 27180706 | 27189260 | EC000855 | EC002617 | EC002617 | EC002617 | Austrittsfilter,Klimatisierung,Schaltschrankklimatisierung
3243060 | EMV Austrittsfilter f.3243,3244,3245.6xx | 27180702 | 27180706 | 27180706 | 27180706 | 27180706 | EC000320 | EC002513 | EC002513 | EC002513 | Austrittsfilter,Klimatisierung,Schaltschrankklimatisierung
3243066 | SK EMV Filtermatte für SK 3243/44/45.6xx | 27180702 | 27180706 | 27180706 | 27180706 | 27180706 | EC000320 | EC002513 | EC002513 | EC002513 | Filtermatte,Klimatisierung,Schaltschrankklimatisierung
3243080 | Strahlwasserhaube für SK 3243, 3244.xx Edelstahl | 27188101 | 27180792 | 27189269 | 27189269 | 27182405 | EC000855 | EC000744 | EC000744 | EC000744 | Haube,Klimatisierung,Schaltschrankklimatisierung
3243100 | Filterlüfter 550/600 m3/h, 230 V, 50/60Hz | 27180702 | 27180705 | 27180716 | 27180716 | 27180716 | EC000320 | EC000320 | EC000320 | EC000320 | Filterlüfter,Klimatisierung,Lüfter,Schaltschrankklimatisierung
3243110 | Filterlüfter 550/600 m3/h, 115 V, 50/60Hz | 27180702 | 27180705 | 27180716 | 27180716 | 27180716 | EC000320 | EC000320 | EC000320 | EC000320 | Filterlüfter,Klimatisierung,Lüfter,Schaltschrankklimatisierung
3243200 | Austrittsfilter für 3243, 3244, 3245 RAL 7035 | 27180702 | 27180706 | 27180706 | 27180706 | 27180706 | EC000320 | EC002513 | EC002513 | EC002513 | Austrittsfilter,Klimatisierung,Schaltschrankklimatisierung
3243500 | TopTherm Filterlüfter ECO Comfort 550/600m³/h, 200-240V AC, 50/60Hz | 27180702 | 27180705 | 27180716 | 27180716 | 27180716 | EC000320 | EC000320 | EC000320 | EC000320 | Filterlüfter,Klimatisierung,Lüfter,Schaltschrankklimatisierung,Eco
3243600 | EMV Filterlüfter 550/600 m3/h, 230V,50/60Hz | 27180702 | 27180705 | 27180716 | 27180716 | 27180716 | EC000320 | EC000320 | EC000320 | EC000320 | Filterlüfter,Klimatisierung,Lüfter,Schaltschrankklimatisierung
3244100 | Filterlüfter 700/770 m3/h, 230 V, 50/60Hz | 27180702 | 27180705 | 27180716 | 27180716 | 27180716 | EC000320 | EC000320 | EC000320 | EC000320 | Filterlüfter,Klimatisierung,Lüfter,Schaltschrankklimatisierung
3244110 | Filterlüfter 700/770 m3/h, 115 V, 50/60Hz | 27180702 | 27180705 | 27180716 | 27180716 | 27180716 | EC000320 | EC000320 | EC000320 | EC000320 | Filterlüfter,Klimatisierung,Lüfter,Schaltschrankklimatisierung
3244140 | Filterlüfter 700/770 m3/h 400 V, 3ph, 50 Hz und 460 V, 3ph, 60 Hz | 27180702 | 27180705 | 27180716 | 27180716 | 27180716 | EC000320 | EC000320 | EC000320 | EC000320 | Filterlüfter,Klimatisierung,Lüfter,Schaltschrankklimatisierung
3244500 | TopTherm Filterlüfter ECO Comfort 700/720m³/h, 200-240V AC, 50/60Hz | 27180702 | 27180705 | 27180716 | 27180716 | 27180716 | EC000320 | EC000320 | EC000320 | EC000320 | Filterlüfter,Klimatisierung,Lüfter,Schaltschrankklimatisierung,Eco
3244600 | EMV Filterlüfter 700/770 m3/h, 230V, 50/60 Hz | 27180702 | 27180705 | 27180716 | 27180716 | 27180716 | EC000320 | EC000320 | EC000320 | EC000320 | Filterlüfter,Klimatisierung,Lüfter,Schaltschrankklimatisierung
3245080 | Strahlwasserhaube für SK 3245.xxx Edelstahl | 27188101 | 27180792 | 27189269 | 27189269 | 27182405 | EC000855 | EC000744 | EC000744 | EC000744 | Haube,Klimatisierung,Schaltschrankklimatisierung
3245500 | SK Eco Comfort Filterlüfter 900m3/h, 200-240V AC, 50/60Hz | 27180702 | 27180705 | 27180716 | 27180716 | 27180716 | EC000320 | EC000320 | EC000320 | EC000320 | Filterlüfter,Klimatisierung,Lüfter,Schaltschrankklimatisierung,Eco
3245510 | SK Eco Comfort Filterlüfter 900m3/h, 110-130V AC, 50/60Hz | 27180702 | 27180705 | 27180716 | 27180716 | 27180716 | EC000320 | EC000320 | EC000320 | EC000320 | Filterlüfter,Klimatisierung,Lüfter,Schaltschrankklimatisierung,Eco
3245600 | SK Eco EMV-Filterlüfter 900m3/h, 200-240V AC, 50/60Hz | 27180702 | 27180705 | 27180716 | 27180716 | 27180716 | EC000320 | EC000320 | EC000320 | EC000320 | Filterlüfter,Klimatisierung,Lüfter,Schaltschrankklimatisierung
3248000 | Dachaufbau Luft/Luft-Wärmetauscher 66,0 W/K, 230V, 50/60Hz | 27180704 | 27180711 | 27180711 | 27180711 | 27180711 | EC000431 | EC002514 | EC002514 | EC002514 | Klimatisierung,Schaltschrankklimatisierung,Umluftkühler,Wärmetauscher
3253000 | Filtermatte für SK 3255/3395 bei extremen Beding. | 27180702 | 27180706 | 27180706 | 27180706 | 27180706 | EC000320 | EC002513 | EC002513 | EC002513 | Filtermatte,Klimatisierung,Schaltschrankklimatisierung
3253010 | Filtermatte für SK 3377 VE=3ST | 27180702 | 27180706 | 27180706 | 27180706 | 27180706 | EC000320 | EC002513 | EC002513 | EC002513 | Filtermatte,Klimatisierung,Schaltschrankklimatisierung
3253200 | Metallfilter für SK 3255.../SK 3395... | 27180702 | 27180706 | 27180706 | 27180706 | 27180706 | EC000320 | EC002513 | EC002513 | EC002513 | Filtermatte,Klimatisierung,Schaltschrankklimatisierung
3253220 | Metallfilter für SK 3377 | 27180702 | 27180706 | 27180706 | 27180706 | 27180706 | EC000320 | EC002513 | EC002513 | EC002513 | Filtermatte,Klimatisierung,Schaltschrankklimatisierung
3254000 | Filtermatte für SK 3256 bei extremen Bedingungen | 27180702 | 27180706 | 27180706 | 27180706 | 27180706 | EC000320 | EC002513 | EC002513 | EC002513 | Filtermatte,Klimatisierung,Schaltschrankklimatisierung
3254200 | Metallfilter für SK 3256... | 27180702 | 27180706 | 27180706 | 27180706 | 27180706 | EC000320 | EC002513 | EC002513 | EC002513 | Filtermatte,Klimatisierung,Schaltschrankklimatisierung
3267100 | Filtermatte für SK 3265100/SK 3266100 | 27180702 | 27180706 | 27180706 | 27180706 | 27180706 | EC000320 | EC002513 | EC002513 | EC002513 | Filtermatte,Klimatisierung,Schaltschrankklimatisierung
3267200 | Metallfiltermatte für SK 3265/66 100 | 27180702 | 27180706 | 27180706 | 27180706 | 27180706 | EC000320 | EC002513 | EC002513 | EC002513 | Filtermatte,Klimatisierung,Schaltschrankklimatisierung
3273500 | Kühlgerät (D) 230 V / 50 Hz, 60 Hz Officeanwendung | 27180701 | 27180704 | 27180704 | 27180704 | 27180704 | EC000855 | EC000855 | EC000855 | EC000855 | Schaltschrankklimatisierung,Kühlgerät,Klimatisierung
3273515 | Kühlgerät (D) 115V / 50Hz, 60Hz Officeanwendung | 27180701 | 27180704 | 27180704 | 27180704 | 27180704 | EC000855 | EC000855 | EC000855 | EC000855 | Schaltschrankklimatisierung,Kühlgerät,Klimatisierung
3284200 | Metallfilter für SK 3306,3307,3309,3310, PSK/KTS | 27180702 | 27180706 | 27180706 | 27180706 | 27180706 | EC000320 | EC002513 | EC002513 | EC002513 | Filtermatte,Klimatisierung,Schaltschrankklimatisierung
3284210 | Filtermedium für KTS | 27180702 | 27180706 | 27180706 | 27180706 | 27180706 | EC000320 | EC002513 | EC002513 | EC002513 | Filtermatte,Klimatisierung,Schaltschrankklimatisierung
3285000 | Filtermatte für SK 3394... | 27180702 | 27180706 | 27180706 | 27180706 | 27180706 | EC000320 | EC002513 | EC002513 | EC002513 | Filtermatte,Klimatisierung,Schaltschrankklimatisierung
3285200 | Metallfilter für SK 3394... | 27180702 | 27180706 | 27180706 | 27180706 | 27180706 | EC000320 | EC002513 | EC002513 | EC002513 | Filtermatte,Klimatisierung,Schaltschrankklimatisierung
3285800 | Filtermatte für SK 3185830 | 27180702 | 27180706 | 27189269 | 27180706 | 27180706 | EC000320 | EC002513 | EC002513 | EC000855 | Filtermatte,Klimatisierung,Schaltschrankklimatisierung
3285810 | Metallfilter für SK 3185830 | 27180702 | 27180706 | 27180706 | 27180706 | 27180706 | EC000320 | EC002513 | EC002513 | EC002513 | Filtermatte,Klimatisierung,Schaltschrankklimatisierung
3285900 | Filtermatte für SK 3186930/3187930/3188940/3189940 | 27180702 | 27180706 | 27189269 | 27180706 | 27180706 | EC000320 | EC002513 | EC002513 | EC000855 | Filtermatte,Klimatisierung,Schaltschrankklimatisierung
3285910 | Metallfilter für SK 3186930/3187930/3188940/3189940 | 27180702 | 27180706 | 27180706 | 27180706 | 27180706 | EC000320 | EC002513 | EC002513 | EC002513 | Filtermatte,Klimatisierung,Schaltschrankklimatisierung
3286000 | Filtermatte für SK 3302.../SK 3303... | 27180702 | 27180706 | 27180706 | 27180706 | 27180706 | EC000320 | EC002513 | EC002513 | EC002513 | Filtermatte,Klimatisierung,Schaltschrankklimatisierung
3286100 | Filtermatte für SK 3272100/3280100/3290/3296 | 27180702 | 27180706 | 27180706 | 27180706 | 27180706 | EC000320 | EC002513 | EC002513 | EC002513 | Filtermatte,Klimatisierung,Schaltschrankklimatisierung
3286110 | Filtermatte | 27180702 | 27180706 | 27180706 | 27180706 | 27180706 | EC000320 | EC002513 | EC002513 | EC002513 | Filtermatte,Klimatisierung,Schaltschrankklimatisierung
3286120 | Metallfilter | 27180702 | 27180706 | 27180706 | 27180706 | 27180706 | EC000320 | EC002513 | EC002513 | EC002513 | Filtermatte,Klimatisierung,Schaltschrankklimatisierung
3286200 | Metallfilter für SK 3261.../SK 3299... | 27180702 | 27180706 | 27180706 | 27180706 | 27180706 | EC000320 | EC002513 | EC002513 | EC002513 | Filtermatte,Klimatisierung,Schaltschrankklimatisierung
3286210 | Metallfilter für SK 3272/3280/3290/3296100-540 | 27180702 | 27180706 | 27180706 | 27180706 | 27180706 | EC000320 | EC002513 | EC002513 | EC002513 | Filtermatte,Klimatisierung,Schaltschrankklimatisierung
3286230 | Metallfilter für 3126.4xx kpl. | 27180702 | 27180706 | 27180706 | 27180706 | 27180706 | EC000320 | EC002513 | EC002513 | EC002513 | Filtermatte,Klimatisierung,Schaltschrankklimatisierung
3286240 | Metallfilter für 3128.4xx + 3129.4xx | 27180702 | 27180706 | 27180706 | 27180706 | 27180706 | EC000320 | EC002513 | EC002513 | EC002513 | Filtermatte,Klimatisierung,Schaltschrankklimatisierung
3286250 | Metallfilter für 3130.4xx kpl. | 27180702 | 27180706 | 27180706 | 27180706 | 27180706 | EC000320 | EC002513 | EC002513 | EC002513 | Filtermatte,Klimatisierung,Schaltschrankklimatisierung
3286260 | Verstellrahmen für 3126.4xx kpl. | 27188101 | 27180792 | 27189272 | 27189272 | 27189272 | EC000331 | EC000331 | EC000331 | EC000331 | Klimatisierung,Montagezubehör,Schaltschrankklimatisierung
3286270 | Verstellrahmen für 3128+3129.4xx kpl. | 27188101 | 27180792 | 27189272 | 27189272 | 27189272 | EC000331 | EC000331 | EC000331 | EC000331 | Klimatisierung,Montagezubehör,Schaltschrankklimatisierung
3286280 | Verstellrahmen für 3130.4xx kpl. | 27188101 | 27180792 | 27189272 | 27189272 | 27189272 | EC000331 | EC000331 | EC000331 | EC000331 | Klimatisierung,Montagezubehör,Schaltschrankklimatisierung
3286300 | Filtermatte für SK 3302.../3303... BxHxT 265x200x10 | 27180702 | 27180706 | 27180706 | 27180706 | 27180706 | EC000320 | EC002513 | EC002513 | EC002513 | Filtermatte,Klimatisierung,Schaltschrankklimatisierung
3286310 | Metallfilter f. SK 3302.../3303... BxHxT 265.200x10 | 27180702 | 27180706 | 27180706 | 27180706 | 27180706 | EC000320 | EC002513 | EC002513 | EC002513 | Filtermatte,Klimatisierung,Schaltschrankklimatisierung
3286400 | Filtermatte für SK 3304/3305/3328/ 3329/3332... BxHxT 344x268x10 | 27180702 | 27180706 | 27180706 | 27180706 | 27180706 | EC000320 | EC002513 | EC002513 | EC002513 | Filtermatte,Klimatisierung,Schaltschrankklimatisierung
3286410 | Metallfilter f. SK 3304.../3305/3328 3329/3332... BxHxT 344x268x10 | 27180702 | 27180706 | 27180706 | 27180706 | 27180706 | EC000320 | EC002513 | EC002513 | EC002513 | Filtermatte,Klimatisierung,Schaltschrankklimatisierung
3286500 | Filtermatte für SK 3382.../SK3383.../SK 3384/SK 3385 BxHxT 530x255x10 | 27180702 | 27180706 | 27180706 | 27180706 | 27180706 | EC000320 | EC002513 | EC002513 | EC002513 | Filtermatte,Klimatisierung,Schaltschrankklimatisierung
3286510 | Metallfilter f. SK 3382.../3383.... 3384/3385... BxHxT 530x255x10 | 27180702 | 27180706 | 27180706 | 27180706 | 27180706 | EC000320 | EC002513 | EC002513 | EC002513 | Filtermatte,Klimatisierung,Schaltschrankklimatisierung
3286520 | Metallfilter für SK 3320 600/3334 600 | 27180702 | 27180706 | 27180706 | 27180706 | 27180706 | EC000320 | EC002513 | EC002513 | EC002513 | Filtermatte,Klimatisierung,Schaltschrankklimatisierung
3286530 | Metallfilter für RTT Chiller 3335.610 (1 Stk) 3335.620 (1 Stk) 3335.650 (2 Stk) | 27180702 | 27180706 | 27180706 | 27180706 | 27180706 | EC000320 | EC002513 | EC002513 | EC002513 | Filtermatte,Klimatisierung,Schaltschrankklimatisierung
3286540 | Metallfilter für RTT Chiller 3335.630 (1 Stk) 3335.640 (1 Stk) 3335.660 (2 Stk) | 27180702 | 27180706 | 27180706 | 27180706 | 27180706 | EC000320 | EC002513 | EC002513 | EC002513 | Filtermatte,Klimatisierung,Schaltschrankklimatisierung
3286550 | Metallfilter für RTT Chiller 3335.590, 3335.600 (BxHxT 598x800x20) | 27180702 | 27180706 | 27180706 | 27180706 | 27180706 | EC000320 | EC002513 | EC002513 | EC002513 | Filtermatte,Klimatisierung,Schaltschrankklimatisierung
3286600 | Filtermatte für SK 3386.../3387... BxHxT 720x300x10 | 27180702 | 27180706 | 27180706 | 27180706 | 27180706 | EC000320 | EC002513 | EC002513 | EC002513 | Filtermatte,Klimatisierung,Schaltschrankklimatisierung
3286610 | Metallfilter f. SK 3386.../3387... BxHxT 720x300x10 | 27180702 | 27180706 | 27180706 | 27180706 | 27180706 | EC000320 | EC002513 | EC002513 | EC002513 | Filtermatte,Klimatisierung,Schaltschrankklimatisierung
3286700 | Schnellwechselrahmen f. Rittal TopTherm Dachgerät SK 3382... | 27188101 | 27180792 | 27189272 | 27189272 | 27189272 | EC000331 | EC000331 | EC000331 | EC000331 | Klimatisierung,Montagezubehör,Schaltschrankklimatisierung
3286780 | Abdeckkappen f. Innenluftaustritt f. RTT Dachgeräte SK 3382... | 27188101 | 27180792 | 27189269 | 27189269 | 22410601 | EC000855 | EC001292 | EC001292 | EC001292 | Klimatisierung,Luftkanal,Lüftungskanal,Schaltschrankklimatisierung
3286800 | Schnellwechselrahmen f. Rittal TopTherm Dachgeräte SK 3383/.../3384/3385 | 27188101 | 27180792 | 27189272 | 27189272 | 27189272 | EC000331 | EC000331 | EC000331 | EC000331 | Klimatisierung,Montagezubehör,Schaltschrankklimatisierung
3286840 | Luftkanal-Adapter als Verbindungsstück für Dachaufbau-Kühlgeräte SK 3359/3382 | 27180704 | 27180712 | 27180712 | 27180712 | 27180712 | EC000855 | EC002515 | EC001344 | EC002515 | IT-Kühlung,IT-System,Klimatisierung,Kühlung,Rechenzentrum,Schaltschrankklimatisierung,Wärmetauscher,Adapter,Rückwärtig
3286850 | Luftkanalsystem Flat | 27188101 | 27180792 | 27189269 | 27189269 | 22410601 | EC000855 | EC001292 | EC001292 | EC001292 | Klimatisierung,Luftkanal,Lüftungskanal,Schaltschrankklimatisierung
3286860 | Flachkanal-Erweiterung | 27188101 | 27180792 | 27189269 | 27189269 | 22410601 | EC000855 | EC001292 | EC001292 | EC001292 | Klimatisierung,Luftkanal,Lüftungskanal,Schaltschrankklimatisierung
3286870 | Luftkanalsystem f. Rittal TopTherm Dachgeräte SK 3383.../3384/3385... | 27188101 | 27180792 | 27189269 | 27189269 | 22410601 | EC000855 | EC001292 | EC001292 | EC001292 | Klimatisierung,Luftkanal,Lüftungskanal,Schaltschrankklimatisierung
3286880 | Abdeckkappen f. Innenluftaustritt f. RTT Dachgeräte SK 3383.../3384/3385... | 27188101 | 27180792 | 27189269 | 27189269 | 22410601 | EC000855 | EC001292 | EC001292 | EC001292 | Klimatisierung,Luftkanal,Lüftungskanal,Schaltschrankklimatisierung
3286900 | Schnellwechselrahmen f. Rittal TopTherm Dachgeräte SK 3386/.../3387... | 27188101 | 27180792 | 27189272 | 27189272 | 27189272 | EC000331 | EC000331 | EC000331 | EC000331 | Klimatisierung,Montagezubehör,Schaltschrankklimatisierung
3286970 | Luftkanalsystem f. Rittal TopTherm Dachgeräte SK 3386.../SK 3387... | 27188101 | 27180792 | 27189269 | 27189269 | 22410601 | EC000855 | EC001292 | EC001292 | EC001292 | Klimatisierung,Luftkanal,Lüftungskanal,Schaltschrankklimatisierung
3286980 | Abdeckkappen f. Innenluftaustritt f. RTT Dachgeräte SK 3386.../SK 3387... | 27188101 | 27180792 | 27189269 | 27189269 | 22410601 | EC000855 | EC001292 | EC001292 | EC001292 | Klimatisierung,Luftkanal,Lüftungskanal,Schaltschrankklimatisierung
3286990 | 90 Grad Umlenkung für RTT Luftkanal | 27188101 | 27180792 | 27189269 | 27189269 | 22410601 | EC000855 | EC001292 | EC001292 | EC001292 | Klimatisierung,Luftkanal,Lüftungskanal,Schaltschrankklimatisierung
3288200 | Metallfilter für SK 3308..., PSK/KTS | 27180702 | 27180706 | 27180706 | 27180706 | 27180706 | EC000320 | EC002513 | EC002513 | EC002513 | Filtermatte,Klimatisierung,Schaltschrankklimatisierung
3289200 | Metallfilter für SK 3331..., PSK/KTS | 27180702 | 27180706 | 27180706 | 27180706 | 27180706 | EC000320 | EC002513 | EC002513 | EC002513 | Filtermatte,Klimatisierung,Schaltschrankklimatisierung
3294100 | Filtermatte | 27180702 | 27180706 | 27180706 | 27180706 | 27180706 | EC000320 | EC002513 | EC002513 | EC002513 | Filtermatte,Klimatisierung,Schaltschrankklimatisierung
3294200 | Metallfilter | 27180702 | 27180706 | 27180706 | 27180706 | 27180706 | EC000320 | EC002513 | EC002513 | EC002513 | Filtermatte,Klimatisierung,Schaltschrankklimatisierung
3300040 | Profiltür für KTS Modul, für TS eintürig 600 mm breit, 1800 mm hoch | 27188101 | 27180702 | 27180702 | 27180702 | 27180702 | EC000855 | EC002510 | EC002510 | EC002510 | Klimatisierung,Kühlgerät,Schaltschrankklimatisierung
3300050 | Profiltür für KTS Modul, für TS eintürig 600 mm breit, 2000 mm hoch | 27188101 | 27180702 | 27180702 | 27180702 | 27180702 | EC000855 | EC002510 | EC002510 | EC002510 | Klimatisierung,Kühlgerät,Schaltschrankklimatisierung
3300060 | Profiltür für KTS Modul, für TS eintürig 800 mm breit, 1800 mm hoch | 27188101 | 27180702 | 27180702 | 27180702 | 27180702 | EC000855 | EC002510 | EC002510 | EC002510 | Klimatisierung,Kühlgerät,Schaltschrankklimatisierung
3300070 | Profiltür für KTS Modul, für TS eintürig 800 mm breit, 2000 mm hoch | 27188101 | 27180702 | 27180702 | 27180702 | 27180702 | EC000855 | EC002510 | EC002510 | EC002510 | Klimatisierung,Kühlgerät,Schaltschrankklimatisierung
3300080 | Profiltür für KTS Modul links für TS zweitürig, BxH 1200 x 1800 mm | 27188101 | 27180702 | 27180702 | 27180702 | 27180702 | EC000855 | EC002510 | EC002510 | EC002510 | Klimatisierung,Kühlgerät,Schaltschrankklimatisierung
3300090 | Profiltür für KTS Modul links für TS zweitürig, BxH 1200x2000 mm | 27188101 | 27180702 | 27180702 | 27180702 | 27180702 | EC000855 | EC002510 | EC002510 | EC002510 | Klimatisierung,Kühlgerät,Schaltschrankklimatisierung
3300110 | Profiltür für KTS Modul rechts für TS zweitürig, BxH 1200x1800 mm | 27188101 | 27180702 | 27180702 | 27180702 | 27180702 | EC000855 | EC002510 | EC002510 | EC002510 | Klimatisierung,Kühlgerät,Schaltschrankklimatisierung
3300120 | Profiltür für KTS Modul rechts für TS zweitürig, BxH 1200x2000 mm | 27188101 | 27180702 | 27180702 | 27180702 | 27180702 | EC000855 | EC002510 | EC002510 | EC002510 | Klimatisierung,Kühlgerät,Schaltschrankklimatisierung
3300160 | Schiebetür, Gang-Schottung, 1200x2000 | 27188101 | 27180792 | 27182102 | 27182102 | 27182102 | EC000855 | EC002525 | EC002525 | EC002525 | IT-Kühlung,IT-System,Klimatisierung,Kühlung,Rechenzentrum,Schaltschrankklimatisierung
3300170 | Gangabdeckung Mitte, 600x1200 mm | 27188101 | 27180792 | 27182102 | 27182102 | 27182102 | EC000855 | EC002525 | EC002525 | EC002525 | IT-Kühlung,IT-System,Klimatisierung,Kühlung,Rechenzentrum,Schaltschrankklimatisierung
3300180 | Gangabdeckung Mitte, 800x1200 mm | 27188101 | 27180792 | 27182102 | 27182102 | 27182102 | EC000855 | EC002525 | EC002525 | EC002525 | IT-Kühlung,IT-System,Klimatisierung,Kühlung,Rechenzentrum,Schaltschrankklimatisierung
3300235 | LCP T3+ | 27180704 | 27180712 | 27180712 | 27180712 | 27180712 | EC000855 | EC002515 | EC002515 | EC002515 | IT-Kühlung,IT-System,Klimatisierung,Kühlung,Rechenzentrum,Schaltschrankklimatisierung,Wärmetauscher
3300239 | TopTherm LCP T3+ CW | 27180704 | 27180712 | 27180712 | 27180712 | 27180712 | EC000855 | EC002515 | EC002515 | EC002515 | IT-Kühlung,IT-System,Klimatisierung,Kühlung,Rechenzentrum,Schaltschrankklimatisierung,Wärmetauscher,Rackklimatisierung
3300260 | UKS Anschlusssatz f 3301620 - 650 Nennweite 1 Zoll Flex. Anschl. feste Verrrohr. | 27188101 | 27180792 | 27189269 | 27189269 | 27180704 | EC000855 | EC000855 | EC000855 | EC000855 | Klimatisierung,Rückkühlung,Schaltschrankklimatisierung
3300261 | UKS Anschlusssatz f 3301660 -690 Nennweite 1 1/4 Zoll Flex. Anschl. feste Verr. | 27188101 | 27180792 | 27189269 | 27189269 | 27180704 | EC000855 | EC000855 | EC000855 | EC000855 | Klimatisierung,Rückkühlung,Schaltschrankklimatisierung
3300262 | UKS Anschlusssatz f 3301830 - 860 Nennweite 1 1/2 Zoll Flex. Anschl. feste Verr. | 27188101 | 27180792 | 27189269 | 27189269 | 27180704 | EC000855 | EC000855 | EC000855 | EC000855 | Klimatisierung,Rückkühlung,Schaltschrankklimatisierung
3300263 | UKS Anschlusssatz f 3301870 - 990 Nennweite 2 Zoll Flex. Anschl. feste Verrohr. | 27188101 | 27180792 | 27189269 | 27189269 | 27180704 | EC000855 | EC000855 | EC000855 | EC000855 | Klimatisierung,Rückkühlung,Schaltschrankklimatisierung
3300270 | Gangabdeckung Anfang/Ende, 600x1200 inkl. 1 Satz Schiebetürenbefestigung | 27188101 | 27180792 | 27182102 | 27182102 | 27182102 | EC000855 | EC002525 | EC002525 | EC002525 | IT-Kühlung,IT-System,Klimatisierung,Kühlung,Rechenzentrum,Schaltschrankklimatisierung
3300280 | Gangabdeckung Anfang/Ende, 800x1200 inkl. 1 Satz Schiebetürenbefestigung | 27188101 | 27180792 | 27182102 | 27182102 | 27182102 | EC000855 | EC002525 | EC002525 | EC002525 | IT-Kühlung,IT-System,Klimatisierung,Kühlung,Rechenzentrum,Schaltschrankklimatisierung
3300290 | UKS Ansaugplenum für 3301.620 - .650 Dachaufsatz für UKS | 27188101 | 27180792 | 27189269 | 27189269 | 27180704 | EC000855 | EC000855 | EC000855 | EC000855 | Klimatisierung,Schaltschrankklimatisierung,Umluft
3300291 | UKS Ansaugplenum für 3301.660 - .690 Dachaufsatz für UKS | 27188101 | 27180792 | 27189269 | 27189269 | 27180704 | EC000855 | EC000855 | EC000855 | EC000855 | Klimatisierung,Schaltschrankklimatisierung,Umluft
3300292 | UKS Ansaugplenum für 3301.830 - .860 Dachaufsatz für UKS | 27188101 | 27180792 | 27189269 | 27189269 | 27180704 | EC000855 | EC000855 | EC000855 | EC000855 | Klimatisierung,Schaltschrankklimatisierung,Umluft
3300293 | UKS Ansaugplenum für 3301.870 - .990 Dachaufsatz für UKS | 27188101 | 27180792 | 27189269 | 27189269 | 27180704 | EC000855 | EC000855 | EC000855 | EC000855 | Klimatisierung,Schaltschrankklimatisierung,Umluft
3300294 | UKS Ansaugplenum für 3300.510 - .540 Dachaufsatz für UKS | 27188101 | 27180792 | 27189269 | 27189269 | 27180704 | EC000855 | EC000855 | EC000855 | EC000855 | Klimatisierung,Schaltschrankklimatisierung,Umluft
3300295 | UKS Ansaugplenum für 3300.560 - .590 Dachaufsatz für UKS | 27188101 | 27180792 | 27189269 | 27189269 | 27180704 | EC000855 | EC000855 | EC000855 | EC000855 | Klimatisierung,Schaltschrankklimatisierung,Umluft
3300296 | UKS Ansaugplenum für 3300.710 - .740 Dachaufsatz für UKS | 27188101 | 27180792 | 27189269 | 27189269 | 27180704 | EC000855 | EC000855 | EC000855 | EC000855 | Klimatisierung,Schaltschrankklimatisierung,Umluft
3300297 | UKS Ansaugplenum für 3300.760 - .790 Dachaufsatz für UKS | 27188101 | 27180792 | 27189269 | 27189269 | 27180704 | EC000855 | EC000855 | EC000855 | EC000855 | Klimatisierung,Schaltschrankklimatisierung,Umluft
3300310 | Untergestell 475-525mm für 3301.620 | 27188101 | 27180792 | 27180790 | 27180790 | 29170101 | EC000320 | EC000532 | EC000532 | EC000532 | IT-Kühlung,IT-System,Klimatisierung,Kühlung,Rechenzentrum,Schaltschrankklimatisierung
3300320 | Untergestell 525-575mm für 3301660/33005 | 27188101 | 27180792 | 27180790 | 27180790 | 29170101 | EC000320 | EC000532 | EC000532 | EC000532 | IT-Kühlung,IT-System,Klimatisierung,Kühlung,Rechenzentrum,Schaltschrankklimatisierung
3300330 | Untergestell 525-575mm, 3301830/3300760 | 27188101 | 27180792 | 27180790 | 27180790 | 29170101 | EC000320 | EC000532 | EC000532 | EC000532 | IT-Kühlung,IT-System,Klimatisierung,Kühlung,Rechenzentrum,Schaltschrankklimatisierung
3300340 | Untergestell 525-575mm, 3301870 | 27188101 | 27180792 | 27180790 | 27180790 | 29170101 | EC000320 | EC000532 | EC000532 | EC000532 | IT-Kühlung,IT-System,Klimatisierung,Kühlung,Rechenzentrum,Schaltschrankklimatisierung
3300353 | UKS DX KONDENSATOR 3 | 27188101 | 27180792 | 27180790 | 27180790 | 22410503 | EC000320 | EC000402 | EC000402 | EC000402 | IT-Kühlung,IT-System,Klimatisierung,Kühlung,Rechenzentrum,Schaltschrankklimatisierung
3300354 | UKS DX KONDENSATOR 4 | 27188101 | 27180792 | 27180790 | 27180790 | 22410503 | EC000320 | EC000402 | EC000402 | EC000402 | IT-Kühlung,IT-System,Klimatisierung,Kühlung,Rechenzentrum,Schaltschrankklimatisierung
3300355 | UKS DX KONDENSATOR 5 | 27188101 | 27180792 | 27180790 | 27180790 | 22410503 | EC000320 | EC000402 | EC000402 | EC000402 | IT-Kühlung,IT-System,Klimatisierung,Kühlung,Rechenzentrum,Schaltschrankklimatisierung
3300356 | UKS DX KONDENSATOR 6 | 27188101 | 27180792 | 27180790 | 27180790 | 22410503 | EC000320 | EC000402 | EC000402 | EC000402 | IT-Kühlung,IT-System,Klimatisierung,Kühlung,Rechenzentrum,Schaltschrankklimatisierung
3300360 | Untergestell 475-525mm, 3300.510 | 27188101 | 27180792 | 27180790 | 27180790 | 29170101 | EC000320 | EC000532 | EC000532 | EC000532 | IT-Kühlung,IT-System,Klimatisierung,Kühlung,Rechenzentrum,Schaltschrankklimatisierung
3300370 | Untergestell 525-575mm, 3300710 | 27188101 | 27180792 | 27180790 | 27180790 | 29170101 | EC000320 | EC000532 | EC000532 | EC000532 | IT-Kühlung,IT-System,Klimatisierung,Kühlung,Rechenzentrum,Schaltschrankklimatisierung
3300384 | Präzisionsklimagerät für Kaltwasserbetrieb, 34,1 kW | 27188101 | 27180792 | 27180790 | 27180790 | 22410503 | EC000320 | EC000402 | EC000402 | EC000402 | Kühlgeräte,CRAC Units,CRAC Units CW,IT Cooling,Klimatisierung,Rechenzentrum,Energieeffizienz,Klimagerät,Kühlung,IT
3300385 | Präzisionsklimagerät für Kaltwasserbetrieb, 60,9 kW | 27188101 | 27180792 | 27180790 | 27180790 | 22410503 | EC000320 | EC000402 | EC000402 | EC000402 | Kühlgeräte,CRAC Units,CRAC Units CW,IT Cooling,Klimatisierung,Rechenzentrum,Energieeffizienz,Klimagerät,Kühlung,IT
3300386 | Präzisionsklimagerät für Kaltwasserbetrieb, 98,9 kW | 27188101 | 27180792 | 27180790 | 27180790 | 22410503 | EC000320 | EC000402 | EC000402 | EC000402 | Kühlgeräte,CRAC Units,CRAC Units CW,IT Cooling,Klimatisierung,Rechenzentrum,Energieeffizienz,Klimagerät,Kühlung,IT
3300387 | Präzisionsklimagerät für Kaltwasserbetrieb, 130 kW | 27188101 | 27180792 | 27180790 | 27180790 | 22410503 | EC000320 | EC000402 | EC000402 | EC000402 | Kühlgeräte,CRAC Units,CRAC Units CW,IT Cooling,Klimatisierung,Rechenzentrum,Energieeffizienz,Klimagerät,Kühlung,IT
3300388 | Präzisionsklimagerät für Kaltwasserbetrieb, 167 kW | 27188101 | 27180792 | 27180790 | 27180790 | 22410503 | EC000320 | EC000402 | EC000402 | EC000402 | Kühlgeräte,CRAC Units,CRAC Units CW,IT Cooling,Klimatisierung,Rechenzentrum,Energieeffizienz,Klimagerät,Kühlung,IT
3300394 | Präzisionsklimagerät für Direktverdampfung, 10,8 kW | 27188101 | 27180792 | 27180790 | 27180790 | 22410503 | EC000320 | EC000402 | EC000402 | EC000402 | Kühlgeräte,CRAC Units DX,CRAC Units,IT Cooling,Klimatisierung,Rechenzentrum,Energieeffizienz,Klimagerät,Kühlung,IT
3300395 | Präzisionsklimagerät für Direktverdampfung, 19,0 kW | 27188101 | 27180792 | 27180790 | 27180790 | 22410503 | EC000320 | EC000402 | EC000402 | EC000402 | Kühlgeräte,CRAC Units DX,CRAC Units,IT Cooling,Klimatisierung,Rechenzentrum,Energieeffizienz,Klimagerät,Kühlung,IT
3300396 | Präzisionsklimagerät für Direktverdampfung, 32,8 kW | 27188101 | 27180792 | 27180790 | 27180790 | 22410503 | EC000320 | EC000402 | EC000402 | EC000402 | Kühlgeräte,CRAC Units DX,CRAC Units,IT Cooling,Klimatisierung,Rechenzentrum,Energieeffizienz,Klimagerät,Kühlung,IT
3300397 | Präzisionsklimagerät für Direktverdampfung, 44,8 kW | 27188101 | 27180792 | 27180790 | 27180790 | 22410503 | EC000320 | EC000402 | EC000402 | EC000402 | Kühlgeräte,CRAC Units DX,CRAC Units,IT Cooling,Klimatisierung,Rechenzentrum,Energieeffizienz,Klimagerät,Kühlung,IT
3300398 | Präzisionsklimagerät für Direktverdampfung, 56,7 kW | 27188101 | 27180792 | 27180790 | 27180790 | 22410503 | EC000320 | EC000402 | EC000402 | EC000402 | Kühlgeräte,CRAC Units DX,CRAC Units,IT Cooling,Klimatisierung,Rechenzentrum,Energieeffizienz,Klimagerät,Kühlung,IT
3300414 | Verflüssigereinheit für 3300394 | 27188101 | 27180792 |  | 27180790 | 22410503 | EC000320 | EC000402 | EC000402 |  | Kühlgeräte,CRAC Units,CRAC Units DX,IT Cooling,Klimatisierung,Rechenzentrum,Verflüssigereinheit,Kühlung,IT
3300415 | Verflüssigereinheit für 3300395 | 27188101 | 27180792 |  | 27180790 | 22410503 | EC000320 | EC000402 | EC000402 |  | Kühlgeräte,CRAC Units,CRAC Units DX,IT Cooling,Klimatisierung,Rechenzentrum,Verflüssigereinheit,Kühlung,IT
3300416 | Verflüssigereinheit für 3300396 | 27188101 | 27180792 |  | 27180790 | 22410503 | EC000320 | EC000402 | EC000402 |  | Kühlgeräte,CRAC Units,CRAC Units DX,IT Cooling,Klimatisierung,Rechenzentrum,Verflüssigereinheit,Kühlung,IT
3300417 | Verflüssigereinheit für 3300397 | 27188101 | 27180792 |  | 27180790 | 22410503 | EC000320 | EC000402 | EC000402 |  | Kühlgeräte,CRAC Units,CRAC Units DX,IT Cooling,Klimatisierung,Rechenzentrum,Verflüssigereinheit,Kühlung,IT
3300418 | Verflüssigereinheit für 3300398 | 27188101 | 27180792 |  | 27180790 | 22410503 | EC000320 | EC000402 | EC000402 |  | Kühlgeräte,CRAC Units,CRAC Units DX,IT Cooling,Klimatisierung,Rechenzentrum,Verflüssigereinheit,Kühlung,IT
3300470 | LCP Inline EC BHT 300x2000x1200, 30 kW | 27180704 | 27180712 | 27180712 | 27180712 | 27180712 | EC000855 | EC002515 | EC002515 | EC002515 | IT-Kühlung,IT-System,Klimatisierung,Kühlung,Rechenzentrum,Schaltschrankklimatisierung,Wärmetauscher
3300475 | LCP Inline, USA | 27180704 | 27180712 | 27180712 | 27180712 | 27180712 | EC000855 | EC002515 | EC002515 | EC002515 | IT-Kühlung,IT-System,Klimatisierung,Kühlung,Rechenzentrum,Schaltschrankklimatisierung,Wärmetauscher
3300480 | LCP Plus EC, BHT 300x2000x1200 | 27180704 | 27180712 | 27180712 | 27180712 | 27180712 | EC000855 | EC002515 | EC002515 | EC002515 | IT-Kühlung,IT-System,Klimatisierung,Kühlung,Rechenzentrum,Schaltschrankklimatisierung,Wärmetauscher
3300510 | Rittal Umluft-Klimasystem Basisgerät Nutzkühlleistung 18kW | 27188101 | 27180792 | 27180790 | 27180790 | 22410503 | EC000320 | EC000402 | EC000402 | EC000402 | IT-Kühlung,IT-System,Klimatisierung,Kühlung,Rechenzentrum,Schaltschrankklimatisierung
3300560 | Rittal Umluft-Klimasystem Basisgerät Nutzkühlleistung 30kW | 27188101 | 27180792 | 27180790 | 27180790 | 22410503 | EC000320 | EC000402 | EC000402 | EC000402 | IT-Kühlung,IT-System,Klimatisierung,Kühlung,Rechenzentrum,Schaltschrankklimatisierung
3300710 | Rittal Umluft-Klimasystem Basisgerät Nutzkühlleistung 43kW | 27188101 | 27180792 | 27180790 | 27180790 | 22410503 | EC000320 | EC000402 | EC000402 | EC000402 | IT-Kühlung,IT-System,Klimatisierung,Kühlung,Rechenzentrum,Schaltschrankklimatisierung
3300760 | Rittal Umluft-Klimasystem Basisgerät Nutzkühlleistung 54kW | 27188101 | 27180792 | 27180790 | 27180790 | 22410503 | EC000320 | EC000402 | EC000402 | EC000402 | IT-Kühlung,IT-System,Klimatisierung,Kühlung,Rechenzentrum,Schaltschrankklimatisierung
3301221 | Aufsatzhaube für LCP | 27180704 | 27180712 | 27180712 | 27180712 | 27180712 | EC000855 | EC002515 | EC002515 | EC002515 | IT-Kühlung,IT-System,Klimatisierung,Kühlung,Rechenzentrum,Schaltschrankklimatisierung,Wärmetauscher
3301320 | Schaumgummi dick, 800 mm Rack Vertikale Abschottung | 27180704 | 27180712 | 27180712 | 27180712 | 27189261 | EC000855 | EC002620 | EC002620 | EC002620 | IT-Kühlung,IT-System,Klimatisierung,Kühlung,Rechenzentrum,Schaltschrankklimatisierung,Wärmetauscher
3301351 | Schlauch, 2x1 m lang 1 Zoll Überwurfmutter auf bd. Seiten | 27180704 | 27180712 | 27180712 | 27180712 | 27180712 | EC000855 | EC002515 | EC002515 | EC002515 | IT-Kühlung,IT-System,Klimatisierung,Kühlung,Rechenzentrum,Schaltschrankklimatisierung,Wärmetauscher
3301370 | Schaumgummi dick, 600 mm Rack Vertikale Abschottung | 27180704 | 27180712 | 27180712 | 27180712 | 27189261 | EC000855 | EC002620 | EC002620 | EC002620 | IT-Kühlung,IT-System,Klimatisierung,Kühlung,Rechenzentrum,Schaltschrankklimatisierung,Wärmetauscher
3301380 | Schaumgummi dünn, 600 mm Rack Vertikale Abschottung | 27180704 | 27180712 | 27180712 | 27180712 | 27189261 | EC000855 | EC002620 | EC002620 | EC002620 | IT-Kühlung,IT-System,Klimatisierung,Kühlung,Rechenzentrum,Schaltschrankklimatisierung,Wärmetauscher
3301390 | Schaumgummi dünn, 800 mm Rack Vertikale Abschottung | 27180704 | 27180712 | 27180712 | 27180712 | 27189261 | EC000855 | EC002620 | EC002620 | EC002620 | IT-Kühlung,IT-System,Klimatisierung,Kühlung,Rechenzentrum,Schaltschrankklimatisierung,Wärmetauscher
3301421 | Aufsatzhaube für LCP | 27180704 | 27180712 | 27180712 | 27180712 | 27180712 | EC000855 | EC002515 | EC002515 | EC002515 | IT-Kühlung,IT-System,Klimatisierung,Kühlung,Rechenzentrum,Schaltschrankklimatisierung,Wärmetauscher
3301460 | LCP Smart, BHT 300x2000x1000 20kW Kühlleistung Luft/Wasser-Wärmetauscher | 27180704 | 27180712 | 27180712 | 27180712 | 27180712 | EC000855 | EC002515 | EC002515 | EC002515 | IT-Kühlung,IT-System,Klimatisierung,Kühlung,Rechenzentrum,Schaltschrankklimatisierung,Wärmetauscher
3301475 | LCP Inline, BHT 300x2000x1050, USA Ausf. 30kW Kühlleistung L/WWT | 27180704 | 27180712 | 27180712 | 27180712 | 27180712 | EC000855 | EC002515 | EC002515 | EC002515 | IT-Kühlung,IT-System,Klimatisierung,Kühlung,Rechenzentrum,Schaltschrankklimatisierung,Wärmetauscher
3301490 | LCP Extend | 27180704 | 27180712 | 27180712 | 27180712 | 27180712 | EC000855 | EC002515 | EC002515 | EC002515 | IT-Kühlung,IT-System,Klimatisierung,Kühlung,Rechenzentrum,Schaltschrankklimatisierung,Wärmetauscher
3301500 | Elektr. Kondensatverdunster, B 280mm, für Wandanbaukühlgeräte/L/W-Wärmetauscher | 27188101 | 27180792 | 27180715 | 27180715 | 27180715 | EC000855 | EC002009 | EC002009 | EC002009 | Klimatisierung,Kondensat,Schaltschrankklimatisierung
3301505 | Elektr. Kondensatverdunster, B 400mm, für Wandanbaukühlgeräte/L/W-Wärmetauscher | 27188101 | 27180792 | 27180715 | 27180715 | 27180715 | EC000855 | EC002009 | EC002009 | EC002009 | Klimatisierung,Kondensat,Schaltschrankklimatisierung
3301560 | Kondensatverdunster für SK 3302/3303 230 V, 50/60 Hz | 27188101 | 27180792 | 27180715 | 27180715 | 27180715 | EC000855 | EC002009 | EC002009 | EC002009 | Klimatisierung,Kondensat,Schaltschrankklimatisierung
3301570 | Kondensatverdunster für 400 mm breite Kühlgeräte, 230 V, 50/60 Hz | 27188101 | 27180792 | 27180715 | 27180715 | 27180715 | EC000855 | EC002009 | EC002009 | EC002009 | Klimatisierung,Kondensat,Schaltschrankklimatisierung
3301580 | Kondensatverdunster für SK 3302/3303 115 V, 50/60 Hz | 27188101 | 27180792 | 27180715 | 27180715 | 27180715 | EC000855 | EC002009 | EC002009 | EC002009 | Klimatisierung,Kondensat,Schaltschrankklimatisierung
3301590 | Kondensatverdunster für 400 mm breite Kühlgeräte, 115 V, 50/60 Hz | 27188101 | 27180792 | 27180715 | 27180715 | 27180715 | EC000855 | EC002009 | EC002009 | EC002009 | Klimatisierung,Kondensat,Schaltschrankklimatisierung
3301600 | Universal Kondensatauffangflasche für Schaltschrankkühlgehäuse | 27188101 | 27180792 | 27180715 | 27180715 | 27180715 | EC000855 | EC002009 | EC002009 | EC002009 | Klimatisierung,Kondensat,Schaltschrankklimatisierung
3301606 | SK Kondensatschlauch 6x1x5 m Länge | 27188101 | 27180792 | 27180715 | 27180715 | 27180715 | EC000855 | EC002009 | EC002009 | EC002009 | Klimatisierung,Kondensat,Schaltschrankklimatisierung
3301608 | Kondensatschlauch 8 x 1,5 x 10m Länge | 27188101 | 27180792 | 27180715 | 27180715 | 27180715 | EC000855 | EC002009 | EC002009 | EC002009 | Klimatisierung,Kondensat,Schaltschrankklimatisierung
3301610 | Kondensatschlauch 10 x 1,5 x 10m Länge | 27188101 | 27180792 | 27180715 | 27180715 | 27180715 | EC000855 | EC002009 | EC002009 | EC002009 | Klimatisierung,Kondensat,Schaltschrankklimatisierung
3301612 | Kondensatschlauch 12 x 2 x 10m Länge | 27188101 | 27180792 | 27180715 | 27180715 | 27180715 | EC000855 | EC002009 | EC002009 | EC002009 | Klimatisierung,Kondensat,Schaltschrankklimatisierung
3301620 | Rittal Umluft-Klimasystem Basisgerät Nutzkühlleistung 23kW | 27188101 | 27180792 | 27180790 | 27180790 | 22410503 | EC000320 | EC000402 | EC000402 | EC000402 | IT-Kühlung,IT-System,Klimatisierung,Kühlung,Rechenzentrum,Schaltschrankklimatisierung
3301660 | Rittal Umluft-Klimasystem Basisgerät Nutzkühlleistung 39kW | 27188101 | 27180792 | 27180790 | 27180790 | 22410503 | EC000320 | EC000402 | EC000402 | EC000402 | IT-Kühlung,IT-System,Klimatisierung,Kühlung,Rechenzentrum,Schaltschrankklimatisierung
3301790 | Touchscreen-Display | 27180704 | 27180712 | 27180712 | 27180712 | 27180712 | EC000855 | EC002515 | EC002515 | EC002515 | IT-Kühlung,IT-System,Klimatisierung,Kühlung,Rechenzentrum,Schaltschrankklimatisierung,Wärmetauscher,Touchscreen,Display
3301800 | IT Dachaufbau-Kühlgerät Nutzkühlleistung 3000 Watt | 27180701 | 27180704 | 27180704 | 27180704 | 27180704 | EC000855 | EC000855 | EC000855 | EC000855 | Schaltschrankklimatisierung,Kühlgerät,Klimatisierung
3301830 | Rittal Umluft-Klimasystem Basisgerät Nutzkühlleistung 78kW | 27188101 | 27180792 | 27180790 | 27180790 | 22410503 | EC000320 | EC000402 | EC000402 | EC000402 | IT-Kühlung,IT-System,Klimatisierung,Kühlung,Rechenzentrum,Schaltschrankklimatisierung
3301870 | Rittal Umluft-Klimasystem Basisgerät Nutzkühlleistung 118kW | 27188101 | 27180792 | 27180790 | 27180790 | 22410503 | EC000320 | EC000402 | EC000402 | EC000402 | IT-Kühlung,IT-System,Klimatisierung,Kühlung,Rechenzentrum,Schaltschrankklimatisierung
3301900 | Bypassventil 1/2 Zoll | 27188101 | 27180792 | 27189269 | 27189269 | 27180704 | EC000855 | EC000855 | EC000855 | EC000855 | Klimatisierung,Schaltschrankklimatisierung,Ventil
3301910 | Bypassventil 3/4 Zoll | 27188101 | 27180792 | 27189269 | 27189269 | 27180704 | EC000855 | EC000855 | EC000855 | EC000855 | Klimatisierung,Schaltschrankklimatisierung,Ventil
3301920 | Bypassventil 1 Zoll | 27188101 | 27180792 | 27189269 | 27189269 | 27180704 | EC000855 | EC000855 | EC000855 | EC000855 | Klimatisierung,Schaltschrankklimatisierung,Ventil
3301930 | Abgleichventil für Luft/Wasser- Wärmetauscher | 27188101 | 27180792 | 27189269 | 27189269 | 27189261 | EC000855 | EC002620 | EC002620 | EC002620 | Klimatisierung,Schaltschrankklimatisierung,Ventil
3301940 | Abgleichventil für Luft/Wasser- Wärmetauscher | 27188101 | 27180792 | 27189269 | 27189269 | 27189261 | EC000855 | EC002620 | EC002620 | EC002620 | Klimatisierung,Schaltschrankklimatisierung,Ventil
3301950 | Rifrost-Outdoor 10 L für Wasser-Kreisläufe | 27188101 | 27180792 | 27189269 | 27189269 | 23061202 | EC000855 | EC001243 | EC001243 | EC001243 | Klimatisierung,Kühlmedium,Schaltschrankklimatisierung
3301955 | Rifrost-Outdoor 25 L für Wasser-Kreisläufe | 27188101 | 27180792 | 27189269 | 27189269 | 23061202 | EC000855 | EC001243 | EC001243 | EC001243 | Klimatisierung,Kühlmedium,Schaltschrankklimatisierung
3301957 | Rifrost-Outdoor 200 L für Wasser-Kreisläufe | 27188101 | 27180792 | 27189269 | 27189269 | 23061202 | EC000855 | EC001243 | EC001243 | EC001243 | Klimatisierung,Kühlmedium,Schaltschrankklimatisierung
3301960 | Rifrost-Standard 10 l für Wasser-Kreisläufe | 27188101 | 27180792 | 27189269 | 27189269 | 23061202 | EC000855 | EC001243 | EC001243 | EC001243 | Klimatisierung,Kühlmedium,Schaltschrankklimatisierung
3301965 | Rifrost-Standard 25 l für Wasser-Kreisläufe | 27188101 | 27180792 | 27189269 | 27189269 | 23061202 | EC000855 | EC001243 | EC001243 | EC001243 | Klimatisierung,Kühlmedium,Schaltschrankklimatisierung
3301967 | Rifrost-Standard 200 L für Wasser-Kreisläufe | 27188101 | 27180792 | 27189269 | 27189269 | 23061202 | EC000855 | EC001243 | EC001243 | EC001243 | Klimatisierung,Kühlmedium,Schaltschrankklimatisierung
3301980 | Fronthaube f. LCP Inline | 27180704 | 27180712 | 27180712 | 27180712 | 27180712 | EC000855 | EC002515 | EC002515 | EC002515 | IT-Kühlung,IT-System,Klimatisierung,Kühlung,Rechenzentrum,Schaltschrankklimatisierung,Wärmetauscher
3302100 | RTT Kühlgerät Wandanbau, 300 W Basisregler 230 V | 27180701 | 27180704 | 27180704 | 27180704 | 27180704 | EC000855 | EC000855 | EC000855 | EC000855 | Schaltschrankklimatisierung,Kühlgerät,Klimatisierung
3302110 | TopTherm PLUS Wandgerät 300 W Basiscontroller 115 V, 60 Hz RiNano-Beschichtung | 27180701 | 27180704 | 27180704 | 27180704 | 27180704 | EC000855 | EC000855 | EC000855 | EC000855 | Schaltschrankklimatisierung,Kühlgerät,Klimatisierung
3302200 | RTT Kühlgerät in Edelstahl, Wandanbau, 300 W Basisregler, 230 V | 27180701 | 27180704 | 27180704 | 27180704 | 27180704 | EC000855 | EC000855 | EC000855 | EC000855 | Schaltschrankklimatisierung,Kühlgerät,Klimatisierung
3302210 | RTT Kühlgerät in Edelstahl, Wandanbau, 300 W Basisregler, 115 V, 60 Hz | 27180701 | 27180704 | 27180704 | 27180704 | 27180704 | EC000855 | EC000855 | EC000855 | EC000855 | Schaltschrankklimatisierung,Kühlgerät,Klimatisierung
3302300 | RTT Kühlgerät in Querformat, Wandanbau, 300 W Basisregler, 230 V | 27180701 | 27180704 | 27180704 | 27180704 | 27180704 | EC000855 | EC000855 | EC000855 | EC000855 | Schaltschrankklimatisierung,Kühlgerät,Klimatisierung
3302310 | RTT Kühlgerät in Querformat, Wandanbau, 300 W Basisregler, 115 V, 60 Hz | 27180701 | 27180704 | 27180704 | 27180704 | 27180704 | EC000855 | EC000855 | EC000855 | EC000855 | Schaltschrankklimatisierung,Kühlgerät,Klimatisierung
3303100 | RTT Kühlgerät Wandanbau, 500 W Basisregler, 230 V | 27180701 | 27180704 | 27180704 | 27180704 | 27180704 | EC000855 | EC000855 | EC000855 | EC000855 | Schaltschrankklimatisierung,Kühlgerät,Klimatisierung
3303104 | RTT Kühlgerät Wandanbau NEMA 4 X, 500 W Basisregler, 230 V, | 27180701 | 27180704 | 27180704 | 27180704 | 27180704 | EC000855 | EC000855 | EC000855 | EC000855 | Schaltschrankklimatisierung,Kühlgerät,Klimatisierung
3303110 | Top Therm PLUS Wandgerät 500 W Basiscontroller 115 V, 60 Hz RiNano-Beschichtung | 27180701 | 27180704 | 27180704 | 27180704 | 27180704 | EC000855 | EC000855 | EC000855 | EC000855 | Schaltschrankklimatisierung,Kühlgerät,Klimatisierung
3303114 | RTT Kühlgerät Wandanbau NEMA 4 X, 500 W Basisregler, 115 V, 60 Hz | 27180701 | 27180704 | 27180704 | 27180704 | 27180704 | EC000855 | EC000855 | EC000855 | EC000855 | Schaltschrankklimatisierung,Kühlgerät,Klimatisierung
3303130 | RTT Wandanbaugerät ATEX Zone 22 500 W Basiscontroller, 230 V, 50/60 Hz | 27180701 | 27180704 | 27180704 | 27180704 | 27180704 | EC000855 | EC000855 | EC000855 | EC000855 | Schaltschrankklimatisierung,Kühlgerät,Klimatisierung
3303500 | RTT Kühlgerät Wandanbau, 500 W Comfortregler, 230 V | 27180701 | 27180704 | 27180704 | 27180704 | 27180704 | EC000855 | EC000855 | EC000855 | EC000855 | Schaltschrankklimatisierung,Kühlgerät,Klimatisierung
3303504 | RTT Blue e Kühlgerät Wandanbau NEMA 4 X, 500 W Comfortregler, 230 V | 27180701 | 27180704 | 27180704 | 27180704 | 27180704 | EC000855 | EC000855 | EC000855 | EC000855 | Schaltschrankklimatisierung,Kühlgerät,Klimatisierung
3303510 | TopTherm PLUS Wandgerät 500 W Comfortcontroller 115 V, 60 Hz RiNano-Beschichtung | 27180701 | 27180704 | 27180704 | 27180704 | 27180704 | EC000855 | EC000855 | EC000855 | EC000855 | Schaltschrankklimatisierung,Kühlgerät,Klimatisierung
3303514 | RTT Blue e Kühlgerät Wandanbau NEMA 4 X, 500 W Comfortregler, 115 V, 60 Hz | 27180701 | 27180704 | 27180704 | 27180704 | 27180704 | EC000855 | EC000855 | EC000855 | EC000855 | Schaltschrankklimatisierung,Kühlgerät,Klimatisierung
3303530 | RTT Wandanbaugerät ATEX Zone 22 500 W Comfortcontroller, 230 V, 50/60 Hz | 27180701 | 27180704 | 27180704 | 27180704 | 27180704 | EC000855 | EC000855 | EC000855 | EC000855 | Schaltschrankklimatisierung,Kühlgerät,Klimatisierung
3303600 | RTT Blue e Kühlgerät in Edelstahl, Wandanbau, 500 W Comfortregler, 230 V | 27180701 | 27180704 | 27180704 | 27180704 | 27180704 | EC000855 | EC000855 | EC000855 | EC000855 | Schaltschrankklimatisierung,Kühlgerät,Klimatisierung
3303610 | RTT Blue e Kühlgerät in Edelstahl, Wandanbau, 500 W Comfortregler, 115 V | 27180701 | 27180704 | 27180704 | 27180704 | 27180704 | EC000855 | EC000855 | EC000855 | EC000855 | Schaltschrankklimatisierung,Kühlgerät,Klimatisierung
3304100 | RTT Kühlgerät Wandanbau, 1000 W, Basisregler, 230 V | 27180701 | 27180704 | 27180704 | 27180704 | 27180704 | EC000855 | EC000855 | EC000855 | EC000855 | Schaltschrankklimatisierung,Kühlgerät,Klimatisierung
3304104 | RTT Kühlgerät Wandanbau, 1000 W, NEMA 4 X, Basisregler, 230 V | 27180701 | 27180704 | 27180704 | 27180704 | 27180704 | EC000855 | EC000855 | EC000855 | EC000855 | Schaltschrankklimatisierung,Kühlgerät,Klimatisierung
3304110 | RTT Kühlgerät Wandanbau, 1000 W, Basisregler, 115 V | 27180701 | 27180704 | 27180704 | 27180704 | 27180704 | EC000855 | EC000855 | EC000855 | EC000855 | Schaltschrankklimatisierung,Kühlgerät,Klimatisierung
3304114 | RTT Kühlgerät Wandanbau, 1000 W, NEMA 4 X, Basisregler, 115 V | 27180701 | 27180704 | 27180704 | 27180704 | 27180704 | EC000855 | EC000855 | EC000855 | EC000855 | Schaltschrankklimatisierung,Kühlgerät,Klimatisierung
3304130 | RTT Wandanbaugerät ATEX Zone 22 1 kW Basiscontroller, 230 V, 50/60 Hz | 27180701 | 27180704 | 27180704 | 27180704 | 27180704 | EC000855 | EC000855 | EC000855 | EC000855 | Schaltschrankklimatisierung,Kühlgerät,Klimatisierung
3304140 | RTT Kühlgerät Wandanbau, 1000 W, Basisregler, 3~ 400 V 50 Hz / 460 V 60 Hz | 27180701 | 27180704 | 27180704 | 27180704 | 27180704 | EC000855 | EC000855 | EC000855 | EC000855 | Schaltschrankklimatisierung,Kühlgerät,Klimatisierung
3304142 | RTT Kühlgerät Wandanbau Low-Vibration 1000W Basisregler 3~ 400V 50 Hz/460V 60 Hz | 27180701 | 27180704 | 27180704 | 27180704 | 27180704 | EC000855 | EC000855 | EC000855 | EC000855 | Schaltschrankklimatisierung,Kühlgerät,Klimatisierung
3304144 | RTT Kühlgerät Wandanbau, 1000 W, NEMA 4 X, Basisregler, 3~ 400V 50 Hz/460V 60 Hz | 27180701 | 27180704 | 27180704 | 27180704 | 27180704 | EC000855 | EC000855 | EC000855 | EC000855 | Schaltschrankklimatisierung,Kühlgerät,Klimatisierung
3304160 | RTT Wandanbaugerät ATEX Zone 22, 1 kW Basiscontroller, 400/460 V, 50/60 Hz | 27180701 | 27180704 | 27180704 | 27180704 | 27180704 | EC000855 | EC000855 | EC000855 | EC000855 | Schaltschrankklimatisierung,Kühlgerät,Klimatisierung
3304500 | RTT Blue e Kühlgerät Wandanbau, 1000 W, Comfortregler, 230 V | 27180701 | 27180704 | 27180704 | 27180704 | 27180704 | EC000855 | EC000855 | EC000855 | EC000855 | Schaltschrankklimatisierung,Kühlgerät,Klimatisierung
3304504 | RTT Blue e Kühlgerät Wandanbau NEMA 4 X, 1000 W, Comfortregler, 230 V | 27180701 | 27180704 | 27180704 | 27180704 | 27180704 | EC000855 | EC000855 | EC000855 | EC000855 | Schaltschrankklimatisierung,Kühlgerät,Klimatisierung
3304510 | RTT Blue e Kühlgerät Wandanbau, 1000 W, Comfortregler, 115 V | 27180701 | 27180704 | 27180704 | 27180704 | 27180704 | EC000855 | EC000855 | EC000855 | EC000855 | Schaltschrankklimatisierung,Kühlgerät,Klimatisierung
3304514 | RTT Blue e Kühlgerät Wandanbau NEMA 4 X, 1000 W, Comfortregler, 115 V | 27180701 | 27180704 | 27180704 | 27180704 | 27180704 | EC000855 | EC000855 | EC000855 | EC000855 | Schaltschrankklimatisierung,Kühlgerät,Klimatisierung
3304530 | RTT Wandanbaugerät ATEX Zone 22 1 kW Comfortcontroller, 230 V, 50/60 Hz | 27180701 | 27180704 | 27180704 | 27180704 | 27180704 | EC000855 | EC000855 | EC000855 | EC000855 | Schaltschrankklimatisierung,Kühlgerät,Klimatisierung
3304540 | RTT Blue e Kühlgerät Wandanbau, 1000W, Comfortregler, 3~ 400V 50 Hz/460V 60 Hz | 27180701 | 27180704 | 27180704 | 27180704 | 27180704 | EC000855 | EC000855 | EC000855 | EC000855 | Schaltschrankklimatisierung,Kühlgerät,Klimatisierung
3304542 | RTT Kühlgerät Wandanbau Low-Vibration 1000W Comfortregler 3~400V 50Hz/460V 60 Hz | 27180701 | 27180704 | 27180704 | 27180704 | 27180704 | EC000855 | EC000855 | EC000855 | EC000855 | Schaltschrankklimatisierung,Kühlgerät,Klimatisierung
3304544 | RTT Blue e Kühlgerät Wandanbau NEMA4 X 1000W Comfortregler 3~400V 50Hz/460V 60Hz | 27180701 | 27180704 | 27180704 | 27180704 | 27180704 | EC000855 | EC000855 | EC000855 | EC000855 | Schaltschrankklimatisierung,Kühlgerät,Klimatisierung
3304560 | RTT Wandanbaugerät ATEX Zone 22, 1 kW Comfortcontroller, 400/460 V, 50/60 Hz | 27180701 | 27180704 | 27180704 | 27180704 | 27180704 | EC000855 | EC000855 | EC000855 | EC000855 | Schaltschrankklimatisierung,Kühlgerät,Klimatisierung
3304600 | RTT Blue e Kühlgerät in Edelstahl Wandanbau,1000 W, Comfortregler, 230 V | 27180701 | 27180704 | 27180704 | 27180704 | 27180704 | EC000855 | EC000855 | EC000855 | EC000855 | Schaltschrankklimatisierung,Kühlgerät,Klimatisierung
3304610 | RTT Blue e Kühlgerät in Edelstahl Wandanbau,1000 W, Comfortregler, 115 V | 27180701 | 27180704 | 27180704 | 27180704 | 27180704 | EC000855 | EC000855 | EC000855 | EC000855 | Schaltschrankklimatisierung,Kühlgerät,Klimatisierung
3304640 | RTT Blue e Kühlgerät Edelstahl Wand. 1000 W Comfortregler 3~400V50Hz/460V60 Hz | 27180701 | 27180704 | 27180704 | 27180704 | 27180704 | EC000855 | EC000855 | EC000855 | EC000855 | Schaltschrankklimatisierung,Kühlgerät,Klimatisierung
3305100 | RTT Kühlgerät Wandanbau, 1500 W, Basisregler, 230 V | 27180701 | 27180704 | 27180704 | 27180704 | 27180704 | EC000855 | EC000855 | EC000855 | EC000855 | Schaltschrankklimatisierung,Kühlgerät,Klimatisierung
3305104 | RTT Kühlgerät Wandanbau, 1500 W, NEMA 4 X, Basisregler, 230 V | 27180701 | 27180704 | 27180704 | 27180704 | 27180704 | EC000855 | EC000855 | EC000855 | EC000855 | Schaltschrankklimatisierung,Kühlgerät,Klimatisierung
3305110 | RTT Kühlgerät Wandanbau, 1500 W, Basisregler, 115 V | 27180701 | 27180704 | 27180704 | 27180704 | 27180704 | EC000855 | EC000855 | EC000855 | EC000855 | Schaltschrankklimatisierung,Kühlgerät,Klimatisierung
3305114 | RTT Kühlgerät Wandanbau, 1500 W, NEMA 4 X, Basisregler, 115 V | 27180701 | 27180704 | 27180704 | 27180704 | 27180704 | EC000855 | EC000855 | EC000855 | EC000855 | Schaltschrankklimatisierung,Kühlgerät,Klimatisierung
3305130 | RTT Wandanbaugerät ATEX Zone 22 1,5 kW Basiscontroller, 230 V, 50/60 Hz | 27180701 | 27180704 | 27180704 | 27180704 | 27180704 | EC000855 | EC000855 | EC000855 | EC000855 | Schaltschrankklimatisierung,Kühlgerät,Klimatisierung
3305140 | RTT Kühlgerät Wandanbau, 1500 W, Basisregler, 3~ 400 V 50 Hz / 460 V 60 Hz | 27180701 | 27180704 | 27180704 | 27180704 | 27180704 | EC000855 | EC000855 | EC000855 | EC000855 | Schaltschrankklimatisierung,Kühlgerät,Klimatisierung
3305142 | RTT Kühlgerät Wandanbau Low-Vibration 1000W Basisregler 3~ 400V 50 Hz/460V 60 Hz | 27180701 | 27180704 | 27180704 | 27180704 | 27180704 | EC000855 | EC000855 | EC000855 | EC000855 | Schaltschrankklimatisierung,Kühlgerät,Klimatisierung
3305144 | RTT Kühlgerät Wandanbau, 1500 W, NEMA 4 X, Basisregler, 3~ 400V 50 Hz/460V 60 Hz | 27180701 | 27180704 | 27180704 | 27180704 | 27180704 | EC000855 | EC000855 | EC000855 | EC000855 | Schaltschrankklimatisierung,Kühlgerät,Klimatisierung
3305160 | RTT Wandanbaugerät ATEX Zone 22,1,5 kW Basiscontroller, 400/460 V, 50/60 Hz | 27180701 | 27180704 | 27180704 | 27180704 | 27180704 | EC000855 | EC000855 | EC000855 | EC000855 | Schaltschrankklimatisierung,Kühlgerät,Klimatisierung
3305500 | RTT Blue e Kühlgerät Wandanbau, 1500 W, Comfortregler, 230 V | 27180701 | 27180704 | 27180704 | 27180704 | 27180704 | EC000855 | EC000855 | EC000855 | EC000855 | Schaltschrankklimatisierung,Kühlgerät,Klimatisierung
3305504 | Wandanbaukühlgerät Rittal TopTherm NEMA 4 X Ausführung | 27180701 | 27180704 | 27180704 | 27180704 | 27180704 | EC000855 | EC000855 | EC000855 | EC000855 | Schaltschrankklimatisierung,Kühlgerät,Klimatisierung
3305510 | RTT Blue e Kühlgerät Wandanbau, 1500 W, Comfortregler, 115 V | 27180701 | 27180704 | 27180704 | 27180704 | 27180704 | EC000855 | EC000855 | EC000855 | EC000855 | Schaltschrankklimatisierung,Kühlgerät,Klimatisierung
3305514 | RTT Blue e Kühlgerät Wandanbau NEMA 4 X, 1500 W, Comfortregler, 115 V | 27180701 | 27180704 | 27180704 | 27180704 | 27180704 | EC000855 | EC000855 | EC000855 | EC000855 | Schaltschrankklimatisierung,Kühlgerät,Klimatisierung
3305530 | RTT Wandanbaugerät ATEX Zone 22, 1,5 kW Comfortcontroller, 230 V, 50/60 Hz | 27180701 | 27180704 | 27180704 | 27180704 | 27180704 | EC000855 | EC000855 | EC000855 | EC000855 | Schaltschrankklimatisierung,Kühlgerät,Klimatisierung
3305540 | RTT Blue e Kühlgerät Wandanbau, 1500W, Comfortregler, 3~ 400V 50 Hz/460V 60 Hz | 27180701 | 27180704 | 27180704 | 27180704 | 27180704 | EC000855 | EC000855 | EC000855 | EC000855 | Schaltschrankklimatisierung,Kühlgerät,Klimatisierung
3305542 | RTT Kühlgerät Wandanbau Low-Vibration 1500W Comfortregler 3~400V 50Hz/460V 60 Hz | 27180701 | 27180704 | 27180704 | 27180704 | 27180704 | EC000855 | EC000855 | EC000855 | EC000855 | Schaltschrankklimatisierung,Kühlgerät,Klimatisierung
3305544 | RTT Blue e Kühlgerät Wandanbau NEMA4 X 1500W Comfortregler 3~400V 50Hz/460V 60Hz | 27180701 | 27180704 | 27180704 | 27180704 | 27180704 | EC000855 | EC000855 | EC000855 | EC000855 | Schaltschrankklimatisierung,Kühlgerät,Klimatisierung
3305560 | RTT Wandanbaugerät ATEX Zone 22, 1,5 kW Comfortcontroller, 400/460 V, 50/60 Hz | 27180701 | 27180704 | 27180704 | 27180704 | 27180704 | EC000855 | EC000855 | EC000855 | EC000855 | Schaltschrankklimatisierung,Kühlgerät,Klimatisierung
3305600 | RTT Blue e Kühlgerät in Edelstahl Wandanbau,1500 W, Comfortregler, 230 V | 27180701 | 27180704 | 27180704 | 27180704 | 27180704 | EC000855 | EC000855 | EC000855 | EC000855 | Schaltschrankklimatisierung,Kühlgerät,Klimatisierung
3305610 | RTT Blue e Kühlgerät in Edelstahl Wandanbau,1500 W, Comfortregler, 115 V | 27180701 | 27180704 | 27180704 | 27180704 | 27180704 | EC000855 | EC000855 | EC000855 | EC000855 | Schaltschrankklimatisierung,Kühlgerät,Klimatisierung
3305640 | RTT Blue e Kühlgerät Edelstahl Wand. 1500 W Comfortregler 3~400V50Hz/460V60 Hz | 27180701 | 27180704 | 27180704 | 27180704 | 27180704 | EC000855 | EC000855 | EC000855 | EC000855 | Schaltschrankklimatisierung,Kühlgerät,Klimatisierung
3307700 | Kühlmodul 1500 W,,230 V, 50/60 Hz Comfortcontroller | 27188101 | 27180702 | 27180702 | 27180702 | 27180702 | EC000855 | EC002510 | EC002510 | EC002510 | Klimatisierung,Kühlgerät,Schaltschrankklimatisierung
3307710 | Kühlmodul 1500 W,,115 V, 50/60 Hz Comfortcontroller | 27188101 | 27180702 | 27180702 | 27180702 | 27180702 | EC000855 | EC002510 | EC002510 | EC002510 | Klimatisierung,Kühlgerät,Schaltschrankklimatisierung
3307740 | KTS Kühlmodul 1,5 kW 400,60V,3~,50/60 Hz, Comfortcontroller | 27188101 | 27180702 | 27180702 | 27180702 | 27180702 | EC000855 | EC002510 | EC002510 | EC002510 | Klimatisierung,Kühlgerät,Schaltschrankklimatisierung
3310700 | Kühlmodul 2500 W,,230 V, 50/60 Hz Comfortcontroller | 27188101 | 27180702 | 27180702 | 27180702 | 27180702 | EC000855 | EC002510 | EC002510 | EC002510 | Klimatisierung,Kühlgerät,Schaltschrankklimatisierung
3310710 | Kühlmodul 2500 W,,115 V, 50/60 Hz Comfortcontroller | 27188101 | 27180702 | 27180702 | 27180702 | 27180702 | EC000855 | EC002510 | EC002510 | EC002510 | Klimatisierung,Kühlgerät,Schaltschrankklimatisierung
3310740 | Kühlmodul 2500 W,,400/460V,3-Phase,50/60 Hz Comfortcontr. | 27188101 | 27180702 | 27180702 | 27180702 | 27180702 | EC000855 | EC002510 | EC002510 | EC002510 | Klimatisierung,Kühlgerät,Schaltschrankklimatisierung
3311010 | Lüftermodul für Top Therm LCP CW 3311.130/230/260/530/560 | 27188101 | 27189253 | 27180716 | 27180716 | 27180716 | EC001455 | EC000320 | EC000320 | EC000320 | IT-Kühlung,IT-System,Klimatisierung,Kühlung,Rechenzentrum,Schaltschrankklimatisierung,Wärmetauscher,Lüftermodul
3311011 | Lüftermodul für LCP CW 3311.1xx/2xx/3xx | 27188101 | 27189253 | 27180716 | 27180716 | 27180716 | EC001455 | EC000320 | EC000320 | EC000320 | IT-Kühlung,IT-System,Klimatisierung,Kühlung,Rechenzentrum,Schaltschrankklimatisierung,Wärmetauscher,Lüftermodul
3311015 | 3311015, wie 3311.010 jed. RAL 9005, Fertigung nur USA | 27188101 | 27189253 | 27180716 | 27180716 | 27180716 | EC001455 | EC000320 | EC000320 | EC000320 | IT-Kühlung,IT-System,Klimatisierung,Kühlung,Rechenzentrum,Schaltschrankklimatisierung,Wärmetauscher,Lüftermodul
3311016 | 3311016, wie 3311.011 jed. RAL 9005, Fertigung nur USA | 27188101 | 27189253 | 27180716 | 27180716 | 27180716 | EC001455 | EC000320 | EC000320 | EC000320 | IT-Kühlung,IT-System,Klimatisierung,Kühlung,Rechenzentrum,Schaltschrankklimatisierung,Wärmetauscher,Lüftermodul
3311030 | Display für LCP CW | 27180704 | 27180712 | 27180712 | 27180712 | 27180712 | EC000855 | EC002515 | EC002515 | EC002515 | IT-Kühlung,IT-System,Klimatisierung,Kühlung,Rechenzentrum,Schaltschrankklimatisierung,Wärmetauscher,Touchscreen,Display
3311040 | LCP Wasseranschlusskit, oben/unten 3311.130/230/260/530/560 | 27180704 | 27180712 | 27180712 | 27180712 | 27180712 | EC000855 | EC002515 | EC002515 | EC002515 | IT-Kühlung,IT-System,Klimatisierung,Kühlung,Rechenzentrum,Schaltschrankklimatisierung,Schlauch,Anschluss,Liquid Cooling Package
3311042 | LCP Filtermattenhalter für LCP Inline CW | 27180702 | 27180706 | 27180706 | 27180706 | 27180706 | EC000320 | EC002513 | EC002513 | EC002513 | Filtermatte,Klimatisierung,Schaltschrankklimatisierung,Liquid Cooling Package,LCP Raum
3311043 | LCP Filtermatte für LCP Inline CW | 27180702 | 27180706 | 27180706 | 27180706 | 27180706 | EC000320 | EC002513 | EC002513 | EC002513 | Filtermatte,Klimatisierung,Schaltschrankklimatisierung,Liquid Cooling Package,LCP Raum
3311050 | LCP Anschlussschlauch, 1m | 27180704 | 27180712 | 27180712 | 27180712 | 27180712 | EC000855 | EC002515 | EC002515 | EC002515 | IT-Kühlung,IT-System,Klimatisierung,Kühlung,Rechenzentrum,Schaltschrankklimatisierung,Schlauch,Anschluss,Liquid Cooling Package
3311060 | Fronthaube für LCP Inline, next Generati | 27180704 | 27180712 | 27180712 | 27180712 | 27180712 | EC000855 | EC002515 | EC002515 | EC002515 | IT-Kühlung,IT-System,Klimatisierung,Kühlung,Rechenzentrum,Schaltschrankklimatisierung,Wärmetauscher
3311070 | Wandkonsole für Verflüssigereinheit 3311.310 | 27180704 | 27180712 |  | 27180712 | 27180712 | EC000855 | EC002515 | EC002515 |  | IT-Kühlung,Klimatisierung,Kühlung,Rechenzentrum
3311080 | Rückwärtiger Adapter für LCP Inline 3311.530/560 | 27180704 | 27180712 | 27180712 | 27180712 | 27180712 | EC000855 | EC002515 | EC002515 | EC002515 | IT-Kühlung,IT-System,Klimatisierung,Kühlung,Rechenzentrum,Schaltschrankklimatisierung,Wärmetauscher,Adapter,Rückwärtig
3311110 | LCP DX, 300x2000x1000 | 27180704 | 27180712 | 27180712 | 27180712 | 27180712 | EC000855 | EC002515 | EC002515 | EC002515 | IT-Kühlung,IT-System,Klimatisierung,Kühlung,Rechenzentrum,Schaltschrankklimatisierung,Wärmetauscher,Hochleistungs-Kompaktregister
3311130 | Luft/Wasser Wärmetauscher, Rackklimatisierung, T=1000 mm, 30 kW | 27180704 | 27180712 | 27180712 | 27180712 | 27180712 | EC000855 | EC002515 | EC002515 | EC002515 | IT-Kühlung,IT-System,Klimatisierung,Kühlung,Rechenzentrum,Schaltschrankklimatisierung,Wärmetauscher,Hochleistungs-Kompaktregister
3311160 | Luftleit Kit, zur Luftstromführung in den Wärmetauscher | 27180704 | 27180712 | 27182590 | 27180712 | 27180712 | EC000855 | EC002515 | EC002515 | EC000331
3311161 | Gang Schottung, Türelement, 1000 mm | 27188101 | 27180792 | 27182102 | 27182102 | 27182102 | EC000855 | EC002525 | EC002525 | EC002525 | IT-Kühlung,IT-System,Klimatisierung,Kühlung,Rechenzentrum,Schaltschrankklimatisierung
3311163 | Gang Schottung, Türelement, 1200 mm | 27188101 | 27180792 | 27182102 | 27182102 | 27182102 | EC000855 | EC002525 | EC002525 | EC002525 | IT-Kühlung,IT-System,Klimatisierung,Kühlung,Rechenzentrum,Schaltschrankklimatisierung
3311170 | Gang Schottung, Deckenelement, Mitte, 600 mm | 27188101 | 27180792 | 27182102 | 27182102 | 27182102 | EC000855 | EC002525 | EC002525 | EC002525 | IT-Kühlung,IT-System,Klimatisierung,Kühlung,Rechenzentrum,Schaltschrankklimatisierung
3311180 | Gang Schottung, Deckenelement, Mitte, 800 mm | 27188101 | 27180792 | 27182102 | 27182102 | 27182102 | EC000855 | EC002525 | EC002525 | EC002525 | IT-Kühlung,IT-System,Klimatisierung,Kühlung,Rechenzentrum,Schaltschrankklimatisierung
3311190 | Gang Schottung, Deckenelement, Mitte, 300 mm | 27188101 | 27180792 | 27182102 | 27182102 | 27182102 | EC000855 | EC002525 | EC002525 | EC002525 | IT-Kühlung,IT-System,Klimatisierung,Kühlung,Rechenzentrum,Schaltschrankklimatisierung
3311200 | Gang Schottung, Deckenelement, Mitte, 900 mm | 27188101 | 27180792 | 27182102 | 27182102 | 27182102 | EC000855 | EC002525 | EC002525 | EC002525 | IT-Kühlung,IT-System,Klimatisierung,Kühlung,Rechenzentrum,Schaltschrankklimatisierung
3311210 | LCP Inline DX, 300x2000x1200 | 27188101 | 27180792 | 27180712 | 27182102 | 27180712 | EC000855 | EC002525 | EC002515 | EC002515 | IT-Kühlung,IT-System,Klimatisierung,Kühlung,Rechenzentrum,Schaltschrankklimatisierung
3311230 | Luft/Wasser Wärmetauscher, Rackklimatisierung, T=1200 mm, 30 kW | 27180704 | 27180712 | 27180712 | 27180712 | 27180712 | EC000855 | EC002515 | EC002515 | EC002515 | IT-Kühlung,IT-System,Klimatisierung,Kühlung,Rechenzentrum,Schaltschrankklimatisierung,Wärmetauscher,Hochleistungs-Kompaktregister
3311260 | Luft/Wasser Wärmetauscher, Rackklimatisierung, T=1200 mm, 60 kW | 27180704 | 27180712 | 27180712 | 27180712 | 27180712 | EC000855 | EC002515 | EC002515 | EC002515 | IT-Kühlung,IT-System,Klimatisierung,Kühlung,Rechenzentrum,Schaltschrankklimatisierung,Wärmetauscher,Hochleistungs-Kompaktregister
3311270 | Gang Schottung, Deckenelement, Anfang/Ende, 600 mm | 27188101 | 27180792 | 27182102 | 27182102 | 27182102 | EC000855 | EC002525 | EC002525 | EC002525 | IT-Kühlung,IT-System,Klimatisierung,Kühlung,Rechenzentrum,Schaltschrankklimatisierung
3311280 | Gang Schottung, Deckenelement, Anfang/Ende, 800 mm | 27188101 | 27180792 | 27182102 | 27182102 | 27182102 | EC000855 | EC002525 | EC002525 | EC002525 | IT-Kühlung,IT-System,Klimatisierung,Kühlung,Rechenzentrum,Schaltschrankklimatisierung
3311310 | Verflüssigersatz, LCP DX/LCP Inline DX | 27180704 | 27180712 | 27180712 | 27180712 | 27180712 | EC000855 | EC002515 | EC002515 | EC002515 | IT-Kühlung,Klimatisierung,Kühlung,Rechenzentrum,Rechenzentrum,Wärmetauscher
3311320 | SNMP Karte als Zubehör zur Ethernetanbindung von LCP Rack/Inline/Raum DX | 27180704 | 27180712 | 27180712 | 27180712 | 27180712 | EC000855 | EC002515 | EC002515 | EC002515 | IT-Kühlung,IT-System,Klimatisierung,Kühlung,Rechenzentrum,Schaltschrankklimatisierung,Wärmetauscher
3311330 | Filtermatte für LCP Raum DX, 3311.450 | 27180702 | 27180706 | 27180706 | 27180706 | 27180706 | EC000320 | EC002513 | EC002513 | EC002513 | Filtermatte,Klimatisierung,Schaltschrankklimatisierung,Liquid Cooling Package,LCP Raum
3311340 | Haube zur Luftumlenkung in den Doppelboden für LCP Raum DX, 3311.450 | 27180704 | 27180712 | 27180712 | 27180712 | 27180712 | EC000855 | EC002515 | EC002515 | EC002515 | IT-Kühlung,IT-System,Klimatisierung,Kühlung,Rechenzentrum,Schaltschrankklimatisierung,Wärmetauscher
3311350 | Haube zur Luftumlenkung in den Doppelboden für LCP Raum DX, 3311.480 | 27180704 | 27180712 | 27180712 | 27180712 | 27180712 | EC000855 | EC002515 | EC002515 | EC002515 | IT-Kühlung,IT-System,Klimatisierung,Kühlung,Rechenzentrum,Schaltschrankklimatisierung,Wärmetauscher
3311360 | Externer Verflüssiger zur Verwendung mit LCP Rack/Inline/Raum DX, 15 kW | 27180704 | 27180712 | 27180712 | 27180712 | 27180712 | EC000855 | EC002515 | EC002515 | EC002515 | IT-Kühlung,Klimatisierung,Kühlung,Rechenzentrum,Rechenzentrum,Wärmetauscher
3311361 | SK Niedertemperatur Verflüssiger LCP DX | 27180704 | 27180712 | 27180712 | 27180712 | 27180712 | EC000855 | EC002515 | EC002515 | EC002515 | IT-Kühlung,Klimatisierung,Kühlung,Rechenzentrum,Rechenzentrum,Wärmetauscher
3311362 | SK Hydraulik Kit für Niedertemperatur Verflüssiger LCP DX | 27180704 | 27180712 | 27180712 | 27180712 | 27180712 | EC000855 | EC002515 | EC002515 | EC002515 | IT-Kühlung,Klimatisierung,Kühlung,Rechenzentrum,Rechenzentrum,Wärmetauscher
3311363 | Hochtemperatur Verflüssiger LCP DX | 27180704 | 27180712 | 27180712 | 27180712 | 27180712 | EC000855 | EC002515 | EC002515 | EC002515 | IT-Kühlung,Klimatisierung,Kühlung,Rechenzentrum,Rechenzentrum,Wärmetauscher
3311370 | Externer Verflüssiger zur Verwendung mit LCP Rack/Inline/Raum DX, 30kW | 27180704 | 27180712 | 27180712 | 27180712 | 27180712 | EC000855 | EC002515 | EC002515 | EC002515 | IT-Kühlung,Klimatisierung,Kühlung,Rechenzentrum,Rechenzentrum,Wärmetauscher
3311400 | LCP CWT3 | 27180704 | 27180712 | 27180712 | 27180712 | 27180712 | EC000855 | EC002515 | EC002515 | EC002515 | IT-Kühlung,IT-System,Klimatisierung,Kühlung,Rechenzentrum,Schaltschrankklimatisierung,Wärmetauscher,Rackklimatisierung
3311410 | Verdampfereinheit,1000 mm, z. Rackkühlung in Verbindung m.Verflüssiger 3311.360 | 27180704 | 27180712 | 27180712 | 27180712 | 27180712 | EC000855 | EC002515 | EC002515 | EC002515 | IT-Kühlung,IT-System,Klimatisierung,Kühlung,Rechenzentrum,Schaltschrankklimatisierung,Wärmetauscher,Hochleistungs-Kompaktregister
3311415 | Verdampfereinheit zur Rackkühlung in Verbindung m.Verflüssiger 3311.360, UL | 27180704 | 27180712 |  | 27180712 | 27180712 | EC000855 | EC002515 | EC002515 |  | IT-Kühlung,IT-System,Klimatisierung,Kühlung,Rechenzentrum,Schaltschrankklimatisierung,Wärmetauscher,Hochleistungs-Kompaktregister
3311420 | Verdampfereinheit,1200 mm,z.Rackkühlung in Verbindung m.Verflüssiger 3311.360 | 27180704 | 27180712 | 27180712 | 27180712 | 27180712 | EC000855 | EC002515 | EC002515 | EC002515 | IT-Kühlung,IT-System,Klimatisierung,Kühlung,Rechenzentrum,Schaltschrankklimatisierung,Wärmetauscher,Hochleistungs-Kompaktregister
3311425 | Verdampfereinheit zur Rackkühlung in Verbindung m.Verflüssiger 3311.360, UL | 27180704 | 27180712 |  | 27180712 | 27180712 | EC000855 | EC002515 | EC002515 |  | IT-Kühlung,IT-System,Klimatisierung,Kühlung,Rechenzentrum,Schaltschrankklimatisierung,Wärmetauscher,Hochleistungs-Kompaktregister
3311430 | Verdampfereinheit,1000 mm, z.Reihenkühlung in Verbindung m.Verflüssiger 3311.360 | 27180704 | 27180712 | 27180712 | 27180712 | 27180712 | EC000855 | EC002515 | EC002515 | EC002515 | IT-Kühlung,IT-System,Klimatisierung,Kühlung,Rechenzentrum,Schaltschrankklimatisierung,Wärmetauscher,Reihenklimatisierung
3311435 | Verdampfereinheit zur Rackkühlung in Verbindung m.Verflüssiger 3311.360, UL | 27180704 | 27180712 |  | 27180712 | 27180712 | EC000855 | EC002515 | EC002515 |  | IT-Kühlung,IT-System,Klimatisierung,Kühlung,Rechenzentrum,Schaltschrankklimatisierung,Wärmetauscher,Hochleistungs-Kompaktregister
3311440 | Verdampfereinheit,1200 mm, z.Reihenkühlung in Verbindung m.Verflüssiger 3311.360 | 27180704 | 27180712 | 27180712 | 27180712 | 27180712 | EC000855 | EC002515 | EC002515 | EC002515 | IT-Kühlung,IT-System,Klimatisierung,Kühlung,Rechenzentrum,Schaltschrankklimatisierung,Wärmetauscher,Reihenklimatisierung
3311445 | Verdampfereinheit zur Rackkühlung in Verbindung m.Verflüssiger 3311.360, UL | 27180704 | 27180712 |  | 27180712 | 27180712 | EC000855 | EC002515 | EC002515 |  | IT-Kühlung,IT-System,Klimatisierung,Kühlung,Rechenzentrum,Schaltschrankklimatisierung,Wärmetauscher,Hochleistungs-Kompaktregister
3311450 | Verdampfereinheit zur Raumkühlung in Verbindung mit Verflüssiger 3311.360 | 27180704 | 27180712 | 27180712 | 27180712 | 27180712 | EC000855 | EC002515 | EC002515 | EC002515 | IT-Kühlung,IT-System,Klimatisierung,Kühlung,Rechenzentrum,Schaltschrankklimatisierung,Wärmetauscher,Reihenklimatisierung
3311460 | Verdampfereinheit zur Serverrackkühlung in Verbindung mit Verflüssiger 3311.370 | 27180704 | 27180712 | 27180712 | 27180712 | 27180712 | EC000855 | EC002515 | EC002515 | EC002515 | IT-Kühlung,IT-System,Klimatisierung,Kühlung,Rechenzentrum,Schaltschrankklimatisierung,Wärmetauscher,Hochleistungs-Kompaktregister
3311470 | Verdampfereinheit zur Reihenkühlung in Verbindung mit Verflüssiger 3311.370 | 27180704 | 27180712 | 27180712 | 27180712 | 27180712 | EC000855 | EC002515 | EC002515 | EC002515 | IT-Kühlung,IT-System,Klimatisierung,Kühlung,Rechenzentrum,Schaltschrankklimatisierung,Wärmetauscher,Reihenklimatisierung
3311480 | Verdampfereinheit zur Raumkühlung in Verbindung mit Verflüssiger 3311.370 | 27180704 | 27180712 | 27180712 | 27180712 | 27180712 | EC000855 | EC002515 | EC002515 | EC002515 | IT-Kühlung,IT-System,Klimatisierung,Kühlung,Rechenzentrum,Schaltschrankklimatisierung,Wärmetauscher,Reihenklimatisierung
3311530 | Luft/Wasser Wärmetauscher, Reihenklimatisierung, vorgezogen, 30 kW | 27180704 | 27180712 | 27180712 | 27180712 | 27180712 | EC000855 | EC002515 | EC002515 | EC002515 | IT-Kühlung,IT-System,Klimatisierung,Kühlung,Rechenzentrum,Schaltschrankklimatisierung,Wärmetauscher,Reihenklimatisierung
3311540 | Luft/Wasser Wärmetauscher, Reihenklimatisierung, bündig mit Serverracks, 30 kW | 27180704 | 27180712 | 27180712 | 27180712 | 27180712 | EC000855 | EC002515 | EC002515 | EC002515 | IT-Kühlung,IT-System,Klimatisierung,Kühlung,Rechenzentrum,Schaltschrankklimatisierung,Wärmetauscher,Reihenklimatisierung
3311560 | Luft/Wasser Wärmetauscher, Reihenklimatisierung, vorgezogen, 60 kW | 27180704 | 27180712 | 27180712 | 27180712 | 27180712 | EC000855 | EC002515 | EC002515 | EC002515 | IT-Kühlung,IT-System,Klimatisierung,Kühlung,Rechenzentrum,Schaltschrankklimatisierung,Wärmetauscher,Reihenklimatisierung
3311600 | Rücktür als Luft/Wasser Wärmetauscher für Racks, BxH 600x2000 mm, 20 kW | 27180704 | 27180712 | 27180712 | 27180712 | 27180712 | EC000855 | EC002515 | EC002515 | EC002515 | IT-Kühlung,IT-System,Klimatisierung,Kühlung,Rechenzentrum,Schaltschrankklimatisierung,Luft/Wasser-Wärmetauscher
3311610 | Rücktür als Luft/Wasser Wärmetauscher für Racks, BxH 600x2000 mm, 10 kW | 27180704 | 27180712 | 27180712 | 27180712 | 27180712 | EC000855 | EC002515 | EC002515 | EC002515 | IT-Kühlung,IT-System,Klimatisierung,Kühlung,Rechenzentrum,Schaltschrankklimatisierung,Luft/Wasser-Wärmetauscher
3311700 | Rücktür als Luft/Wasser Wärmetauscher für Racks, BxH 600x2200 mm, 20 kW | 27180704 | 27180712 | 27180712 | 27180712 | 27180712 | EC000855 | EC002515 | EC002515 | EC002515 | IT-Kühlung,IT-System,Klimatisierung,Kühlung,Rechenzentrum,Schaltschrankklimatisierung,Luft/Wasser-Wärmetauscher
3311710 | Rücktür als Luft/Wasser Wärmetauscher für Racks, BxH 600x2200 mm, 10 kW | 27180704 | 27180712 | 27180712 | 27180712 | 27180712 | EC000855 | EC002515 | EC002515 | EC002515 | IT-Kühlung,IT-System,Klimatisierung,Kühlung,Rechenzentrum,Schaltschrankklimatisierung,Luft/Wasser-Wärmetauscher
3311800 | Rücktür als Luft/Wasser Wärmetauscher für Racks, BxH 800x2000 mm, 20 kW | 27180704 | 27180712 | 27180712 | 27180712 | 27180712 | EC000855 | EC002515 | EC002515 | EC002515 | IT-Kühlung,IT-System,Klimatisierung,Kühlung,Rechenzentrum,Schaltschrankklimatisierung,Luft/Wasser-Wärmetauscher
3311810 | Rücktür als Luft/Wasser Wärmetauscher für Racks, BxH 800x2000 mm, 10 kW | 27180704 | 27180712 | 27180712 | 27180712 | 27180712 | EC000855 | EC002515 | EC002515 | EC002515 | IT-Kühlung,IT-System,Klimatisierung,Kühlung,Rechenzentrum,Schaltschrankklimatisierung,Luft/Wasser-Wärmetauscher
3311900 | Rücktür als Luft/Wasser Wärmetauscher für Racks, BxH 800x2200 mm, 20 kW | 27180704 | 27180712 | 27180712 | 27180712 | 27180712 | EC000855 | EC002515 | EC002515 | EC002515 | IT-Kühlung,IT-System,Klimatisierung,Kühlung,Rechenzentrum,Schaltschrankklimatisierung,Luft/Wasser-Wärmetauscher
3311910 | Rücktür als Luft/Wasser Wärmetauscher für Racks, BxH 800x2200 mm, 10 kW | 27180704 | 27180712 | 27180712 | 27180712 | 27180712 | EC000855 | EC002515 | EC002515 | EC002515 | IT-Kühlung,IT-System,Klimatisierung,Kühlung,Rechenzentrum,Schaltschrankklimatisierung,Luft/Wasser-Wärmetauscher
3313100 | Kabelrangier-Gehäuse, 300x2000x1000 | 27180601 | 27180201 |  | 27180207 | 27180207 | EC000058 | EC002499 | EC002499 |  | 19-Zoll-Schrank,Datenschrank,IT Schrank,IT-Rack,Netzwerkschrank,Rack,Serverschrank,Sichttür,Rackklimatisierung
3313120 | Kabelrangier-Gehäuse, 300x2000x1200 | 27180601 | 27180201 |  | 27180207 | 27180207 | EC000058 | EC002499 | EC002499 |  | 19-Zoll-Schrank,Datenschrank,IT Schrank,IT-Rack,Netzwerkschrank,Rack,Serverschrank,Sichttür,Rackklimatisierung
3313220 | Kabelrangiergehäuse, BHT 300x2200x1000 mm | 27180601 | 27180201 |  | 27180207 | 27180207 | EC000058 | EC002499 | EC002499 |  | 19-Zoll-Schrank,Datenschrank,IT Schrank,IT-Rack,Netzwerkschrank,Rack,Serverschrank,Sichttür,Rackklimatisierung
3313221 | Kabelrangiergehäuse, BHT 300x2200x1200 mm | 27180601 | 27180201 |  | 27180207 | 27180207 | EC000058 | EC002499 | EC002499 |  | 19-Zoll-Schrank,Datenschrank,IT Schrank,IT-Rack,Netzwerkschrank,Rack,Serverschrank,Sichttür,Rackklimatisierung
3318600 | Rückkühlanlage Mini 1 kW | 27180701 | 27180713 | 27180713 | 27180713 | 27180713 | EC000855 | EC002516 | EC002516 | EC002516 | Chiller,Kaltwassersatz,Klimatisierung,Rückkühlanlage,Schaltschrankklimatisierung,Wärmetauscher
3318610 | Rückkühlanlage Mini 1 kW mit Tank | 27180701 | 27180713 | 27180713 | 27180713 | 27180713 | EC000855 | EC002516 | EC002516 | EC002516 | Chiller,Kaltwassersatz,Klimatisierung,Rückkühlanlage,Schaltschrankklimatisierung,Wärmetauscher
3319600 | Rückkühlanlage Mini 1,5 kW | 27180701 | 27180713 | 27180713 | 27180713 | 27180713 | EC000855 | EC002516 | EC002516 | EC002516 | Chiller,Kaltwassersatz,Klimatisierung,Rückkühlanlage,Schaltschrankklimatisierung,Wärmetauscher
3319610 | Rückkühlanlage Mini 1,5 kW, mit Tank | 27180701 | 27180713 | 27180713 | 27180713 | 27180713 | EC000855 | EC002516 | EC002516 | EC002516 | Chiller,Kaltwassersatz,Klimatisierung,Rückkühlanlage,Schaltschrankklimatisierung,Wärmetauscher
3320600 | Rückkühlanlage Mini 3 kW | 27180701 | 27180713 | 27180713 | 27180713 | 27180713 | EC000855 | EC002516 | EC002516 | EC002516 | Chiller,Kaltwassersatz,Klimatisierung,Rückkühlanlage,Schaltschrankklimatisierung,Wärmetauscher
3321700 | Ersatzfiltermatte 5St. für SK 3237, Ausfilterung ab 10 My, Filterklasse G2 | 27180702 | 27180706 | 27180706 | 27180706 | 27180706 | EC000320 | EC002513 | EC002513 | EC002513 | Filtermatte,Klimatisierung,Schaltschrankklimatisierung
3321705 | Ersatzfiltermatte 50St. für SK 3237, Ausfilterung ab 10 My, Filterklasse G2 | 27180702 | 27180706 | 27180706 | 27180706 | 27180706 | EC000320 | EC002513 | EC002513 | EC002513 | Filtermatte,Klimatisierung,Schaltschrankklimatisierung
3322700 | Ersatzfiltermatte 5St. für SK 3238, Ausfilterung ab 10 My, Filterklasse G2 | 27180702 | 27180706 | 27180706 | 27180706 | 27180706 | EC000320 | EC002513 | EC002513 | EC002513 | Filtermatte,Klimatisierung,Schaltschrankklimatisierung
3322705 | Ersatzfiltermatte 50St. für SK 3238, Ausfilterung ab 10 My, Filterklasse G2 | 27180702 | 27180706 | 27180706 | 27180706 | 27180706 | EC000320 | EC002513 | EC002513 | EC002513 | Filtermatte,Klimatisierung,Schaltschrankklimatisierung
3327700 | Filtermatte für SK 3327 | 27180702 | 27180706 | 27180706 | 27180706 | 27180706 | EC000320 | EC002513 | EC002513 | EC002513 | Filtermatte,Klimatisierung,Schaltschrankklimatisierung
3328100 | RTT Kühlgerät Wandanbau, 2000 W, Basisregler, 230 V | 27180701 | 27180704 | 27180704 | 27180704 | 27180704 | EC000855 | EC000855 | EC000855 | EC000855 | Schaltschrankklimatisierung,Kühlgerät,Klimatisierung
3328104 | RTT Kühlgerät Wandanbau, 2000 W, NEMA 4 X, Basisregler, 230 V | 27180701 | 27180704 | 27180704 | 27180704 | 27180704 | EC000855 | EC000855 | EC000855 | EC000855 | Schaltschrankklimatisierung,Kühlgerät,Klimatisierung
3328110 | RTT Kühlgerät Wandanbau, 2000 W, Basisregler, 115 V | 27180701 | 27180704 | 27180704 | 27180704 | 27180704 | EC000855 | EC000855 | EC000855 | EC000855 | Schaltschrankklimatisierung,Kühlgerät,Klimatisierung
3328114 | RTT Kühlgerät Wandanbau, 2000 W, NEMA 4 X, Basisregler, 115 V | 27180701 | 27180704 | 27180704 | 27180704 | 27180704 | EC000855 | EC000855 | EC000855 | EC000855 | Schaltschrankklimatisierung,Kühlgerät,Klimatisierung
3328140 | RTT Kühlgerät Wandanbau, 2000 W, Basisregler, 3~ 400 V 50 Hz / 460 V 60 Hz | 27180701 | 27180704 | 27180704 | 27180704 | 27180704 | EC000855 | EC000855 | EC000855 | EC000855 | Schaltschrankklimatisierung,Kühlgerät,Klimatisierung
3328144 | RTT Kühlgerät Wandanbau, 2000 W, NEMA 4 X, Basisregler, 3~ 400V 50 Hz/460V 60 Hz | 27180701 | 27180704 | 27180704 | 27180704 | 27180704 | EC000855 | EC000855 | EC000855 | EC000855 | Schaltschrankklimatisierung,Kühlgerät,Klimatisierung
3328500 | RTT Blue e Kühlgerät Wandanbau, 2000 W, Comfortregler, 230 V | 27180701 | 27180704 | 27180704 | 27180704 | 27180704 | EC000855 | EC000855 | EC000855 | EC000855 | Schaltschrankklimatisierung,Kühlgerät,Klimatisierung,Wandanbau
3328504 | RTT Blue e Kühlgerät Wandanbau NEMA 4 X, 2000 W, Comfortregler, 230 V | 27180701 | 27180704 | 27180704 | 27180704 | 27180704 | EC000855 | EC000855 | EC000855 | EC000855 | Schaltschrankklimatisierung,Kühlgerät,Klimatisierung
3328510 | RTT Blue e Kühlgerät Wandanbau, 2000 W, Comfortregler, 115 V | 27180701 | 27180704 | 27180704 | 27180704 | 27180704 | EC000855 | EC000855 | EC000855 | EC000855 | Schaltschrankklimatisierung,Kühlgerät,Klimatisierung,Wandanbau
3328514 | RTT Blue e Kühlgerät Wandanbau NEMA 4 X, 2000 W, Comfortregler, 115 V | 27180701 | 27180704 | 27180704 | 27180704 | 27180704 | EC000855 | EC000855 | EC000855 | EC000855 | Schaltschrankklimatisierung,Kühlgerät,Klimatisierung
3328540 | RTT Blue e Kühlgerät Wandanbau, 2000W, Comfortregler, 3~ 400V 50 Hz/460V 60 Hz | 27180701 | 27180704 | 27180704 | 27180704 | 27180704 | EC000855 | EC000855 | EC000855 | EC000855 | Schaltschrankklimatisierung,Kühlgerät,Klimatisierung,Wandanbau
3328544 | RTT Blue e Kühlgerät Wandanbau NEMA4 X 2000W Comfortregler 3~400V 50Hz/460V 60Hz | 27180701 | 27180704 | 27180704 | 27180704 | 27180704 | EC000855 | EC000855 | EC000855 | EC000855 | Schaltschrankklimatisierung,Kühlgerät,Klimatisierung
3328600 | RTT Blue e Kühlgerät in Edelstahl Wandanbau, 2000 W, Comfortregler, 230 V | 27180701 | 27180704 | 27180704 | 27180704 | 27180704 | EC000855 | EC000855 | EC000855 | EC000855 | Schaltschrankklimatisierung,Kühlgerät,Klimatisierung,Wandanbau
3328610 | RTT Blue e Kühlgerät in Edelstahl Wandanbau, 2000 W, Comfortregler, 115 V | 27180701 | 27180704 | 27180704 | 27180704 | 27180704 | EC000855 | EC000855 | EC000855 | EC000855 | Schaltschrankklimatisierung,Kühlgerät,Klimatisierung,Wandanbau
3328640 | RTT Blue e Kühlgerät Edelstahl Wand. 2000 W Comfortregler 3~400V50Hz/460V60 Hz | 27180701 | 27180704 | 27180704 | 27180704 | 27180704 | EC000855 | EC000855 | EC000855 | EC000855 | Schaltschrankklimatisierung,Kühlgerät,Klimatisierung,Wandanbau
3329100 | RTT Kühlgerät Wandanbau, 2500 W, Basisregler, 230 V | 27180701 | 27180704 | 27180704 | 27180704 | 27180704 | EC000855 | EC000855 | EC000855 | EC000855 | Schaltschrankklimatisierung,Kühlgerät,Klimatisierung
3329104 | RTT Kühlgerät Wandanbau, 2500 W, NEMA 4 X, Basisregler, 230 V | 27180701 | 27180704 | 27180704 | 27180704 | 27180704 | EC000855 | EC000855 | EC000855 | EC000855 | Schaltschrankklimatisierung,Kühlgerät,Klimatisierung
3329110 | RTT Kühlgerät Wandanbau, 2500 W, Basisregler, 115 V | 27180701 | 27180704 | 27180704 | 27180704 | 27180704 | EC000855 | EC000855 | EC000855 | EC000855 | Schaltschrankklimatisierung,Kühlgerät,Klimatisierung
3329114 | RTT Kühlgerät Wandanbau, 2500 W, NEMA 4 X, Basisregler, 115 V | 27180701 | 27180704 | 27180704 | 27180704 | 27180704 | EC000855 | EC000855 | EC000855 | EC000855 | Schaltschrankklimatisierung,Kühlgerät,Klimatisierung
3329140 | RTT Kühlgerät Wandanbau, 2500 W, Basisregler, 3~ 400 V 50 Hz / 460 V 60 Hz | 27180701 | 27180704 | 27180704 | 27180704 | 27180704 | EC000855 | EC000855 | EC000855 | EC000855 | Schaltschrankklimatisierung,Kühlgerät,Klimatisierung
3329144 | RTT Kühlgerät Wandanbau, 2500 W, NEMA 4 X, Basisregler, 3~ 400V 50 Hz/460V 60 Hz | 27180701 | 27180704 | 27180704 | 27180704 | 27180704 | EC000855 | EC000855 | EC000855 | EC000855 | Schaltschrankklimatisierung,Kühlgerät,Klimatisierung
3329500 | RTT Blue e Kühlgerät Wandanbau, 2500 W, Comfortregler, 230 V | 27180701 | 27180704 | 27180704 | 27180704 | 27180704 | EC000855 | EC000855 | EC000855 | EC000855 | Schaltschrankklimatisierung,Kühlgerät,Klimatisierung,Wandanbau
3329504 | RTT Blue e Kühlgerät Wandanbau NEMA 4 X, 2500 W, Comfortregler, 230 V | 27180701 | 27180704 | 27180704 | 27180704 | 27180704 | EC000855 | EC000855 | EC000855 | EC000855 | Schaltschrankklimatisierung,Kühlgerät,Klimatisierung
3329510 | RTT Blue e Kühlgerät Wandanbau, 2500 W, Comfortregler, 115 V | 27180701 | 27180704 | 27180704 | 27180704 | 27180704 | EC000855 | EC000855 | EC000855 | EC000855 | Schaltschrankklimatisierung,Kühlgerät,Klimatisierung,Wandanbau
3329514 | RTT Blue e Kühlgerät Wandanbau NEMA 4 X, 2500 W, Comfortregler, 115 V | 27180701 | 27180704 | 27180704 | 27180704 | 27180704 | EC000855 | EC000855 | EC000855 | EC000855 | Schaltschrankklimatisierung,Kühlgerät,Klimatisierung
3329540 | RTT Blue e Kühlgerät Wandanbau, 2500W, Comfortregler, 3~ 400V 50 Hz/460V 60 Hz | 27180701 | 27180704 | 27180704 | 27180704 | 27180704 | EC000855 | EC000855 | EC000855 | EC000855 | Schaltschrankklimatisierung,Kühlgerät,Klimatisierung,Wandanbau
3329544 | RTT Blue e Kühlgerät Wandanbau NEMA4 X 2500W Comfortregler 3~400V 50Hz/460V 60Hz | 27180701 | 27180704 | 27180704 | 27180704 | 27180704 | EC000855 | EC000855 | EC000855 | EC000855 | Schaltschrankklimatisierung,Kühlgerät,Klimatisierung
3329600 | RTT Blue e Kühlgerät in Edelstahl Wandanbau, 2500 W, Comfortregler, 230 V | 27180701 | 27180704 | 27180704 | 27180704 | 27180704 | EC000855 | EC000855 | EC000855 | EC000855 | Schaltschrankklimatisierung,Kühlgerät,Klimatisierung,Wandanbau
3329610 | RTT Blue e Kühlgerät in Edelstahl Wandanbau, 2000 W, Comfortregler, 115 V | 27180701 | 27180704 | 27180704 | 27180704 | 27180704 | EC000855 | EC000855 | EC000855 | EC000855 | Schaltschrankklimatisierung,Kühlgerät,Klimatisierung,Wandanbau
3329640 | RTT Blue e Kühlgerät Edelstahl Wand. 2000 W Comfortregler 3~400V50Hz/460V60 Hz | 27180701 | 27180704 | 27180704 | 27180704 | 27180704 | EC000855 | EC000855 | EC000855 | EC000855 | Schaltschrankklimatisierung,Kühlgerät,Klimatisierung,Wandanbau
3329903 | Lamellengitteraufnahme für Flusensieb für SK Wandanbaukühlgeräte | 27180702 | 27180706 | 27180706 | 27180706 | 27180706 | EC000320 | EC002513 | EC002513 | EC002513 | Flusensieb,Klimatisierung,Schaltschrankklimatisierung
3329904 | Flusensieb für Lamellengitteraufnahme für SK Wandanbaukühlgeräte | 27180702 | 27180706 | 27180706 | 27180706 | 27180706 | EC000320 | EC002513 | EC002513 | EC002513 | Flusensieb,Klimatisierung,Schaltschrankklimatisierung
3332140 | RTT Kühlgerät Wandanbau, 4000 W, Basisregler, 3~ 400 V 50 Hz / 460 V 60 Hz | 27180701 | 27180704 | 27180704 | 27180704 | 27180704 | EC000855 | EC000855 | EC000855 | EC000855 | Schaltschrankklimatisierung,Kühlgerät,Klimatisierung
3332540 | RTT Blue e Kühlgerät Wandanbau, 2500W, Comfortregler, 3~ 400V 50 Hz/460V 60 Hz | 27180701 | 27180704 | 27180704 | 27180704 | 27180704 | EC000855 | EC000855 | EC000855 | EC000855 | Schaltschrankklimatisierung,Kühlgerät,Klimatisierung,Wandanbau
3332640 | RTT Blue e Kühlgerät Edelstahl Wand. 2000 W Comfortregler 3~400V50Hz/460V60 Hz | 27180701 | 27180704 | 27180704 | 27180704 | 27180704 | EC000855 | EC000855 | EC000855 | EC000855 | Schaltschrankklimatisierung,Kühlgerät,Klimatisierung,Wandanbau
3334600 | Rückkühlanlage Mini 4,5 kW | 27180701 | 27180713 | 27180713 | 27180713 | 27180713 | EC000855 | EC002516 | EC002516 | EC002516 | Chiller,Kaltwassersatz,Klimatisierung,Rückkühlanlage,Schaltschrankklimatisierung,Wärmetauscher
3334660 | Rückkühlanlage Mini 6 KW | 27180701 | 27180713 | 27180713 | 27180713 | 27180713 | EC000855 | EC002516 | EC002516 | EC002516 | Chiller,Kaltwassersatz,Klimatisierung,Rückkühlanlage,Schaltschrankklimatisierung,Wärmetauscher
3335590 | TopTherm Chiller 8 kW im TS8-Schrank Höhe 1600 mm | 27180701 | 27180713 | 27180713 | 27180713 | 27180713 | EC000855 | EC002516 | EC002516 | EC002516 | Chiller,Kaltwassersatz,Klimatisierung,Rückkühlanlage,Schaltschrankklimatisierung,Wärmetauscher
3335600 | TopTherm Chiller 8 kW im TS8-Schrank | 27180701 | 27180713 | 27180713 | 27180713 | 27180713 | EC000855 | EC002516 | EC002516 | EC002516 | Chiller,Kaltwassersatz,Klimatisierung,Rückkühlanlage,Schaltschrankklimatisierung,Wärmetauscher
3335610 | TopTherm Chiller 12 kW im TS8-Schrank | 27180701 | 27180713 | 27180713 | 27180713 | 27180713 | EC000855 | EC002516 | EC002516 | EC002516 | Chiller,Kaltwassersatz,Klimatisierung,Rückkühlanlage,Schaltschrankklimatisierung,Wärmetauscher
3335620 | TopTherm Chiller 16 kW im TS8-Schrank | 27180701 | 27180713 | 27180713 | 27180713 | 27180713 | EC000855 | EC002516 | EC002516 | EC002516 | Chiller,Kaltwassersatz,Klimatisierung,Rückkühlanlage,Schaltschrankklimatisierung,Wärmetauscher
3335630 | TopTherm Chiller 20 kW im TS8-Schrank | 27180701 | 27180713 | 27180713 | 27180713 | 27180713 | EC000855 | EC002516 | EC002516 | EC002516 | Chiller,Kaltwassersatz,Klimatisierung,Rückkühlanlage,Schaltschrankklimatisierung,Wärmetauscher
3335640 | TopTherm Chiller 25 kW im TS8-Schrank | 27180701 | 27180713 | 27180713 | 27180713 | 27180713 | EC000855 | EC002516 | EC002516 | EC002516 | Chiller,Kaltwassersatz,Klimatisierung,Rückkühlanlage,Schaltschrankklimatisierung,Wärmetauscher
3335650 | TopTherm Chiller 32 kW im TS8-Schrank | 27180701 | 27180713 | 27180713 | 27180713 | 27180713 | EC000855 | EC002516 | EC002516 | EC002516 | Chiller,Kaltwassersatz,Klimatisierung,Rückkühlanlage,Schaltschrankklimatisierung,Wärmetauscher
3335660 | TopTherm Chiller 40 kW im TS8-Schrank | 27180701 | 27180713 | 27180713 | 27180713 | 27180713 | EC000855 | EC002516 | EC002516 | EC002516 | Chiller,Kaltwassersatz,Klimatisierung,Rückkühlanlage,Schaltschrankklimatisierung,Wärmetauscher
3335790 | TopTherm Chiller im TS8-Gehäuse, 8kW | 27180701 | 27180713 | 27180713 | 27180713 | 27180713 | EC000855 | EC002516 | EC002516 | EC002516 | Chiller,Kaltwassersatz,Klimatisierung,Rückkühlanlage,Schaltschrankklimatisierung,Wärmetauscher
3335830 | TopTherm Chiller im TS8-Gehäuse, 8kW | 27180701 | 27180713 | 27180713 | 27180713 | 27180713 | EC000855 | EC002516 | EC002516 | EC002516 | Chiller,Kaltwassersatz,Klimatisierung,Rückkühlanlage,Schaltschrankklimatisierung,Wärmetauscher
3335840 | TopTherm Chiller im TS8-Gehäuse, 12kW | 27180701 | 27180713 | 27180713 | 27180713 | 27180713 | EC000855 | EC002516 | EC002516 | EC002516 | Chiller,Kaltwassersatz,Klimatisierung,Rückkühlanlage,Schaltschrankklimatisierung,Wärmetauscher
3335850 | TopTherm Chiller im TS8-Gehäuse, 16kW | 27180701 | 27180713 | 27180713 | 27180713 | 27180713 | EC000855 | EC002516 | EC002516 | EC002516 | Chiller,Kaltwassersatz,Klimatisierung,Rückkühlanlage,Schaltschrankklimatisierung,Wärmetauscher
3335860 | TopTherm Chiller im TS8-Gehäuse, 20kW | 27180701 | 27180713 | 27180713 | 27180713 | 27180713 | EC000855 | EC002516 | EC002516 | EC002516 | Chiller,Kaltwassersatz,Klimatisierung,Rückkühlanlage,Schaltschrankklimatisierung,Wärmetauscher
3335870 | TopTherm Chiller im TS8-Gehäuse, 25kW | 27180701 | 27180713 | 27180713 | 27180713 | 27180713 | EC000855 | EC002516 | EC002516 | EC002516 | Chiller,Kaltwassersatz,Klimatisierung,Rückkühlanlage,Schaltschrankklimatisierung,Wärmetauscher
3335880 | TopTherm Chiller im TS8-Gehäuse, 32kW | 27180701 | 27180713 | 27180713 | 27180713 | 27180713 | EC000855 | EC002516 | EC002516 | EC002516 | Chiller,Kaltwassersatz,Klimatisierung,Rückkühlanlage,Schaltschrankklimatisierung,Wärmetauscher
3335890 | TopTherm Chiller im TS8-Gehäuse, 8kW | 27180701 | 27180713 | 27180713 | 27180713 | 27180713 | EC000855 | EC002516 | EC002516 | EC002516 | Chiller,Kaltwassersatz,Klimatisierung,Rückkühlanlage,Schaltschrankklimatisierung,Wärmetauscher
3336100 | Rückkühlanlage im Standgehäuse 2,1 kW | 27180701 | 27180713 | 27180713 | 27180713 | 27180713 | EC000855 | EC002516 | EC002516 | EC002516 | Chiller,Kaltwassersatz,Klimatisierung,Rückkühlanlage,Schaltschrankklimatisierung,Wärmetauscher
3336200 | Rückkühlanlage im Standgehäuse 2,6 kW | 27180701 | 27180713 | 27180713 | 27180713 | 27180713 | EC000855 | EC002516 | EC002516 | EC002516 | Chiller,Kaltwassersatz,Klimatisierung,Rückkühlanlage,Schaltschrankklimatisierung,Wärmetauscher
3336300 | Rückkühlanlage im Standgehäuse 3,4 kW | 27180701 | 27180713 | 27180713 | 27180713 | 27180713 | EC000855 | EC002516 | EC002516 | EC002516 | Chiller,Kaltwassersatz,Klimatisierung,Rückkühlanlage,Schaltschrankklimatisierung,Wärmetauscher
3336500 | Rückkühlanlage im Standgehäuse 5 kW | 27180701 | 27180713 | 27180713 | 27180713 | 27180713 | EC000855 | EC002516 | EC002516 | EC002516 | Chiller,Kaltwassersatz,Klimatisierung,Rückkühlanlage,Schaltschrankklimatisierung,Wärmetauscher
3336600 | Rückkühlanlage im Standgehäuse 6,2 kW | 27180701 | 27180713 | 27180713 | 27180713 | 27180713 | EC000855 | EC002516 | EC002516 | EC002516 | Chiller,Kaltwassersatz,Klimatisierung,Rückkühlanlage,Schaltschrankklimatisierung,Wärmetauscher
3336650 | Rückkühlanlage im Standgehäuse 7,7 kW | 27180701 | 27180713 | 27180713 | 27180713 | 27180713 | EC000855 | EC002516 | EC002516 | EC002516 | Chiller,Kaltwassersatz,Klimatisierung,Rückkühlanlage,Schaltschrankklimatisierung,Wärmetauscher
3336700 | Rückkühlanlage im Standgehäuse 10 kW | 27180701 | 27180713 | 27180713 | 27180713 | 27180713 | EC000855 | EC002516 | EC002516 | EC002516 | Chiller,Kaltwassersatz,Klimatisierung,Rückkühlanlage,Schaltschrankklimatisierung,Wärmetauscher
3336710 | Rückkühlanlage im Standgehäuse 14,4 kW | 27180701 | 27180713 | 27180713 | 27180713 | 27180713 | EC000855 | EC002516 | EC002516 | EC002516 | Chiller,Kaltwassersatz,Klimatisierung,Rückkühlanlage,Schaltschrankklimatisierung,Wärmetauscher
3336720 | Rückkühlanlage im Standgehäuse 16,3 kW | 27180701 | 27180713 | 27180713 | 27180713 | 27180713 | EC000855 | EC002516 | EC002516 | EC002516 | Chiller,Kaltwassersatz,Klimatisierung,Rückkühlanlage,Schaltschrankklimatisierung,Wärmetauscher
3336730 | Rückkühlanlage im Standgehäuse 18,5 kW | 27180701 | 27180713 | 27180713 | 27180713 | 27180713 | EC000855 | EC002516 | EC002516 | EC002516 | Chiller,Kaltwassersatz,Klimatisierung,Rückkühlanlage,Schaltschrankklimatisierung,Wärmetauscher
3336740 | Rückkühlanlage im Standgehäuse 20,9 kW | 27180701 | 27180713 | 27180713 | 27180713 | 27180713 | EC000855 | EC002516 | EC002516 | EC002516 | Chiller,Kaltwassersatz,Klimatisierung,Rückkühlanlage,Schaltschrankklimatisierung,Wärmetauscher
3336750 | Rückkühlanlage im Standgehäuse 25,2 kW | 27180701 | 27180713 | 27180713 | 27180713 | 27180713 | EC000855 | EC002516 | EC002516 | EC002516 | Chiller,Kaltwassersatz,Klimatisierung,Rückkühlanlage,Schaltschrankklimatisierung,Wärmetauscher
3339100 | Rückkühlanlage im Industriegehäuse 32.000 Watt | 27180701 | 27180713 | 27180713 | 27180713 | 27180713 | EC000855 | EC002516 | EC002516 | EC002516 | Chiller,Kaltwassersatz,Klimatisierung,Rückkühlanlage,Schaltschrankklimatisierung,Wärmetauscher
3339200 | Rückkühlanlage im Standgehäuse 36.000 Watt | 27180701 | 27180713 | 27180713 | 27180713 | 27180713 | EC000855 | EC002516 | EC002516 | EC002516 | Chiller,Kaltwassersatz,Klimatisierung,Rückkühlanlage,Schaltschrankklimatisierung,Wärmetauscher
3339250 | Rückkühlanlage im Standgehäuse 46.750 Watt | 27180701 | 27180713 | 27180713 | 27180713 | 27180713 | EC000855 | EC002516 | EC002516 | EC002516 | Chiller,Kaltwassersatz,Klimatisierung,Rückkühlanlage,Schaltschrankklimatisierung,Wärmetauscher
3339280 | Rückkühlanlage im Industriegehäuse 59.000 Watt | 27180701 | 27180713 | 27180713 | 27180713 | 27180713 | EC000855 | EC002516 | EC002516 | EC002516 | Chiller,Kaltwassersatz,Klimatisierung,Rückkühlanlage,Schaltschrankklimatisierung,Wärmetauscher
3340024 | Lüftereinheiten | 27180702 | 27180705 | 27180716 | 27180716 | 27180716 | EC000320 | EC000320 | EC000320 | EC000320 | Filterlüfter,Klimatisierung,Lüfter,Schaltschrankklimatisierung
3340115 | Lüftereinheiten | 27180702 | 27180705 | 27180716 | 27180716 | 27180716 | EC000320 | EC000320 | EC000320 | EC000320 | Filterlüfter,Klimatisierung,Lüfter,Schaltschrankklimatisierung
3340230 | Lüftereinheiten | 27180702 | 27180705 | 27180716 | 27180716 | 27180716 | EC000320 | EC000320 | EC000320 | EC000320 | Filterlüfter,Klimatisierung,Lüfter,Schaltschrankklimatisierung
3341024 | Lüftereinheiten | 27180702 | 27180705 | 27180716 | 27180716 | 27180716 | EC000320 | EC000320 | EC000320 | EC000320 | Filterlüfter,Klimatisierung,Lüfter,Schaltschrankklimatisierung
3341115 | Lüftereinheiten | 27180702 | 27180705 | 27180716 | 27180716 | 27180716 | EC000320 | EC000320 | EC000320 | EC000320 | Filterlüfter,Klimatisierung,Lüfter,Schaltschrankklimatisierung
3341230 | Lüftereinheiten | 27180702 | 27180705 | 27180716 | 27180716 | 27180716 | EC000320 | EC000320 | EC000320 | EC000320 | Filterlüfter,Klimatisierung,Lüfter,Schaltschrankklimatisierung
3342024 | Lüftereinheiten | 27180702 | 27180705 | 27180716 | 27180716 | 27180716 | EC000320 | EC000320 | EC000320 | EC000320 | Filterlüfter,Klimatisierung,Lüfter,Schaltschrankklimatisierung
3342115 | Lüftereinheiten | 27180702 | 27180705 | 27180716 | 27180716 | 27180716 | EC000320 | EC000320 | EC000320 | EC000320 | Filterlüfter,Klimatisierung,Lüfter,Schaltschrankklimatisierung
3342230 | Lüftereinheiten | 27180702 | 27180705 | 27180716 | 27180716 | 27180716 | EC000320 | EC000320 | EC000320 | EC000320 | Filterlüfter,Klimatisierung,Lüfter,Schaltschrankklimatisierung
3342500 | Lüftereinheiten | 27180702 | 27180705 | 27180716 | 27180716 | 27180716 | EC000320 | EC000320 | EC000320 | EC000320 | Filterlüfter,Klimatisierung,Lüfter,Schaltschrankklimatisierung
3350024 | Lüftereinschub | 27180702 | 27180705 | 27180716 | 27180716 | 27180716 | EC000320 | EC000320 | EC000320 | EC000320 | Filterlüfter,Klimatisierung,Lüfter,Schaltschrankklimatisierung
3350115 | Lüftereinschub | 27180702 | 27180705 | 27180716 | 27180716 | 27180716 | EC000320 | EC000320 | EC000320 | EC000320 | Filterlüfter,Klimatisierung,Lüfter,Schaltschrankklimatisierung
3350230 | Lüftereinschub | 27180702 | 27180705 | 27180716 | 27180716 | 27180716 | EC000320 | EC000320 | EC000320 | EC000320 | Filterlüfter,Klimatisierung,Lüfter,Schaltschrankklimatisierung
3351024 | Lüftereinschub | 27180702 | 27180705 | 27180716 | 27180716 | 27180716 | EC000320 | EC000320 | EC000320 | EC000320 | Filterlüfter,Klimatisierung,Lüfter,Schaltschrankklimatisierung
3351115 | Lüftereinschub | 27180702 | 27180705 | 27180716 | 27180716 | 27180716 | EC000320 | EC000320 | EC000320 | EC000320 | Filterlüfter,Klimatisierung,Lüfter,Schaltschrankklimatisierung
3351230 | Lüftereinschub | 27180702 | 27180705 | 27180716 | 27180716 | 27180716 | EC000320 | EC000320 | EC000320 | EC000320 | Filterlüfter,Klimatisierung,Lüfter,Schaltschrankklimatisierung
3352024 | Lüftereinschub | 27180702 | 27180705 | 27180716 | 27180716 | 27180716 | EC000320 | EC000320 | EC000320 | EC000320 | Filterlüfter,Klimatisierung,Lüfter,Schaltschrankklimatisierung
3352115 | Lüftereinschub | 27180702 | 27180705 | 27180716 | 27180716 | 27180716 | EC000320 | EC000320 | EC000320 | EC000320 | Filterlüfter,Klimatisierung,Lüfter,Schaltschrankklimatisierung
3352230 | Lüftereinschub | 27180702 | 27180705 | 27180716 | 27180716 | 27180716 | EC000320 | EC000320 | EC000320 | EC000320 | Filterlüfter,Klimatisierung,Lüfter,Schaltschrankklimatisierung
3352500 | Lüftereinschub | 27180702 | 27180705 | 27180716 | 27180716 | 27180716 | EC000320 | EC000320 | EC000320 | EC000320 | Filterlüfter,Klimatisierung,Lüfter,Schaltschrankklimatisierung
3355100 | Führungsrahmen für Vario-Einschublüfter 115V/230V | 27180702 | 27180706 | 27180706 | 27180706 | 27180706 | EC000320 | EC002523 | EC002513 | EC002513 | Filterlüfter,Klimatisierung,Lüfter,Schaltschrankklimatisierung
3356100 | Führungsrahmen für Vario-Einschublüfter 24V (DC) | 27180702 | 27180706 | 27180706 | 27180706 | 27180706 | EC000320 | EC002523 | EC002513 | EC002513 | Filterlüfter,Klimatisierung,Lüfter,Schaltschrankklimatisierung
3357100 | Führungsrahmen für Vario-Einschublüfter+Überwach. 24V | 27180702 | 27180706 | 27180706 | 27180706 | 27180706 | EC000320 | EC002523 | EC002513 | EC002513 | Filterlüfter,Klimatisierung,Lüfter,Schaltschrankklimatisierung
3359100 | RTT Kühlgerät Dachaufbau, 750 W, Basisregler, 230 V | 27180701 | 27180704 | 27180704 | 27180704 | 27180704 | EC000855 | EC000855 | EC000855 | EC000855 | Schaltschrankklimatisierung,Kühlgerät,Klimatisierung
3359110 | RTT Kühlgerät Dachaufbau, 750 W, Basisregler, 115 V | 27180701 | 27180704 | 27180704 | 27180704 | 27180704 | EC000855 | EC000855 | EC000855 | EC000855 | Schaltschrankklimatisierung,Kühlgerät,Klimatisierung
3359140 | RTT Kühlgerät Dachaufbau, 750 W, Basisregler, 2~ 400 V 50/60 Hz | 27180701 | 27180704 | 27180704 | 27180704 | 27180704 | EC000855 | EC000855 | EC000855 | EC000855 | Schaltschrankklimatisierung,Kühlgerät,Klimatisierung
3359200 | RTT Kühlgerät in Edelstahl Dachaufbau, 750 W, Basisregler, 230 V | 27180701 | 27180704 | 27180704 | 27180704 | 27180704 | EC000855 | EC000855 | EC000855 | EC000855 | Schaltschrankklimatisierung,Kühlgerät,Klimatisierung
3359210 | RTT Kühlgerät in Edelstahl Dachaufbau, 750 W, Basisregler, 115 V | 27180701 | 27180704 | 27180704 | 27180704 | 27180704 | EC000855 | EC000855 | EC000855 | EC000855 | Schaltschrankklimatisierung,Kühlgerät,Klimatisierung
3359240 | RTT Kühlgerät in Edelstahl Dachaufbau, 750 W, Basisregler, 2~ 400 V 50/60 Hz | 27180701 | 27180704 | 27180704 | 27180704 | 27180704 | EC000855 | EC000855 | EC000855 | EC000855 | Schaltschrankklimatisierung,Kühlgerät,Klimatisierung
3359500 | RTT Blue e Kühlgerät Dachaufbau, 750 W, Comfortregler, 230 V | 27180701 | 27180704 | 27180704 | 27180704 | 27180704 | EC000855 | EC000855 | EC000855 | EC000855 | Schaltschrankklimatisierung,Kühlgerät,Klimatisierung
3359510 | RTT Blue e Kühlgerät Dachaufbau, 750 W, Comfortregler, 115 V | 27180701 | 27180704 | 27180704 | 27180704 | 27180704 | EC000855 | EC000855 | EC000855 | EC000855 | Schaltschrankklimatisierung,Kühlgerät,Klimatisierung
3359540 | RTT Blue e Kühlgerät Dachaufbau, 750 W, Comfortregler, 2~ 400 V 50/60 Hz | 27180701 | 27180704 | 27180704 | 27180704 | 27180704 | EC000855 | EC000855 | EC000855 | EC000855 | Schaltschrankklimatisierung,Kühlgerät,Klimatisierung
3359600 | RTT Blue e Kühlgerät in Edelstahl Dachaufbau, 750 W, Comfortregler, 230 V | 27180701 | 27180704 | 27180704 | 27180704 | 27180704 | EC000855 | EC000855 | EC000855 | EC000855 | Schaltschrankklimatisierung,Kühlgerät,Klimatisierung
3359610 | RTT Blue e Kühlgerät in Edelstahl Dachaufbau, 750 W, Comfortregler, 115 V | 27180701 | 27180704 | 27180704 | 27180704 | 27180704 | EC000855 | EC000855 | EC000855 | EC000855 | Schaltschrankklimatisierung,Kühlgerät,Klimatisierung
3359640 | RTT Blue e Kühlgerät in Edelstahl Dach. 750 W, Comfortregler, 2~ 400 V 50/60 Hz | 27180701 | 27180704 | 27180704 | 27180704 | 27180704 | EC000855 | EC000855 | EC000855 | EC000855 | Schaltschrankklimatisierung,Kühlgerät,Klimatisierung
3360100 | Rückkühlanlage Mini für Wandanbau 1000 Watt 400x950x310 mm | 27180701 | 27180713 | 27180713 | 27180713 | 27180713 | EC000855 | EC002516 | EC002516 | EC002516 | Chiller,Kaltwassersatz,Klimatisierung,Rückkühlanlage,Schaltschrankklimatisierung,Wärmetauscher
3360250 | Rückkühlanlage Mini für Wandanbau 2500 Watt 400 x 1580 x 290 mm | 27180701 | 27180713 | 27180713 | 27180713 | 27180713 | EC000855 | EC002516 | EC002516 | EC002516 | Chiller,Kaltwassersatz,Klimatisierung,Rückkühlanlage,Schaltschrankklimatisierung,Wärmetauscher
3360470 | Rückkühlanlage Mini für Wandanbau 4000 Watt 500x1580x390 mm | 27180701 | 27180713 | 27180713 | 27180713 | 27180713 | EC000855 | EC002516 | EC002516 | EC002516 | Chiller,Kaltwassersatz,Klimatisierung,Rückkühlanlage,Schaltschrankklimatisierung,Wärmetauscher
3361100 | RTT Kühlgerät Wandanbau, 750 W, Basisregler, 230 V | 27180701 | 27180704 | 27180704 | 27180704 | 27180704 | EC000855 | EC000855 | EC000855 | EC000855 | Schaltschrankklimatisierung,Kühlgerät,Klimatisierung
3361110 | RTT Kühlgerät Wandanbau, 750 W, Basisregler, 115 V 60Hz | 27180701 | 27180704 | 27180704 | 27180704 | 27180704 | EC000855 | EC000855 | EC000855 | EC000855 | Schaltschrankklimatisierung,Kühlgerät,Klimatisierung
3361140 | RTT Kühlgerät Wandanbau, 750 W, Basisregler, 2~ 400 V 50/60 Hz | 27180701 | 27180704 | 27180704 | 27180704 | 27180704 | EC000855 | EC000855 | EC000855 | EC000855 | Schaltschrankklimatisierung,Kühlgerät,Klimatisierung
3361500 | RTT Blue e Kühlgerät Wandanbau, 750 W, Comfortregler, 230 V | 27180701 | 27180704 | 27180704 | 27180704 | 27180704 | EC000855 | EC000855 | EC000855 | EC000855 | Schaltschrankklimatisierung,Kühlgerät,Klimatisierung
3361510 | RTT Blue e Kühlgerät Wandanbau, 750 W, Comfortregler, 115 V | 27180701 | 27180704 | 27180704 | 27180704 | 27180704 | EC000855 | EC000855 | EC000855 | EC000855 | Schaltschrankklimatisierung,Kühlgerät,Klimatisierung
3361540 | RTT Blue e Kühlgerät Wandanbau, 750 W, Comfortregler, 2~ 400 V 50/60 Hz | 27180701 | 27180704 | 27180704 | 27180704 | 27180704 | EC000855 | EC000855 | EC000855 | EC000855 | Schaltschrankklimatisierung,Kühlgerät,Klimatisierung
3361600 | RTT Blue e Kühlgerät in Edelstahl Wandanbau, 750 W, Comfortregler, 230 V | 27180701 | 27180704 | 27180704 | 27180704 | 27180704 | EC000855 | EC000855 | EC000855 | EC000855 | Schaltschrankklimatisierung,Kühlgerät,Klimatisierung
3361610 | RTT Blue e Kühlgerät in Edelstahl Wandanbau, 750 W, Comfortregler, 115 V | 27180701 | 27180704 | 27180704 | 27180704 | 27180704 | EC000855 | EC000855 | EC000855 | EC000855 | Schaltschrankklimatisierung,Kühlgerät,Klimatisierung
3361640 | RTT Blue e Kühlgerät in Edelstahl Wand., 750 W, Comfortregler, 2~400 V 50/60 Hz | 27180701 | 27180704 | 27180704 | 27180704 | 27180704 | EC000855 | EC000855 | EC000855 | EC000855 | Schaltschrankklimatisierung,Kühlgerät,Klimatisierung
3363100 | RTT Luft Wasser Wärmetauscher Wandanbau 500 W, Basisregelung, 230 V, 50/60 Hz | 27180704 | 27180712 | 27180712 | 27180712 | 27180712 | EC000431 | EC002515 | EC002515 | EC002515 | Klimatisierung,Schaltschrankklimatisierung,Umluftkühler,Wärmetauscher
3363104 | RTT Luft/Wasser-Wärmetauscher Wandanbau, Teile1.4571, 500 W, Basisregler, 230V | 27180704 | 27180712 | 27180712 | 27180712 | 27180712 | EC000431 | EC002515 | EC002515 | EC002515 | Klimatisierung,Schaltschrankklimatisierung,Umluftkühler,Wärmetauscher
3363110 | RTT Luft Wasser Wärmetauscher Wandanbau 500 W, Basisregelung, 115 V, 50/60 Hz | 27180704 | 27180712 | 27180712 | 27180712 | 27180712 | EC000431 | EC002515 | EC002515 | EC002515 | Klimatisierung,Schaltschrankklimatisierung,Umluftkühler,Wärmetauscher
3363114 | RTT Luft/Wasser-Wärmetauscher Wandanbau, Teile1.4571, 500 W, Basisregler, 115V | 27180704 | 27180712 | 27180712 | 27180712 | 27180712 | EC000431 | EC002515 | EC002515 | EC002515 | Klimatisierung,Schaltschrankklimatisierung,Umluftkühler,Wärmetauscher
3363140 | RTT Luft Wasser Wärmetauscher Wandanbau 500 W, Basisregelung, 400 V, 50/60 Hz | 27180704 | 27180712 | 27180712 | 27180712 | 27180712 | EC000431 | EC002515 | EC002515 | EC002515 | Klimatisierung,Schaltschrankklimatisierung,Umluftkühler,Wärmetauscher
3363144 | RTT Luft/Wasser-Wärmetauscher Wandanbau, Teile1.4571, 500 W, Basisregler, 400V | 27180704 | 27180712 | 27180712 | 27180712 | 27180712 | EC000431 | EC002515 | EC002515 | EC002515 | Klimatisierung,Schaltschrankklimatisierung,Umluftkühler,Wärmetauscher
3363500 | RTT Luft/Wasser-Wärmetauscher Wandanbau, 500W, Comfortregler, 230V | 27180704 | 27180712 | 27180712 | 27180712 | 27180712 | EC000431 | EC002515 | EC002515 | EC002515 | Klimatisierung,Schaltschrankklimatisierung,Umluftkühler,Wärmetauscher
3363504 | RTT Luft Wasser Wärmetauscher Wandanbau 500 W, Comfortregelung, 230 V, 50/60 Hz | 27180704 | 27180712 | 27180712 | 27180712 | 27180712 | EC000431 | EC002515 | EC002515 | EC002515 | Klimatisierung,Schaltschrankklimatisierung,Umluftkühler,Wärmetauscher
3363510 | RTT Luft/Wasser-Wärmetauscher Wandanbau, 500W, Comfortregler, 115V | 27180704 | 27180712 | 27180712 | 27180712 | 27180712 | EC000431 | EC002515 | EC002515 | EC002515 | Klimatisierung,Schaltschrankklimatisierung,Umluftkühler,Wärmetauscher
3363514 | RTT Luft Wasser Wärmetauscher Wandanbau 500 W, Comfortregelung, 115 V, 50/60 Hz | 27180704 | 27180712 | 27180712 | 27180712 | 27180712 | EC000431 | EC002515 | EC002515 | EC002515 | Klimatisierung,Schaltschrankklimatisierung,Umluftkühler,Wärmetauscher
3363540 | RTT Luft/Wasser-Wärmetauscher Wandanbau, 500W, Comfortregler, 400V | 27180704 | 27180712 | 27180712 | 27180712 | 27180712 | EC000431 | EC002515 | EC002515 | EC002515 | Klimatisierung,Schaltschrankklimatisierung,Umluftkühler,Wärmetauscher
3363544 | RTT Luft Wasser Wärmetauscher Wandanbau 500 W, Comfortregelung, 400 V, 50/60 Hz | 27180704 | 27180712 | 27180712 | 27180712 | 27180712 | EC000431 | EC002515 | EC002515 | EC002515 | Klimatisierung,Schaltschrankklimatisierung,Umluftkühler,Wärmetauscher
3364100 | RTT Luft Wasser Wärmetauscher Wandanbau 1000 W, Basisregelung, 230 V, 50/60 Hz | 27180704 | 27180712 | 27180712 | 27180712 | 27180712 | EC000431 | EC002515 | EC002515 | EC002515 | Klimatisierung,Schaltschrankklimatisierung,Umluftkühler,Wärmetauscher
3364104 | RTT Luft/Wasser-Wärmetauscher Wandanbau, Teile1.4571, 750 W, Basisregler, 230V | 27180704 | 27180712 | 27180712 | 27180712 | 27180712 | EC000431 | EC002515 | EC002515 | EC002515 | Klimatisierung,Schaltschrankklimatisierung,Umluftkühler,Wärmetauscher
3364110 | RTT Luft Wasser Wärmetauscher Wandanbau 1000 W, Basisregelung, 115 V, 50/60 Hz | 27180704 | 27180712 | 27180712 | 27180712 | 27180712 | EC000431 | EC002515 | EC002515 | EC002515 | Klimatisierung,Schaltschrankklimatisierung,Umluftkühler,Wärmetauscher
3364114 | RTT Luft/Wasser-Wärmetauscher Wandanbau, Teile1.4571, 750 W, Basisregler, 115V | 27180704 | 27180712 | 27180712 | 27180712 | 27180712 | EC000431 | EC002515 | EC002515 | EC002515 | Klimatisierung,Schaltschrankklimatisierung,Umluftkühler,Wärmetauscher
3364140 | RTT Luft Wasser Wärmetauscher Wandanbau 1000 W, Basisregelung, 400 V, 50/60 Hz | 27180704 | 27180712 | 27180712 | 27180712 | 27180712 | EC000431 | EC002515 | EC002515 | EC002515 | Klimatisierung,Schaltschrankklimatisierung,Umluftkühler,Wärmetauscher
3364144 | RTT Luft/Wasser-Wärmetauscher Wandanbau, Teile1.4571, 750 W, Basisregler, 400V | 27180704 | 27180712 | 27180712 | 27180712 | 27180712 | EC000431 | EC002515 | EC002515 | EC002515 | Klimatisierung,Schaltschrankklimatisierung,Umluftkühler,Wärmetauscher
3364500 | RTT Luft/Wasser-Wärmetauscher Wandanbau, 1000W, Comfortregler, 230V | 27180704 | 27180712 | 27180712 | 27180712 | 27180712 | EC000431 | EC002515 | EC002515 | EC002515 | Klimatisierung,Schaltschrankklimatisierung,Umluftkühler,Wärmetauscher
3364504 | RTT Luft Wasser Wärmetauscher Wandanbau 1000 W, Comfortregelung, 230 V, 50/60 Hz | 27180704 | 27180712 | 27180712 | 27180712 | 27180712 | EC000431 | EC002515 | EC002515 | EC002515 | Klimatisierung,Schaltschrankklimatisierung,Umluftkühler,Wärmetauscher
3364510 | RTT Luft Wasser Wärmetauscher Wandanbau 1000 W, Comfortregelung, 115 V, 50/60 Hz | 27180704 | 27180712 | 27180712 | 27180712 | 27180712 | EC000431 | EC002515 | EC002515 | EC002515 | Klimatisierung,Schaltschrankklimatisierung,Umluftkühler,Wärmetauscher
3364514 | RTT Luft-Wasser Wärmetauscher Wandanbau 1000 W, Comfortregelung, 115 V, 50/60 Hz | 27180704 | 27180712 | 27180712 | 27180712 | 27180712 | EC000431 | EC002515 | EC002515 | EC002515 | Klimatisierung,Schaltschrankklimatisierung,Umluftkühler,Wärmetauscher
3364540 | RTT Luft Wasser Wärmetauscher Wandanbau 1000 W, Comfortregelung, 400 V, 50/60 Hz | 27180704 | 27180712 | 27180712 | 27180712 | 27180712 | EC000431 | EC002515 | EC002515 | EC002515 | Klimatisierung,Schaltschrankklimatisierung,Umluftkühler,Wärmetauscher
3364544 | RTT Luft Wasser Wärmetauscher Wandanbau 1000 W, Comfortregelung, 400 V, 50/60 Hz | 27180704 | 27180712 | 27180712 | 27180712 | 27180712 | EC000431 | EC002515 | EC002515 | EC002515 | Klimatisierung,Schaltschrankklimatisierung,Umluftkühler,Wärmetauscher
3366100 | RTT Flach-Kühlgerät Wandanbau, 1500 W, Basisregler, 230 V | 27180701 | 27180704 | 27180704 | 27180704 | 27180704 | EC000855 | EC000855 | EC000855 | EC000855 | Schaltschrankklimatisierung,Kühlgerät,Klimatisierung
3366110 | RTT Flach-Kühlgerät Wandanbau, 1500 W, Basisregler, 115 V | 27180701 | 27180704 | 27180704 | 27180704 | 27180704 | EC000855 | EC000855 | EC000855 | EC000855 | Schaltschrankklimatisierung,Kühlgerät,Klimatisierung
3366140 | TopThermPLUS Flachkühlg.,Wandeinbau, 3~ 1500 W, Basisregelung,400/460 V,50/60 Hz | 27180701 | 27180704 | 27180704 | 27180704 | 27180704 | EC000855 | EC000855 | EC000855 | EC000855 | Schaltschrankklimatisierung,Kühlgerät,Klimatisierung
3366500 | RTT Blue e Flach-Kühlgerät Wandanbau, 1500 W, Comfortregler, 230 V | 27180701 | 27180704 | 27180704 | 27180704 | 27180704 | EC000855 | EC000855 | EC000855 | EC000855 | Schaltschrankklimatisierung,Kühlgerät,Klimatisierung
3366510 | RTT Blue e Flach-Kühlgerät Wandanbau, 1500 W, Comfortregler, 115 V | 27180701 | 27180704 | 27180704 | 27180704 | 27180704 | EC000855 | EC000855 | EC000855 | EC000855 | Schaltschrankklimatisierung,Kühlgerät,Klimatisierung
3366540 | RTT Blue e Flach-Kühlgerät Wanda, 1500W Comfortregler, 3~ 400V 50Hz/460V 60Hz | 27180701 | 27180704 | 27180704 | 27180704 | 27180704 | EC000855 | EC000855 | EC000855 | EC000855 | Schaltschrankklimatisierung,Kühlgerät,Klimatisierung
3366600 | RTT Blue e Flach-Kühlgerät in Edelstahl Wandanbau, 1500W, Comfortregler, 230 V | 27180701 | 27180704 | 27180704 | 27180704 | 27180704 | EC000855 | EC000855 | EC000855 | EC000855 | Schaltschrankklimatisierung,Kühlgerät,Klimatisierung
3366610 | RTT Blue e Flach-Kühlgerät in Edelstahl Wandanbau, 1500W, Comfortregler, 115 V | 27180701 | 27180704 | 27180704 | 27180704 | 27180704 | EC000855 | EC000855 | EC000855 | EC000855 | Schaltschrankklimatisierung,Kühlgerät,Klimatisierung
3366640 | RTT Blue e Flach-Kühlgerät Edelstahl Wanda. 1500W Comfort 3~400V50Hz/460V60Hz | 27180701 | 27180704 | 27180704 | 27180704 | 27180704 | EC000855 | EC000855 | EC000855 | EC000855 | Schaltschrankklimatisierung,Kühlgerät,Klimatisierung
3373100 | RTT Luft Wasser Wärmetauscher Wandanbau 2000 W, Basisregelung, 230 V, 50/60 Hz | 27180704 | 27180712 | 27180712 | 27180712 | 27180712 | EC000431 | EC002515 | EC002515 | EC002515 | Klimatisierung,Schaltschrankklimatisierung,Umluftkühler,Wärmetauscher
3373104 | RTT Luft/Wasser-Wärmetauscher Wandanbau, Teile1.4571, 1750 W, Basisregler, 230V | 27180704 | 27180712 | 27180712 | 27180712 | 27180712 | EC000431 | EC002515 | EC002515 | EC002515 | Klimatisierung,Schaltschrankklimatisierung,Umluftkühler,Wärmetauscher
3373110 | RTT Luft Wasser Wärmetauscher Wandanbau 2000 W, Basisregelung, 115 V, 50/60 Hz | 27180704 | 27180712 | 27180712 | 27180712 | 27180712 | EC000431 | EC002515 | EC002515 | EC002515 | Klimatisierung,Schaltschrankklimatisierung,Umluftkühler,Wärmetauscher
3373114 | RTT Luft/Wasser-Wärmetauscher Wandanbau, Teile1.4571, 1750 W, Basisregler, 115V | 27180704 | 27180712 | 27180712 | 27180712 | 27180712 | EC000431 | EC002515 | EC002515 | EC002515 | Klimatisierung,Schaltschrankklimatisierung,Umluftkühler,Wärmetauscher
3373140 | RTT Luft Wasser Wärmetauscher Wandanbau 2000 W, Basisregelung, 400 V, 50/60 Hz | 27180704 | 27180712 | 27180712 | 27180712 | 27180712 | EC000431 | EC002515 | EC002515 | EC002515 | Klimatisierung,Schaltschrankklimatisierung,Umluftkühler,Wärmetauscher
3373144 | RTT Luft/Wasser-Wärmetauscher Wandanbau, Teile1.4571, 1750 W, Basisregler, 400V | 27180704 | 27180712 | 27180712 | 27180712 | 27180712 | EC000431 | EC002515 | EC002515 | EC002515 | Klimatisierung,Schaltschrankklimatisierung,Umluftkühler,Wärmetauscher
3373500 | RTT Luft Wasser Wärmetauscher Wandanbau 2000 W, Comfortregelung, 230V, 50/60 Hz | 27180704 | 27180712 | 27180712 | 27180712 | 27180712 | EC000431 | EC002515 | EC002515 | EC002515 | Klimatisierung,Schaltschrankklimatisierung,Umluftkühler,Wärmetauscher
3373504 | RTT Luft Wasser Wärmetauscher Wandanbau 2000 W, Comfortregelung, 230 V, 50/60 Hz | 27180704 | 27180712 | 27180712 | 27180712 | 27180712 | EC000431 | EC002515 | EC002515 | EC002515 | Klimatisierung,Schaltschrankklimatisierung,Umluftkühler,Wärmetauscher
3373510 | RTT Luft Wasser Wärmetauscher Wandanbau 2000 W, Comfortregelung, 115 V, 50/60 Hz | 27180704 | 27180712 | 27180712 | 27180712 | 27180712 | EC000431 | EC002515 | EC002515 | EC002515 | Klimatisierung,Schaltschrankklimatisierung,Umluftkühler,Wärmetauscher
3373514 | RTT Luft Wasser Wärmetauscher Wandanbau 2000 W, Comfortregelung, 115 V, 50/60 Hz | 27180704 | 27180712 | 27180712 | 27180712 | 27180712 | EC000431 | EC002515 | EC002515 | EC002515 | Klimatisierung,Schaltschrankklimatisierung,Umluftkühler,Wärmetauscher
3373540 | RTT Luft Wasser Wärmetauscher Wandanbau 2000 W, Comfortregelung, 400 V, 50/60 Hz | 27180704 | 27180712 | 27180712 | 27180712 | 27180712 | EC000431 | EC002515 | EC002515 | EC002515 | Klimatisierung,Schaltschrankklimatisierung,Umluftkühler,Wärmetauscher
3373544 | RTT Luft Wasser Wärmetauscher Wandanbau 2000 W, Comfortregelung, 400 V, 50/60 Hz | 27180704 | 27180712 | 27180712 | 27180712 | 27180712 | EC000431 | EC002515 | EC002515 | EC002515 | Klimatisierung,Schaltschrankklimatisierung,Umluftkühler,Wärmetauscher
3374100 | RTT Luft Wasser Wärmetauscher Wandanbau 3000 W, Basisregelung, 230 V, 50/60 Hz | 27180704 | 27180712 | 27180712 | 27180712 | 27180712 | EC000431 | EC002515 | EC002515 | EC002515 | Klimatisierung,Schaltschrankklimatisierung,Umluftkühler,Wärmetauscher
3374104 | RTT Luft/Wasser-Wärmetauscher Wandanbau, Teile1.4571, 2500 W, Basisregler, 230V | 27180704 | 27180712 | 27180712 | 27180712 | 27180712 | EC000431 | EC002515 | EC002515 | EC002515 | Klimatisierung,Schaltschrankklimatisierung,Umluftkühler,Wärmetauscher
3374110 | RTT Luft Wasser Wärmetauscher Wandanbau 3000 W, Basisregelung, 115 V, 50/60 Hz | 27180704 | 27180712 | 27180712 | 27180712 | 27180712 | EC000431 | EC002515 | EC002515 | EC002515 | Klimatisierung,Schaltschrankklimatisierung,Umluftkühler,Wärmetauscher
3374114 | RTT Luft/Wasser-Wärmetauscher Wandanbau, Teile1.4571, 2500 W, Basisregler, 115V | 27180704 | 27180712 | 27180712 | 27180712 | 27180712 | EC000431 | EC002515 | EC002515 | EC002515 | Klimatisierung,Schaltschrankklimatisierung,Umluftkühler,Wärmetauscher
3374140 | RTT Luft Wasser Wärmetauscher Wandanbau 3000 W, Basisregelung, 400 V, 50/60 Hz | 27180704 | 27180712 | 27180712 | 27180712 | 27180712 | EC000431 | EC002515 | EC002515 | EC002515 | Klimatisierung,Schaltschrankklimatisierung,Umluftkühler,Wärmetauscher
3374144 | RTT Luft/Wasser-Wärmetauscher Wandanbau, Teile1.4571, 2500 W, Basisregler, 400V | 27180704 | 27180712 | 27180712 | 27180712 | 27180712 | EC000431 | EC002515 | EC002515 | EC002515 | Klimatisierung,Schaltschrankklimatisierung,Umluftkühler,Wärmetauscher
3374500 | RTT Luft Wasser Wärmetauscher Wandanbau 3000W,Comfortregelung, 230 V, 50/60 Hz | 27180704 | 27180712 | 27180712 | 27180712 | 27180712 | EC000431 | EC002515 | EC002515 | EC002515 | Klimatisierung,Schaltschrankklimatisierung,Umluftkühler,Wärmetauscher
3374504 | RTT Luft/Wasser-Wärmetauscher Wandanbau, Teile1.4571 2500W, Comfortregler, 230V | 27180704 | 27180712 | 27180712 | 27180712 | 27180712 | EC000431 | EC002515 | EC002515 | EC002515 | Klimatisierung,Schaltschrankklimatisierung,Umluftkühler,Wärmetauscher
3374510 | RTT Luft Wasser Wärmetauscher Wandanbau 3000W,Comfortregelung, 115 V, 50/60 Hz | 27180704 | 27180712 | 27180712 | 27180712 | 27180712 | EC000431 | EC002515 | EC002515 | EC002515 | Klimatisierung,Schaltschrankklimatisierung,Umluftkühler,Wärmetauscher
3374514 | RTT Luft/Wasser-Wärmetauscher Wandanbau, Teile1.4571 2500W, Comfortregler, 115V | 27180704 | 27180712 | 27180712 | 27180712 | 27180712 | EC000431 | EC002515 | EC002515 | EC002515 | Klimatisierung,Schaltschrankklimatisierung,Umluftkühler,Wärmetauscher
3374540 | RTT Luft Wasser Wärmetauscher Wandanbau 3000W,Comfortregelung, 400 V, 50/60 Hz | 27180704 | 27180712 | 27180712 | 27180712 | 27180712 | EC000431 | EC002515 | EC002515 | EC002515 | Klimatisierung,Schaltschrankklimatisierung,Umluftkühler,Wärmetauscher
3374544 | RTT Luft/Wasser-Wärmetauscher Wandanbau, Teile1.4571 2500W, Comfortregler, 400V | 27180704 | 27180712 | 27180712 | 27180712 | 27180712 | EC000431 | EC002515 | EC002515 | EC002515 | Klimatisierung,Schaltschrankklimatisierung,Umluftkühler,Wärmetauscher
3375100 | RTT Luft Wasser Wärmetauscher Wandanbau 5000 W, Basisregelung, 230 V, 50/60 Hz | 27180704 | 27180712 | 27180712 | 27180712 | 27180712 | EC000431 | EC002515 | EC002515 | EC002515 | Klimatisierung,Schaltschrankklimatisierung,Umluftkühler,Wärmetauscher
3375104 | RTT Luft/Wasser-Wärmetauscher Wandanbau, Teile1.4571, 4000 W, Basisregler, 230V | 27180704 | 27180712 | 27180712 | 27180712 | 27180712 | EC000431 | EC002515 | EC002515 | EC002515 | Klimatisierung,Schaltschrankklimatisierung,Umluftkühler,Wärmetauscher
3375110 | RTT Luft Wasser Wärmetauscher Wandanbau 5000 W, Basisregelung, 115 V, 50/60 Hz | 27180704 | 27180712 | 27180712 | 27180712 | 27180712 | EC000431 | EC002515 | EC002515 | EC002515 | Klimatisierung,Schaltschrankklimatisierung,Umluftkühler,Wärmetauscher
3375114 | RTT Luft/Wasser-Wärmetauscher Wandanbau, Teile1.4571, 4000 W, Basisregler, 115V | 27180704 | 27180712 | 27180712 | 27180712 | 27180712 | EC000431 | EC002515 | EC002515 | EC002515 | Klimatisierung,Schaltschrankklimatisierung,Umluftkühler,Wärmetauscher
3375140 | RTT Luft Wasser Wärmetauscher Wandanbau 5000 W, Basisregelung, 400 V, 50/60 Hz | 27180704 | 27180712 | 27180712 | 27180712 | 27180712 | EC000431 | EC002515 | EC002515 | EC002515 | Klimatisierung,Schaltschrankklimatisierung,Umluftkühler,Wärmetauscher
3375144 | RTT Luft/Wasser-Wärmetauscher Wandanbau, Teile1.4571, 4000 W, Basisregler, 400V | 27180704 | 27180712 | 27180712 | 27180712 | 27180712 | EC000431 | EC002515 | EC002515 | EC002515 | Klimatisierung,Schaltschrankklimatisierung,Umluftkühler,Wärmetauscher
3375500 | RTT Luft Wasser Wärmetauscher Wandanbau 5000W,Comfortregelung, 230 V, 50/60 Hz | 27180704 | 27180712 | 27180712 | 27180712 | 27180712 | EC000431 | EC002515 | EC002515 | EC002515 | Klimatisierung,Schaltschrankklimatisierung,Umluftkühler,Wärmetauscher
3375504 | RTT Luft/Wasser-Wärmetauscher Wandanbau, Teile1.4571 4000W, Comfortregler, 230V | 27180704 | 27180712 | 27180712 | 27180712 | 27180712 | EC000431 | EC002515 | EC002515 | EC002515 | Klimatisierung,Schaltschrankklimatisierung,Umluftkühler,Wärmetauscher
3375510 | RTT Luft Wasser Wärmetauscher Wandanbau 5000W,Comfortregelung, 115 V, 50/60 Hz | 27180704 | 27180712 | 27180712 | 27180712 | 27180712 | EC000431 | EC002515 | EC002515 | EC002515 | Klimatisierung,Schaltschrankklimatisierung,Umluftkühler,Wärmetauscher
3375514 | RTT Luft/Wasser-Wärmetauscher Wandanbau, Teile1.4571 4000W, Comfortregler, 115V | 27180704 | 27180712 | 27180712 | 27180712 | 27180712 | EC000431 | EC002515 | EC002515 | EC002515 | Klimatisierung,Schaltschrankklimatisierung,Umluftkühler,Wärmetauscher
3375540 | RTT Luft Wasser Wärmetauscher Wandanbau 5000W,Comfortregelung, 400 V, 50/60 Hz | 27180704 | 27180712 | 27180712 | 27180712 | 27180712 | EC000431 | EC002515 | EC002515 | EC002515 | Klimatisierung,Schaltschrankklimatisierung,Umluftkühler,Wärmetauscher
3375544 | RTT Luft/Wasser-Wärmetauscher Wandanbau, Teile1.4571 4000W, Comfortregler, 400V | 27180704 | 27180712 | 27180712 | 27180712 | 27180712 | EC000431 | EC002515 | EC002515 | EC002515 | Klimatisierung,Schaltschrankklimatisierung,Umluftkühler,Wärmetauscher
3377000 | Blendrahmen für Geräteeinbau | 27188101 | 27180792 | 27189272 | 27189272 | 27189260 | EC000331 | EC002617 | EC002617 | EC002617 | Klimatisierung,Montagezubehör,Schaltschrankklimatisierung
3378100 | LWWT LCP Industrie L 35 W 10 10000 W B: 300 H:2000 T:600 | 27180704 | 27180712 | 27180712 | 27180712 | 27180712 | EC000855 | EC002515 | EC002515 | EC002515 | Klimatisierung,Kühlung,Schaltschrankklimatisierung,Wärmetauscher,TS 8,TS8
3378180 | LWWT LCP Industrie L 35 W 10 10000 W B: 300 H:1800 T:600 | 27180704 | 27180712 | 27180712 | 27180712 | 27180712 | EC000855 | EC002515 | EC002515 | EC002515 | Klimatisierung,Kühlung,Schaltschrankklimatisierung,Wärmetauscher,TS 8,TS8
3378200 | LWWT LCP Industrie L 35 W 10 10000 W B: 300 H:2000 T:600 | 27180704 | 27180712 | 27180712 | 27180712 | 27180712 | EC000855 | EC002515 | EC002515 | EC002515 | Klimatisierung,Kühlung,Schaltschrankklimatisierung,Wärmetauscher,TS 8,TS8
3378280 | LWWT LCP Industrie L 35 W 10 10000 W B: 300 H:1800 T:600 | 27180704 | 27180712 | 27180712 | 27180712 | 27180712 | EC000855 | EC002515 | EC002515 | EC002515 | Klimatisierung,Kühlung,Schaltschrankklimatisierung,Wärmetauscher,TS 8,TS8
3382100 | RTT Kühlgerät Dachaufbau, 500 W, Basisregler, 230 V | 27180701 | 27180704 | 27180704 | 27180704 | 27180704 | EC000855 | EC000855 | EC000855 | EC000855 | Schaltschrankklimatisierung,Kühlgerät,Klimatisierung
3382110 | RTT Kühlgerät Dachaufbau, 500 W, Basisregler, 115 V | 27180701 | 27180704 | 27180704 | 27180704 | 27180704 | EC000855 | EC000855 | EC000855 | EC000855 | Schaltschrankklimatisierung,Kühlgerät,Klimatisierung
3382200 | RTT Kühlgerät in Edelstahl Dachaufbau, 500 W, Basisregler, 230 V | 27180701 | 27180704 | 27180704 | 27180704 | 27180704 | EC000855 | EC000855 | EC000855 | EC000855 | Schaltschrankklimatisierung,Kühlgerät,Klimatisierung
3382210 | RTT Kühlgerät in Edelstahl Dachaufbau, 500 W, Basisregler, 115 V | 27180701 | 27180704 | 27180704 | 27180704 | 27180704 | EC000855 | EC000855 | EC000855 | EC000855 | Schaltschrankklimatisierung,Kühlgerät,Klimatisierung
3382500 | RTT Blue e Kühlgerät Dachaufbau, 500 W, Comfortregler, 230 V | 27180701 | 27180704 | 27180704 | 27180704 | 27180704 | EC000855 | EC000855 | EC000855 | EC000855 | Schaltschrankklimatisierung,Kühlgerät,Klimatisierung
3382510 | RTT Blue e Kühlgerät Dachaufbau, 500 W, Comfortregler, 115 V | 27180701 | 27180704 | 27180704 | 27180704 | 27180704 | EC000855 | EC000855 | EC000855 | EC000855 | Schaltschrankklimatisierung,Kühlgerät,Klimatisierung
3382600 | RTT Blue e Kühlgerät in Edelstahl Dachaufbau, 500 W, Comfortregler, 230 V | 27180701 | 27180704 | 27180704 | 27180704 | 27180704 | EC000855 | EC000855 | EC000855 | EC000855 | Schaltschrankklimatisierung,Kühlgerät,Klimatisierung
3382610 | RTT Blue e Kühlgerät in Edelstahl Dachaufbau, 500 W, Comfortregler, 115 V | 27180701 | 27180704 | 27180704 | 27180704 | 27180704 | EC000855 | EC000855 | EC000855 | EC000855 | Schaltschrankklimatisierung,Kühlgerät,Klimatisierung
3383100 | RTT Kühlgerät Dachaufbau, 1000 W, Basisregler, 230 V | 27180701 | 27180704 | 27180704 | 27180704 | 27180704 | EC000855 | EC000855 | EC000855 | EC000855 | Schaltschrankklimatisierung,Kühlgerät,Klimatisierung
3383110 | RTT Kühlgerät Dachaufbau, 1000 W, Basisregler, 115 V | 27180701 | 27180704 | 27180704 | 27180704 | 27180704 | EC000855 | EC000855 | EC000855 | EC000855 | Schaltschrankklimatisierung,Kühlgerät,Klimatisierung
3383140 | RTT Kühlgerät Dachaufbau, 1000 W, Basisregler, 2~ 400 V | 27180701 | 27180704 | 27180704 | 27180704 | 27180704 | EC000855 | EC000855 | EC000855 | EC000855 | Schaltschrankklimatisierung,Kühlgerät,Klimatisierung
3383200 | RTT Kühlgerät in Edelstahl Dachaufbau, 1000 W, Basisregler, 230 V | 27180701 | 27180704 | 27180704 | 27180704 | 27180704 | EC000855 | EC000855 | EC000855 | EC000855 | Schaltschrankklimatisierung,Kühlgerät,Klimatisierung
3383210 | RTT Kühlgerät in Edelstahl Dachaufbau, 1000 W, Basisregler, 115 V | 27180701 | 27180704 | 27180704 | 27180704 | 27180704 | EC000855 | EC000855 | EC000855 | EC000855 | Schaltschrankklimatisierung,Kühlgerät,Klimatisierung
3383240 | RTT Kühlgerät in Edelstahl Dachaufbau, 1000 W, Basisregler, 2~ 400 V | 27180701 | 27180704 | 27180704 | 27180704 | 27180704 | EC000855 | EC000855 | EC000855 | EC000855 | Schaltschrankklimatisierung,Kühlgerät,Klimatisierung
3383500 | RTT Blue e Kühlgerät Dachaufbau, 1000 W, Comfortregler, 230 V | 27180701 | 27180704 | 27180704 | 27180704 | 27180704 | EC000855 | EC000855 | EC000855 | EC000855 | Schaltschrankklimatisierung,Kühlgerät,Klimatisierung
3383510 | RTT Blue e Kühlgerät Dachaufbau, 1000 W, Comfortregler, 115 V | 27180701 | 27180704 | 27180704 | 27180704 | 27180704 | EC000855 | EC000855 | EC000855 | EC000855 | Schaltschrankklimatisierung,Kühlgerät,Klimatisierung
3383540 | RTT Blue e Kühlgerät Dachaufbau, 1000 W, Comfortregler, 2~ 400 V | 27180701 | 27180704 | 27180704 | 27180704 | 27180704 | EC000855 | EC000855 | EC000855 | EC000855 | Schaltschrankklimatisierung,Kühlgerät,Klimatisierung
3383600 | RTT Blue e Kühlgerät in Edelstahl Dachaufbau, 1000 W, Comfortregler, 230 V | 27180701 | 27180704 | 27180704 | 27180704 | 27180704 | EC000855 | EC000855 | EC000855 | EC000855 | Schaltschrankklimatisierung,Kühlgerät,Klimatisierung
3383610 | RTT Blue e Kühlgerät in Edelstahl Dachaufbau, 1000 W, Comfortregler, 115 V | 27180701 | 27180704 | 27180704 | 27180704 | 27180704 | EC000855 | EC000855 | EC000855 | EC000855 | Schaltschrankklimatisierung,Kühlgerät,Klimatisierung
3383640 | RTT Blue e Kühlgerät in Edelstahl Dachaufbau, 1000 W, Comfortregler, 2~ 400 V | 27180701 | 27180704 | 27180704 | 27180704 | 27180704 | EC000855 | EC000855 | EC000855 | EC000855 | Schaltschrankklimatisierung,Kühlgerät,Klimatisierung
3384100 | RTT Kühlgerät Dachaufbau, 1500 W, Basisregler, 230 V | 27180701 | 27180704 | 27180704 | 27180704 | 27180704 | EC000855 | EC000855 | EC000855 | EC000855 | Schaltschrankklimatisierung,Kühlgerät,Klimatisierung
3384110 | RTT Kühlgerät Dachaufbau, 1500 W, Basisregler, 115 V | 27180701 | 27180704 | 27180704 | 27180704 | 27180704 | EC000855 | EC000855 | EC000855 | EC000855 | Schaltschrankklimatisierung,Kühlgerät,Klimatisierung
3384140 | RTT Kühlgerät Dachaufbau, 1500 W, Basisregler, 2~ 400 V | 27180701 | 27180704 | 27180704 | 27180704 | 27180704 | EC000855 | EC000855 | EC000855 | EC000855 | Schaltschrankklimatisierung,Kühlgerät,Klimatisierung
3384200 | RTT Kühlgerät in Edelstahl Dachaufbau, 1500 W, Basisregler, 230 V | 27180701 | 27180704 | 27180704 | 27180704 | 27180704 | EC000855 | EC000855 | EC000855 | EC000855 | Schaltschrankklimatisierung,Kühlgerät,Klimatisierung
3384210 | RTT Kühlgerät in Edelstahl Dachaufbau, 1500 W, Basisregler, 115 V | 27180701 | 27180704 | 27180704 | 27180704 | 27180704 | EC000855 | EC000855 | EC000855 | EC000855 | Schaltschrankklimatisierung,Kühlgerät,Klimatisierung
3384240 | RTT Kühlgerät in Edelstahl Dachaufbau, 1500 W, Basisregler, 2~ 400 V | 27180701 | 27180704 | 27180704 | 27180704 | 27180704 | EC000855 | EC000855 | EC000855 | EC000855 | Schaltschrankklimatisierung,Kühlgerät,Klimatisierung
3384500 | RTT Blue e Kühlgerät Dachaufbau, 1500 W, Comfortregler, 230 V | 27180701 | 27180704 | 27180704 | 27180704 | 27180704 | EC000855 | EC000855 | EC000855 | EC000855 | Schaltschrankklimatisierung,Kühlgerät,Klimatisierung
3384510 | RTT Blue e Kühlgerät Dachaufbau, 1500 W, Comfortregler, 115 V | 27180701 | 27180704 | 27180704 | 27180704 | 27180704 | EC000855 | EC000855 | EC000855 | EC000855 | Schaltschrankklimatisierung,Kühlgerät,Klimatisierung
3384540 | RTT Blue e Kühlgerät Dachaufbau, 1500 W, Comfortregler, 2~ 400 V | 27180701 | 27180704 | 27180704 | 27180704 | 27180704 | EC000855 | EC000855 | EC000855 | EC000855 | Schaltschrankklimatisierung,Kühlgerät,Klimatisierung
3384600 | RTT Blue e Kühlgerät in Edelstahl Dachaufbau, 1500 W, Comfortregler, 230 V | 27180701 | 27180704 | 27180704 | 27180704 | 27180704 | EC000855 | EC000855 | EC000855 | EC000855 | Schaltschrankklimatisierung,Kühlgerät,Klimatisierung
3384610 | RTT Blue e Kühlgerät in Edelstahl Dachaufbau, 1500 W, Comfortregler, 115 V | 27180701 | 27180704 | 27180704 | 27180704 | 27180704 | EC000855 | EC000855 | EC000855 | EC000855 | Schaltschrankklimatisierung,Kühlgerät,Klimatisierung
3384640 | RTT Blue e Kühlgerät in Edelstahl Dachaufbau, 1500 W, Comfortregler, 2~ 400 V | 27180701 | 27180704 | 27180704 | 27180704 | 27180704 | EC000855 | EC000855 | EC000855 | EC000855 | Schaltschrankklimatisierung,Kühlgerät,Klimatisierung
3385100 | RTT Kühlgerät Dachaufbau, 2000 W, Basisregler, 230 V | 27180701 | 27180704 | 27180704 | 27180704 | 27180704 | EC000855 | EC000855 | EC000855 | EC000855 | Schaltschrankklimatisierung,Kühlgerät,Klimatisierung
3385110 | RTT Kühlgerät Dachaufbau, 2000 W, Basisregler, 115 V | 27180701 | 27180704 | 27180704 | 27180704 | 27180704 | EC000855 | EC000855 | EC000855 | EC000855 | Schaltschrankklimatisierung,Kühlgerät,Klimatisierung
3385140 | RTT Kühlgerät Dachaufbau, 2000 W, Basisregler, 2~ 400 V | 27180701 | 27180704 | 27180704 | 27180704 | 27180704 | EC000855 | EC000855 | EC000855 | EC000855 | Schaltschrankklimatisierung,Kühlgerät,Klimatisierung
3385200 | RTT Kühlgerät in Edelstahl Dachaufbau, 2000 W, Basisregler, 230 V | 27180701 | 27180704 | 27180704 | 27180704 | 27180704 | EC000855 | EC000855 | EC000855 | EC000855 | Schaltschrankklimatisierung,Kühlgerät,Klimatisierung
3385210 | RTT Kühlgerät in Edelstahl Dachaufbau, 2000 W, Basisregler, 115 V | 27180701 | 27180704 | 27180704 | 27180704 | 27180704 | EC000855 | EC000855 | EC000855 | EC000855 | Schaltschrankklimatisierung,Kühlgerät,Klimatisierung
3385240 | RTT Kühlgerät in Edelstahl Dachaufbau, 2000 W, Basisregler, 2~ 400 V | 27180701 | 27180704 | 27180704 | 27180704 | 27180704 | EC000855 | EC000855 | EC000855 | EC000855 | Schaltschrankklimatisierung,Kühlgerät,Klimatisierung
3385500 | RTT Blue e Kühlgerät Dachaufbau, 2000 W, Comfortregler, 230 V | 27180701 | 27180704 | 27180704 | 27180704 | 27180704 | EC000855 | EC000855 | EC000855 | EC000855 | Schaltschrankklimatisierung,Kühlgerät,Klimatisierung
3385510 | RTT Blue e Kühlgerät Dachaufbau, 2000 W, Comfortregler, 115 V | 27180701 | 27180704 | 27180704 | 27180704 | 27180704 | EC000855 | EC000855 | EC000855 | EC000855 | Schaltschrankklimatisierung,Kühlgerät,Klimatisierung
3385540 | RTT Blue e Kühlgerät Dachaufbau, 2000 W, Comfortregler, 2~ 400 V | 27180701 | 27180704 | 27180704 | 27180704 | 27180704 | EC000855 | EC000855 | EC000855 | EC000855 | Schaltschrankklimatisierung,Kühlgerät,Klimatisierung
3385600 | RTT Blue e Kühlgerät in Edelstahl Dachaufbau, 2000 W, Comfortregler, 230 V | 27180701 | 27180704 | 27180704 | 27180704 | 27180704 | EC000855 | EC000855 | EC000855 | EC000855 | Schaltschrankklimatisierung,Kühlgerät,Klimatisierung
3385610 | RTT Blue e Kühlgerät in Edelstahl Dachaufbau, 2000 W, Comfortregler, 115 V | 27180701 | 27180704 | 27180704 | 27180704 | 27180704 | EC000855 | EC000855 | EC000855 | EC000855 | Schaltschrankklimatisierung,Kühlgerät,Klimatisierung
3385640 | RTT Blue e Kühlgerät in Edelstahl Dachaufbau, 2000 W, Comfortregler, 2~ 400 V | 27180701 | 27180704 | 27180704 | 27180704 | 27180704 | EC000855 | EC000855 | EC000855 | EC000855 | Schaltschrankklimatisierung,Kühlgerät,Klimatisierung
3386140 | RTT Kühlgerät Dachaufbau, 3000 W, Basisregler, 3~ 400 V 50 Hz / 460 V 60 Hz | 27180701 | 27180704 | 27180704 | 27180704 | 27180704 | EC000855 | EC000855 | EC000855 | EC000855 | Schaltschrankklimatisierung,Kühlgerät,Klimatisierung
3386240 | TopThermPLUS Dachgerät,Edelstahl,3000 W Basiscontroller, 400/460 V, 3~, 50/60 Hz | 27180701 | 27180704 | 27180704 | 27180704 | 27180704 | EC000855 | EC000855 | EC000855 | EC000855 | Schaltschrankklimatisierung,Kühlgerät,Klimatisierung
3386540 | RTT Blue e Kühlgerät Dachaufbau, 3000 W, Comfortregler, 3~ 400V 50 Hz/460V 60Hz | 27180701 | 27180704 | 27180704 | 27180704 | 27180704 | EC000855 | EC000855 | EC000855 | EC000855 | Schaltschrankklimatisierung,Kühlgerät,Klimatisierung
3386640 | RTT Blue e Kühlgerät Edelstahl Dach., 3000 W, Comfort., 3~ 400V 50 Hz/460V 60Hz | 27180701 | 27180704 | 27180704 | 27180704 | 27180704 | EC000855 | EC000855 | EC000855 | EC000855 | Schaltschrankklimatisierung,Kühlgerät,Klimatisierung
3387140 | RTT Kühlgerät Dachaufbau, 4000 W, Basisregler, 3~ 400 V 50 Hz / 460 V 60 Hz | 27180701 | 27180704 | 27180704 | 27180704 | 27180704 | EC000855 | EC000855 | EC000855 | EC000855 | Schaltschrankklimatisierung,Kühlgerät,Klimatisierung
3387240 | TopThermPLUS Dachgerät,Edelstahl,4000 W Basiscontroller, 400/460 V, 3~, 50/60 Hz | 27180701 | 27180704 | 27180704 | 27180704 | 27180704 | EC000855 | EC000855 | EC000855 | EC000855 | Schaltschrankklimatisierung,Kühlgerät,Klimatisierung
3387540 | RTT Blue e Kühlgerät Dachaufbau, 4000 W, Comfortregler, 3~ 400V 50 Hz/460V 60Hz | 27180701 | 27180704 | 27180704 | 27180704 | 27180704 | EC000855 | EC000855 | EC000855 | EC000855 | Schaltschrankklimatisierung,Kühlgerät,Klimatisierung
3387640 | RTT Blue e Kühlgerät Edelstahl Dach., 4000 W, Comfort., 3~ 400V 50 Hz/460V 60Hz | 27180701 | 27180704 | 27180704 | 27180704 | 27180704 | EC000855 | EC000855 | EC000855 | EC000855 | Schaltschrankklimatisierung,Kühlgerät,Klimatisierung
3418000 | Reitersicherungselement D02-E18, 63A, 3-polig, Klemmschraubbefestigung (60 mm) | 27188101 | 27370302 | 27371402 | 27371402 | 27142120 | EC001166 | EC001644 | EC001644 | EC001644 | Energieverteilung,Reitersicherungselement,Sammelschienen-System,Sammelschienensystem,Stromschiene,Stromschienen-System,Stromschienensystem,Sicherungselement
3418010 | Reitersicherungselement D02-E18, 63A, 3-polig (60 mm) | 27188101 | 27370302 | 27371402 | 27371402 | 27142120 | EC001166 | EC001644 | EC001644 | EC001644 | Energieverteilung,Reitersicherungselement,Sammelschienen-System,Sammelschienensystem,Stromschiene,Stromschienen-System,Stromschienensystem,Sicherungselement
3418020 | Berührungsschutzabdeckung für Reitersicherungselement SV 3418010 | 27188101 | 27370302 | 27142414 | 27142414 | 27142116 | EC001166 | EC001638 | EC001638 | EC001638 | Anschlusstechnik,Energieverteilung,Sammelschienen-System,Sammelschienensystem,Stromschiene,Stromschienen-System,Stromschienensystem
3418030 | Anschlussraum-Erweiterung seitlich, für Reitersicherungselement SV 3418010 | 27188101 | 27370302 | 27142414 | 27142414 | 27142116 | EC001166 | EC001638 | EC001638 | EC001638 | Anschlusstechnik,Energieverteilung,Sammelschienen-System,Sammelschienensystem,Stromschiene,Stromschienen-System,Stromschienensystem,Berührungsschutz,Abdeckung,Kabelkanal
3418040 | Reitersicherungselement D02-E18, 63A, 3-polig, Ausführung Easy Connect (60 mm) | 27188101 | 27370302 | 27371402 | 27371402 | 27142120 | EC001166 | EC001644 | EC001644 | EC001644 | Energieverteilung,Reitersicherungselement,Sammelschienen-System,Sammelschienensystem,Stromschiene,Stromschienen-System,Stromschienensystem,Sicherungselement
3419000 | Berührungsschutzabdeckung für SV 3418000 | 27188101 | 27370302 | 27142414 | 27142414 | 27142116 | EC001166 | EC001638 | EC001638 | EC001638 | Anschlusstechnik,Energieverteilung,Sammelschienen-System,Sammelschienensystem,Stromschiene,Stromschienen-System,Stromschienensystem
3420000 | Stirn- und Fußplatte für SV 3419000/3421000 | 27188101 | 27370302 | 27409221 | 27409221 | 27409221 | EC001166 | EC002270 | EC002270 | EC002270 | Anschlusstechnik,Energieverteilung,Sammelschienen-System,Sammelschienensystem,Stromschiene,Stromschienen-System,Stromschienensystem
3420010 | Stirn- und Fußplatte für SV 3419000 (Bodenwannenaufbau) | 27188101 | 27370302 | 27409221 | 27409221 | 27409221 | EC001166 | EC002270 | EC002270 | EC002270 | Anschlusstechnik,Energieverteilung,Sammelschienen-System,Sammelschienensystem,Stromschiene,Stromschienen-System,Stromschienensystem
3421000 | Leerfeldabdeckung für SV 3418000 | 27188101 | 27370302 | 27142414 | 27142414 | 27142414 | EC001166 | EC000775 | EC000775 | EC000775 | Anschlusstechnik,Energieverteilung,Sammelschienen-System,Sammelschienensystem,Stromschiene,Stromschienen-System,Stromschienensystem
3422000 | Reitersicherungselement D02-E18, 63A, 3-polig, für 5 mm Schienenstärke (60 mm) | 27188101 | 27370302 | 27371402 | 27371402 | 27142120 | EC001166 | EC001644 | EC001644 | EC001644 | Energieverteilung,Reitersicherungselement,Sammelschienen-System,Sammelschienensystem,Stromschiene,Stromschienen-System,Stromschienensystem,Sicherungselement
3423000 | Reitersicherungselement D02-E18, 63A, 3-polig, für 10 mm Schienenstärke (60 mm) | 27188101 | 27370302 | 27371402 | 27371402 | 27142120 | EC001166 | EC001644 | EC001644 | EC001644 | Energieverteilung,Reitersicherungselement,Sammelschienen-System,Sammelschienensystem,Stromschiene,Stromschienen-System,Stromschienensystem,Sicherungselement
3424000 | Berührungsschutzabdeckung für SV 3422000/3423000 | 27188101 | 27370302 | 27142414 | 27142414 | 27142116 | EC001166 | EC001638 | EC001638 | EC001638 | Anschlusstechnik,Energieverteilung,Sammelschienen-System,Sammelschienensystem,Stromschiene,Stromschienen-System,Stromschienensystem
3425000 | Stirn- und Fußplatte für SV 3424000 | 27188101 | 27370302 | 27409221 | 27409221 | 27409221 | EC001166 | EC002270 | EC002270 | EC002270 | Anschlusstechnik,Energieverteilung,Sammelschienen-System,Sammelschienensystem,Stromschiene,Stromschienen-System,Stromschienensystem
3425010 | Stirn- und Fußplatte für SV 3419000 (Bodenwannenaufbau) | 27188101 | 27370302 | 27409221 | 27409221 | 27409221 | EC001166 | EC002270 | EC002270 | EC002270 | Anschlusstechnik,Energieverteilung,Sammelschienen-System,Sammelschienensystem,Stromschiene,Stromschienen-System,Stromschienensystem
3427000 | Reitersicherungselement DII-E27, 25A, 3-polig, Klemmschraubbefestigung (60 mm) | 27188101 | 27370302 | 27371402 | 27371402 | 27142120 | EC001166 | EC001644 | EC001644 | EC001644 | Energieverteilung,Reitersicherungselement,Sammelschienen-System,Sammelschienensystem,Stromschiene,Stromschienen-System,Stromschienensystem,Sicherungselement
3427010 | Reitersicherungselement DII-E27, 25A, 3-polig (60 mm) | 27188101 | 27370302 | 27371402 | 27371402 | 27142120 | EC001166 | EC001644 | EC001644 | EC001644 | Energieverteilung,Reitersicherungselement,Sammelschienen-System,Sammelschienensystem,Stromschiene,Stromschienen-System,Stromschienensystem,Sicherungselement
3427020 | Berührungsschutzabdeckung für Reitersicherungselement SV 3427010 | 27188101 | 27370302 | 27142414 | 27142414 | 27142116 | EC001166 | EC001638 | EC001638 | EC001638 | Anschlusstechnik,Energieverteilung,Sammelschienen-System,Sammelschienensystem,Stromschiene,Stromschienen-System,Stromschienensystem
3427030 | Anschlussraum-Erweiterung seitlich, für Reitersicherungselement SV 3427010 | 27188101 | 27370302 | 27142414 | 27142414 | 27142116 | EC001166 | EC001638 | EC001638 | EC001638 | Anschlusstechnik,Energieverteilung,Sammelschienen-System,Sammelschienensystem,Stromschiene,Stromschienen-System,Stromschienensystem,Berührungsschutz,Abdeckung,Kabelkanal
3427040 | Reitersicherungselement DII-E27, 25A, 3-polig, Ausführung Easy Connect (60 mm) | 27188101 | 27370302 | 27371402 | 27371402 | 27142120 | EC001166 | EC001644 | EC001644 | EC001644 | Energieverteilung,Reitersicherungselement,Sammelschienen-System,Sammelschienensystem,Stromschiene,Stromschienen-System,Stromschienensystem,Sicherungselement
3428000 | Berührungsschutzabdeckung für SV 3427000 | 27188101 | 27370302 | 27142414 | 27142414 | 27142116 | EC001166 | EC001638 | EC001638 | EC001638 | Anschlusstechnik,Energieverteilung,Sammelschienen-System,Sammelschienensystem,Stromschiene,Stromschienen-System,Stromschienensystem
3429000 | Stirn- und Fußplatte für SV 3428000/34300000 | 27188101 | 27370302 | 27409221 | 27409221 | 27409221 | EC001166 | EC002270 | EC002270 | EC002270 | Anschlusstechnik,Energieverteilung,Sammelschienen-System,Sammelschienensystem,Stromschiene,Stromschienen-System,Stromschienensystem
3429010 | Stirn- und Fußplatte für SV 3428000 (Bodenwannenaufbau) | 27188101 | 27370302 | 27409221 | 27409221 | 27409221 | EC001166 | EC002270 | EC002270 | EC002270 | Anschlusstechnik,Energieverteilung,Sammelschienen-System,Sammelschienensystem,Stromschiene,Stromschienen-System,Stromschienensystem
3430000 | Leerfeldabdeckung für SV 3427000, SV 3520000/3521000 | 27188101 | 27370302 | 27142414 | 27142414 | 27142414 | EC001166 | EC000775 | EC000775 | EC000775 | Anschlusstechnik,Energieverteilung,Sammelschienen-System,Sammelschienensystem,Stromschiene,Stromschienen-System,Stromschienensystem
3431000 | NH-Sicherungslasttrenner Gr.000, 100A, 3-polig, Kastenklemme | 27188101 | 27370302 | 27371401 | 27371401 | 27371401 | EC001166 | EC001040 | EC001040 | EC001040 | Energieverteilung,Sammelschienen-System,Sammelschienensystem,Sicherungslasttrenner,Stromschiene,Stromschienen-System,Stromschienensystem
3431020 | NH-Sicherungslasttrenner Gr.000, 100A, 3-polig, Klemme, Abg. oben (60 mm) | 27188101 | 27370302 | 27371401 | 27371401 | 27371401 | EC001166 | EC001040 | EC001040 | EC001040 | Energieverteilung,Sammelschienen-System,Sammelschienensystem,Sicherungslasttrenner,Stromschiene,Stromschienen-System,Stromschienensystem
3431030 | NH-Sicherungslasttrenner Gr.000, 100A, 3-polig, Klemme, Abg. unten (60 mm) | 27188101 | 27370302 | 27371401 | 27371401 | 27371401 | EC001166 | EC001040 | EC001040 | EC001040 | Energieverteilung,Sammelschienen-System,Sammelschienensystem,Sicherungslasttrenner,Stromschiene,Stromschienen-System,Stromschienensystem
3431035 | NH-Sicherungslasttrenner Gr.000, ESÜ, 100A, 3-polig, Klemme, Abg. unten (60 mm) | 27188101 | 27370302 | 27371401 | 27371401 | 27371401 | EC001166 | EC001040 | EC001040 | EC001040 | Energieverteilung,Sammelschienen-System,Sammelschienensystem,Sicherungslasttrenner,Stromschiene,Stromschienen-System,Stromschienensystem
3433000 | Reitersicherungselement DIII-E33, 63A, 3-polig, Klemmschraubbefestigung (60 mm) | 27188101 | 27370302 | 27371402 | 27371402 | 27142120 | EC001166 | EC001644 | EC001644 | EC001644 | Energieverteilung,Reitersicherungselement,Sammelschienen-System,Sammelschienensystem,Stromschiene,Stromschienen-System,Stromschienensystem,Sicherungselement
3433010 | Reitersicherungselement DIII-E33, 63A, 3-polig (60 mm) | 27188101 | 27370302 | 27371402 | 27371402 | 27142120 | EC001166 | EC001644 | EC001644 | EC001644 | Energieverteilung,Reitersicherungselement,Sammelschienen-System,Sammelschienensystem,Stromschiene,Stromschienen-System,Stromschienensystem,Sicherungselement
3433020 | Berührungsschutzabdeckung für Reitersicherungselement SV 3433010 | 27188101 | 27370302 | 27142414 | 27142414 | 27142116 | EC001166 | EC001638 | EC001638 | EC001638 | Anschlusstechnik,Energieverteilung,Sammelschienen-System,Sammelschienensystem,Stromschiene,Stromschienen-System,Stromschienensystem
3433030 | Anschlussraum-Erweiterung seitlich, für Reitersicherungselement SV 3433010 | 27188101 | 27370302 | 27142414 | 27142414 | 27142116 | EC001166 | EC001638 | EC001638 | EC001638 | Anschlusstechnik,Energieverteilung,Sammelschienen-System,Sammelschienensystem,Stromschiene,Stromschienen-System,Stromschienensystem,Berührungsschutz,Abdeckung,Kabelkanal
3433040 | Reitersicherungselement DIII-E33, 63A, 3-polig, Ausführung Easy Connect (60 mm) | 27188101 | 27370302 | 27371402 | 27371402 | 27142120 | EC001166 | EC001644 | EC001644 | EC001644 | Energieverteilung,Reitersicherungselement,Sammelschienen-System,Sammelschienensystem,Stromschiene,Stromschienen-System,Stromschienensystem,Sicherungselement
3434000 | Berührungsschutzabdeckung für SV 3530000/3531000/3433000 | 27188101 | 27370302 | 27142414 | 27142414 | 27142116 | EC001166 | EC001638 | EC001638 | EC001638 | Anschlusstechnik,Energieverteilung,Sammelschienen-System,Sammelschienensystem,Stromschiene,Stromschienen-System,Stromschienensystem
3435000 | Stirn- und Fußplatte für SV 3433000/3530000/3531000 | 27188101 | 27370302 | 27409221 | 27409221 | 27409221 | EC001166 | EC002270 | EC002270 | EC002270 | Anschlusstechnik,Energieverteilung,Sammelschienen-System,Sammelschienensystem,Stromschiene,Stromschienen-System,Stromschienensystem
3435010 | Stirn- und Fußplatte für SV 3434000 (Bodenwannenaufbau) | 27188101 | 27370302 | 27409221 | 27409221 | 27409221 | EC001166 | EC002270 | EC002270 | EC002270 | Anschlusstechnik,Energieverteilung,Sammelschienen-System,Sammelschienensystem,Stromschiene,Stromschienen-System,Stromschienensystem
3436000 | Leerfeldabdeckung für SV 3433000, SV 3530000/3531000 | 27188101 | 27370302 | 27142414 | 27142414 | 27142414 | EC001166 | EC000775 | EC000775 | EC000775 | Anschlusstechnik,Energieverteilung,Sammelschienen-System,Sammelschienensystem,Stromschiene,Stromschienen-System,Stromschienensystem
3439010 | Anschlussadapter 600A, 3-polig, Leitungsabgang oben/unten (60 mm) | 27188101 | 27370302 | 27370304 | 27370304 | 27370304 | EC001166 | EC001531 | EC001531 | EC001531 | Anschlusstechnik,Energieverteilung,Sammelschienen-System,Sammelschienensystem,Stromschiene,Stromschienen-System,Stromschienensystem
3450500 | Leiteranschlussklemmen für Rundleiter 1-4 mm² (für E-Cu 5 mm) | 27188101 | 27370302 | 27141146 | 27141146 | 27141146 | EC001166 | EC000001 | EC000001 | EC000001 | Anschlusstechnik,Energieverteilung,Sammelschienen-System,Sammelschienensystem,Stromschiene,Stromschienen-System,Stromschienensystem
3451500 | Leiteranschlussklemmen für Rundleiter 2,5-16 mm²/lam. Kupfer (für E-Cu 5 mm) | 27188101 | 27370302 | 27141146 | 27141146 | 27141146 | EC001166 | EC000001 | EC000001 | EC000001 | Anschlusstechnik,Energieverteilung,Sammelschienen-System,Sammelschienensystem,Stromschiene,Stromschienen-System,Stromschienensystem
3452500 | Leiteranschlussklemmen für Rundleiter 16-50 mm²/lam. Kupfer (für E-Cu 5 mm) | 27188101 | 27370302 | 27141146 | 27141146 | 27141146 | EC001166 | EC000001 | EC000001 | EC000001 | Anschlusstechnik,Energieverteilung,Sammelschienen-System,Sammelschienensystem,Stromschiene,Stromschienen-System,Stromschienensystem
3453500 | Leiteranschlussklemmen für Rundleiter 35-70 mm²/lam. Kupfer (für E-Cu 5 mm) | 27188101 | 27370302 | 27141146 | 27141146 | 27141146 | EC001166 | EC000001 | EC000001 | EC000001 | Anschlusstechnik,Energieverteilung,Sammelschienen-System,Sammelschienensystem,Stromschiene,Stromschienen-System,Stromschienensystem
3454500 | Leiteranschlussklemmen für Rundleiter 70-185 mm²/ lam. Kupfer (für E-Cu 5mm) | 27188101 | 27370302 | 27141146 | 27141146 | 27141146 | EC001166 | EC000001 | EC000001 | EC000001 | Anschlusstechnik,Energieverteilung,Sammelschienen-System,Sammelschienensystem,Stromschiene,Stromschienen-System,Stromschienensystem
3455500 | Leiteranschlussklemmen für Rundleiter 1-4 mm² (für E-Cu 10 mm) | 27188101 | 27370302 | 27141146 | 27141146 | 27141146 | EC001166 | EC000001 | EC000001 | EC000001 | Anschlusstechnik,Energieverteilung,Sammelschienen-System,Sammelschienensystem,Stromschiene,Stromschienen-System,Stromschienensystem
3456500 | Leiteranschlussklemmen für Rundleiter 2,5-16 mm²/lam. Kupfer (für E-Cu 10 mm) | 27188101 | 27370302 | 27141146 | 27141146 | 27141146 | EC001166 | EC000001 | EC000001 | EC000001 | Anschlusstechnik,Energieverteilung,Sammelschienen-System,Sammelschienensystem,Stromschiene,Stromschienen-System,Stromschienensystem
3457500 | Leiteranschlussklemmen für Rundleiter 16-50 mm²/lam. Kupfer (für E-Cu 10 mm) | 27188101 | 27370302 | 27141146 | 27141146 | 27141146 | EC001166 | EC000001 | EC000001 | EC000001 | Anschlusstechnik,Energieverteilung,Sammelschienen-System,Sammelschienensystem,Stromschiene,Stromschienen-System,Stromschienensystem
3458500 | Leiteranschlussklemmen für Rundleiter 35-70 mm²/lam. Kupfer (für E-Cu 10 mm) | 27188101 | 27370302 | 27141146 | 27141146 | 27141146 | EC001166 | EC000001 | EC000001 | EC000001 | Anschlusstechnik,Energieverteilung,Sammelschienen-System,Sammelschienensystem,Stromschiene,Stromschienen-System,Stromschienensystem
3459500 | Leiteranschlussklemmen für Rundleiter 70-185 mm²/lam. Kupfer (für E-Cu 10 mm) | 27188101 | 27370302 | 27141146 | 27141146 | 27141146 | EC001166 | EC000001 | EC000001 | EC000001 | Anschlusstechnik,Energieverteilung,Sammelschienen-System,Sammelschienensystem,Stromschiene,Stromschienen-System,Stromschienensystem
3460500 | Plattenklemmen für 80 mm Schienenbreite, Klemmraum: 65x10 mm | 27188101 | 27370302 | 27141146 | 27141146 | 27141146 | EC001166 | EC000001 | EC000001 | EC000001 | Anschlusstechnik,Energieverteilung,Sammelschienen-System,Sammelschienensystem,Stromschiene,Stromschienen-System,Stromschienensystem
3504000 | PLS Schienenverbindersatz (PLS800), Einfachverbindung | 27188101 | 27370301 | 27400606 | 27400606 | 27400606 | EC000713 | EC000713 | EC000713 | EC000713 | Energieverteilung,Sammelschienen-System,Sammelschienensystem,Schienenverbinder,Stromschiene,Stromschienen-System,Stromschienensystem
3505000 | PLS Schienenverbindersatz (PLS800), Anreihverbindung | 27188101 | 27370301 | 27400606 | 27400606 | 27400606 | EC000713 | EC000713 | EC000713 | EC000713 | Energieverteilung,Sammelschienen-System,Sammelschienensystem,Schienenverbinder,Stromschiene,Stromschienen-System,Stromschienensystem
3509000 | PLS Spezial-Sammelschiene E-Cu (PLS800), L=2400 mm, 5 mm Schienenstärke | 27188101 | 27370301 | 27370303 | 27370303 | 27370303 | EC001166 | EC001522 | EC001522 | EC001522 | Energieverteilung,Kupferschiene,Sammelschienen-System,Sammelschienensystem,Stromschiene,Stromschienen-System,Stromschienensystem
3509200 | PLS Spezial-Sammelschiene E-Cu verz. (PLS800), L=2400 mm, 5 mm Schienenstärke | 27188101 | 27370301 | 27370303 | 27370303 | 27370303 | EC001166 | EC001522 | EC001522 | EC001522 | Energieverteilung,Kupferschiene,Sammelschienen-System,Sammelschienensystem,Stromschiene,Stromschienen-System,Stromschienensystem
3514000 | PLS Schienenverbindersatz (PLS1600), Einfachverbindung | 27188101 | 27370301 | 27400606 | 27400606 | 27400606 | EC000713 | EC000713 | EC000713 | EC000713 | Energieverteilung,Sammelschienen-System,Sammelschienensystem,Schienenverbinder,Stromschiene,Stromschienen-System,Stromschienensystem
3515000 | PLS Schienenverbindersatz (PLS1600), Anreihverbindung | 27188101 | 27370301 | 27400606 | 27400606 | 27400606 | EC000713 | EC000713 | EC000713 | EC000713 | Energieverteilung,Sammelschienen-System,Sammelschienensystem,Schienenverbinder,Stromschiene,Stromschienen-System,Stromschienensystem
3516000 | PLS Spezial-Sammelschiene E-Cu (PLS1600), L=2400 mm, 10 mm Schienenstärke | 27188101 | 27370301 | 27370303 | 27370303 | 27370303 | EC001166 | EC001522 | EC001522 | EC001522 | Energieverteilung,Kupferschiene,Sammelschienen-System,Sammelschienensystem,Stromschiene,Stromschienen-System,Stromschienensystem
3516200 | PLS Spezial-Sammelschiene E-Cu verz. (PLS1600), L=2400 mm, 10 mm Schienenstärke | 27188101 | 27370301 | 27370303 | 27370303 | 27370303 | EC001166 | EC001522 | EC001522 | EC001522 | Energieverteilung,Kupferschiene,Sammelschienen-System,Sammelschienensystem,Stromschiene,Stromschienen-System,Stromschienensystem
3520000 | Reitersicherungselement DII-E27, 25A, 3-polig, für 5 mm Schienenstärke (60 mm) | 27188101 | 27370302 | 27371402 | 27371402 | 27142120 | EC001166 | EC001644 | EC001644 | EC001644 | Energieverteilung,Reitersicherungselement,Sammelschienen-System,Sammelschienensystem,Stromschiene,Stromschienen-System,Stromschienensystem,Sicherungselement
3521000 | Reitersicherungselement DII-E27, 25A, 3-polig, für 10 mm Schienenstärke (60 mm) | 27188101 | 27370302 | 27371402 | 27371402 | 27142120 | EC001166 | EC001644 | EC001644 | EC001644 | Energieverteilung,Reitersicherungselement,Sammelschienen-System,Sammelschienensystem,Stromschiene,Stromschienen-System,Stromschienensystem,Sicherungselement
3524000 | PLS Spezial-Sammelschiene E-Cu (PLS800), L=495 mm, 5 mm Schienenstärke | 27188101 | 27370301 | 27370303 | 27370303 | 27370303 | EC001166 | EC001522 | EC001522 | EC001522 | Energieverteilung,Kupferschiene,Sammelschienen-System,Sammelschienensystem,Stromschiene,Stromschienen-System,Stromschienensystem
3524200 | PLS Spezial-Sammelschiene E-Cu verz. (PLS800), L=495 mm, 5 mm Schienenstärke | 27188101 | 27370301 | 27370303 | 27370303 | 27370303 | EC001166 | EC001522 | EC001522 | EC001522 | Energieverteilung,Kupferschiene,Sammelschienen-System,Sammelschienensystem,Stromschiene,Stromschienen-System,Stromschienensystem
3525000 | PLS Spezial-Sammelschiene E-Cu (PLS800), L=695 mm, 5 mm Schienenstärke | 27188101 | 27370301 | 27370303 | 27370303 | 27370303 | EC001166 | EC001522 | EC001522 | EC001522 | Energieverteilung,Kupferschiene,Sammelschienen-System,Sammelschienensystem,Stromschiene,Stromschienen-System,Stromschienensystem
3525010 | PLS Spezial-Sammelschiene E-Cu (PLS800), L=895 mm, 5 mm Schienenstärke | 27188101 | 27370301 | 27370303 | 27370303 | 27370303 | EC001166 | EC001522 | EC001522 | EC001522 | Energieverteilung,Kupferschiene,Sammelschienen-System,Sammelschienensystem,Stromschiene,Stromschienen-System,Stromschienensystem
3525200 | PLS Spezial-Sammelschiene E-Cu verz. (PLS800), L=695 mm, 5 mm Schienenstärke | 27188101 | 27370301 | 27370303 | 27370303 | 27370303 | EC001166 | EC001522 | EC001522 | EC001522 | Energieverteilung,Kupferschiene,Sammelschienen-System,Sammelschienensystem,Stromschiene,Stromschienen-System,Stromschienensystem
3525210 | PLS Spezial-Sammelschiene E-Cu verz. (PLS800), L=895 mm, 5 mm Schienenstärke | 27188101 | 27370301 | 27370303 | 27370303 | 27370303 | EC001166 | EC001522 | EC001522 | EC001522 | Energieverteilung,Kupferschiene,Sammelschienen-System,Sammelschienensystem,Stromschiene,Stromschienen-System,Stromschienensystem
3526000 | PLS Spezial-Sammelschiene E-Cu (PLS800), L=1095 mm, 5 mm Schienenstärke | 27188101 | 27370301 | 27370303 | 27370303 | 27370303 | EC001166 | EC001522 | EC001522 | EC001522 | Energieverteilung,Kupferschiene,Sammelschienen-System,Sammelschienensystem,Stromschiene,Stromschienen-System,Stromschienensystem
3526200 | PLS Spezial-Sammelschiene E-Cu verz. (PLS800), L=1095 mm, 5 mm Schienenstärke | 27188101 | 27370301 | 27370303 | 27370303 | 27370303 | EC001166 | EC001522 | EC001522 | EC001522 | Energieverteilung,Kupferschiene,Sammelschienen-System,Sammelschienensystem,Stromschiene,Stromschienen-System,Stromschienensystem
3527000 | PLS Spezial-Sammelschiene E-Cu (PLS1600), L=495 mm, 10 mm Schienenstärke | 27188101 | 27370301 | 27370303 | 27370303 | 27370303 | EC001166 | EC001522 | EC001522 | EC001522 | Energieverteilung,Kupferschiene,Sammelschienen-System,Sammelschienensystem,Stromschiene,Stromschienen-System,Stromschienensystem
3527200 | PLS Spezial-Sammelschiene E-Cu verz. (PLS1600), L=495 mm, 10 mm Schienenstärke | 27188101 | 27370301 | 27370303 | 27370303 | 27370303 | EC001166 | EC001522 | EC001522 | EC001522 | Energieverteilung,Kupferschiene,Sammelschienen-System,Sammelschienensystem,Stromschiene,Stromschienen-System,Stromschienensystem
3528000 | PLS Spezial-Sammelschiene E-Cu (PLS1600), L=695 mm, 10 mm Schienenstärke | 27188101 | 27370301 | 27370303 | 27370303 | 27370303 | EC001166 | EC001522 | EC001522 | EC001522 | Energieverteilung,Kupferschiene,Sammelschienen-System,Sammelschienensystem,Stromschiene,Stromschienen-System,Stromschienensystem
3528010 | PLS Spezial-Sammelschiene E-Cu (PLS1600), L=895 mm, 10 mm Schienenstärke | 27188101 | 27370301 | 27370303 | 27370303 | 27370303 | EC001166 | EC001522 | EC001522 | EC001522 | Energieverteilung,Kupferschiene,Sammelschienen-System,Sammelschienensystem,Stromschiene,Stromschienen-System,Stromschienensystem
3528200 | PLS Spezial-Sammelschiene E-Cu verz. (PLS1600), L=695 mm, 10 mm Schienenstärke | 27188101 | 27370301 | 27370303 | 27370303 | 27370303 | EC001166 | EC001522 | EC001522 | EC001522 | Energieverteilung,Kupferschiene,Sammelschienen-System,Sammelschienensystem,Stromschiene,Stromschienen-System,Stromschienensystem
3528210 | PLS Spezial-Sammelschiene E-Cu verz. (PLS1600), L=895 mm, 10 mm Schienenstärke | 27188101 | 27370301 | 27370303 | 27370303 | 27370303 | EC001166 | EC001522 | EC001522 | EC001522 | Energieverteilung,Kupferschiene,Sammelschienen-System,Sammelschienensystem,Stromschiene,Stromschienen-System,Stromschienensystem
3529000 | PLS Spezial-Sammelschiene E-Cu (PLS1600), L=1095 mm, 10 mm Schienenstärke | 27188101 | 27370301 | 27370303 | 27370303 | 27370303 | EC001166 | EC001522 | EC001522 | EC001522 | Energieverteilung,Kupferschiene,Sammelschienen-System,Sammelschienensystem,Stromschiene,Stromschienen-System,Stromschienensystem
3529200 | PLS Spezial-Sammelschiene E-Cu verz. (PLS1600), L=1095 mm, 10 mm Schienenstärke | 27188101 | 27370301 | 27370303 | 27370303 | 27370303 | EC001166 | EC001522 | EC001522 | EC001522 | Energieverteilung,Kupferschiene,Sammelschienen-System,Sammelschienensystem,Stromschiene,Stromschienen-System,Stromschienensystem
3530000 | Reitersicherungselement DIII-E33, 63A, 3-polig, für 5 mm Schienenstärke (60 mm) | 27188101 | 27370302 | 27371402 | 27371402 | 27142120 | EC001166 | EC001644 | EC001644 | EC001644 | Energieverteilung,Reitersicherungselement,Sammelschienen-System,Sammelschienensystem,Stromschiene,Stromschienen-System,Stromschienensystem,Sicherungselement
3531000 | Reitersicherungselement DIII-E33, 63A, 3-polig, für 10 mm Schienenstärke (60 mm) | 27188101 | 27370302 | 27371402 | 27371402 | 27142120 | EC001166 | EC001644 | EC001644 | EC001644 | Energieverteilung,Reitersicherungselement,Sammelschienen-System,Sammelschienensystem,Stromschiene,Stromschienen-System,Stromschienensystem,Sicherungselement
3548000 | Gerätetragschienen BxH 54x7,5 mm | 27188101 | 27370302 | 27370301 | 27370301 | 27141143 | EC001166 | EC001285 | EC001285 | EC001285 | Anschlusstechnik,Energieverteilung,Sammelschienen-System,Sammelschienensystem,Stromschiene,Stromschienen-System,Stromschienensystem
3549000 | Gerätetragschienen BxH 75x7,5 mm | 27188101 | 27370302 | 27370301 | 27370301 | 27141143 | EC001166 | EC001285 | EC001285 | EC001285 | Anschlusstechnik,Energieverteilung,Sammelschienen-System,Sammelschienensystem,Stromschiene,Stromschienen-System,Stromschienensystem
3550000 | Leiteranschlussklemmen für Rundleiter 1-4 mm² (für E-Cu 3-5 mm) | 27188101 | 27370302 | 27141146 | 27141146 | 27141146 | EC001166 | EC000001 | EC000001 | EC000001 | Anschlusstechnik,Energieverteilung,Sammelschienen-System,Sammelschienensystem,Stromschiene,Stromschienen-System,Stromschienensystem
3554000 | Plattenklemmen für 30 mm Schienenbreite, Klemmraum: 34x10 mm | 27188101 | 27370302 | 27141146 | 27141146 | 27141146 | EC001166 | EC000001 | EC000001 | EC000001 | Anschlusstechnik,Energieverteilung,Sammelschienen-System,Sammelschienensystem,Stromschiene,Stromschienen-System,Stromschienensystem
3555000 | Leiteranschlussklemmen für Rundleiter 1-4 mm² (für E-Cu 6-10 mm) | 27188101 | 27370302 | 27141146 | 27141146 | 27141146 | EC001166 | EC000001 | EC000001 | EC000001 | Anschlusstechnik,Energieverteilung,Sammelschienen-System,Sammelschienensystem,Stromschiene,Stromschienen-System,Stromschienensystem
3559000 | Plattenklemmen für 40 mm Schienenbreite, Klemmraum: 34x10 mm | 27188101 | 27370302 | 27141146 | 27141146 | 27141146 | EC001166 | EC000001 | EC000001 | EC000001 | Anschlusstechnik,Energieverteilung,Sammelschienen-System,Sammelschienensystem,Stromschiene,Stromschienen-System,Stromschienensystem
3560000 | Plattenklemmen für 50 mm Schienenbreite, Klemmraum: 34x10 mm | 27188101 | 27370302 | 27141146 | 27141146 | 27141146 | EC001166 | EC000001 | EC000001 | EC000001 | Anschlusstechnik,Energieverteilung,Sammelschienen-System,Sammelschienensystem,Stromschiene,Stromschienen-System,Stromschienensystem
3561000 | Plattenklemmen für 60 mm Schienenbreite, Klemmraum: 34x10 mm | 27188101 | 27370302 | 27141146 | 27141146 | 27141146 | EC001166 | EC000001 | EC000001 | EC000001 | Anschlusstechnik,Energieverteilung,Sammelschienen-System,Sammelschienensystem,Stromschiene,Stromschienen-System,Stromschienensystem
3562000 | Plattenklemmen für 50 mm Schienenbreite, Klemmraum: 54x10 mm | 27188101 | 27370302 | 27141146 | 27141146 | 27141146 | EC001166 | EC000001 | EC000001 | EC000001 | Anschlusstechnik,Energieverteilung,Sammelschienen-System,Sammelschienensystem,Stromschiene,Stromschienen-System,Stromschienensystem
3563000 | Plattenklemmen für 60 mm Schienenbreite, Klemmraum: 54x10 mm | 27188101 | 27370302 | 27141146 | 27141146 | 27141146 | EC001166 | EC000001 | EC000001 | EC000001 | Anschlusstechnik,Energieverteilung,Sammelschienen-System,Sammelschienensystem,Stromschiene,Stromschienen-System,Stromschienensystem
3565005 | Lamellierte Kupferschiene 4,8x9 mm (6x9x0,8 mm), L=2000 mm | 27188101 | 27370302 | 27370303 | 27370303 | 27370303 | EC001166 | EC001522 | EC001522 | EC001522 | Anschlusstechnik,Energieverteilung,Sammelschienen-System,Sammelschienensystem,Stromschiene,Stromschienen-System,Stromschienensystem
3565015 | Lamellierte Kupferschiene 4x6 mm (8x6x0,5 mm), L=2000 mm | 27188101 | 27370302 | 27370303 | 27370303 | 27370303 | EC001166 | EC001522 | EC001522 | EC001522 | Anschlusstechnik,Energieverteilung,Sammelschienen-System,Sammelschienensystem,Stromschiene,Stromschienen-System,Stromschienensystem
3567005 | Lamellierte Kupferschiene 3,2x15,5 mm (4x15,5x0,8 mm), L=2000 mm | 27188101 | 27370302 | 27370303 | 27370303 | 27370303 | EC001166 | EC001522 | EC001522 | EC001522 | Anschlusstechnik,Energieverteilung,Sammelschienen-System,Sammelschienensystem,Stromschiene,Stromschienen-System,Stromschienensystem
3568005 | Lamellierte Kupferschiene 4,8x15,5 mm (6x15,5x0,8 mm), L=2000 mm | 27188101 | 27370302 | 27370303 | 27370303 | 27370303 | EC001166 | EC001522 | EC001522 | EC001522 | Anschlusstechnik,Energieverteilung,Sammelschienen-System,Sammelschienensystem,Stromschiene,Stromschienen-System,Stromschienensystem
3569005 | Lamellierte Kupferschiene 8x15,5 mm (10x15,5x0,8 mm), L=2000 mm | 27188101 | 27370302 | 27370303 | 27370303 | 27370303 | EC001166 | EC001522 | EC001522 | EC001522 | Anschlusstechnik,Energieverteilung,Sammelschienen-System,Sammelschienensystem,Stromschiene,Stromschienen-System,Stromschienensystem
3570005 | Lamellierte Kupferschiene 5x20 mm (5x20x1 mm), L=2000 mm | 27188101 | 27370302 | 27370303 | 27370303 | 27370303 | EC001166 | EC001522 | EC001522 | EC001522 | Anschlusstechnik,Energieverteilung,Sammelschienen-System,Sammelschienensystem,Stromschiene,Stromschienen-System,Stromschienensystem
3571005 | Lamellierte Kupferschiene 5x24 mm (5x24x1 mm), L=2000 mm | 27188101 | 27370302 | 27370303 | 27370303 | 27370303 | EC001166 | EC001522 | EC001522 | EC001522 | Anschlusstechnik,Energieverteilung,Sammelschienen-System,Sammelschienensystem,Stromschiene,Stromschienen-System,Stromschienensystem
3572005 | Lamellierte Kupferschiene 10x24 mm (10x24x1 mm), L=2000 mm | 27188101 | 27370302 | 27370303 | 27370303 | 27370303 | EC001166 | EC001522 | EC001522 | EC001522 | Anschlusstechnik,Energieverteilung,Sammelschienen-System,Sammelschienensystem,Stromschiene,Stromschienen-System,Stromschienensystem
3573005 | Lamellierte Kupferschiene 5x32 mm (5x32x1 mm), L=2000 mm | 27188101 | 27370302 | 27370303 | 27370303 | 27370303 | EC001166 | EC001522 | EC001522 | EC001522 | Anschlusstechnik,Energieverteilung,Sammelschienen-System,Sammelschienensystem,Stromschiene,Stromschienen-System,Stromschienensystem
3574005 | Lamellierte Kupferschiene 10x32 mm (10x32x1 mm), L=2000 mm | 27188101 | 27370302 | 27370303 | 27370303 | 27370303 | EC001166 | EC001522 | EC001522 | EC001522 | Anschlusstechnik,Energieverteilung,Sammelschienen-System,Sammelschienensystem,Stromschiene,Stromschienen-System,Stromschienensystem
3575005 | Lamellierte Kupferschiene 5x40 mm (5x40x1 mm), L=2000 mm | 27188101 | 27370302 | 27370303 | 27370303 | 27370303 | EC001166 | EC001522 | EC001522 | EC001522 | Anschlusstechnik,Energieverteilung,Sammelschienen-System,Sammelschienensystem,Stromschiene,Stromschienen-System,Stromschienensystem
3576005 | Lamellierte Kupferschiene 10x40 mm (10x40x1 mm), L=2000 mm | 27188101 | 27370302 | 27370303 | 27370303 | 27370303 | EC001166 | EC001522 | EC001522 | EC001522 | Anschlusstechnik,Energieverteilung,Sammelschienen-System,Sammelschienensystem,Stromschiene,Stromschienen-System,Stromschienensystem
3577005 | Lamellierte Kupferschiene 5x50 mm (5x50x1 mm), L=2000 mm | 27188101 | 27370302 | 27370303 | 27370303 | 27370303 | EC001166 | EC001522 | EC001522 | EC001522 | Anschlusstechnik,Energieverteilung,Sammelschienen-System,Sammelschienensystem,Stromschiene,Stromschienen-System,Stromschienensystem
3578005 | Lamellierte Kupferschiene 10x50 mm (10x50x1 mm), L=2000 mm | 27188101 | 27370302 | 27370303 | 27370303 | 27370303 | EC001166 | EC001522 | EC001522 | EC001522 | Anschlusstechnik,Energieverteilung,Sammelschienen-System,Sammelschienensystem,Stromschiene,Stromschienen-System,Stromschienensystem
3579005 | Lamellierte Kupferschiene 10x63 mm (10x63x1 mm), L=2000 mm | 27188101 | 27370302 | 27370303 | 27370303 | 27370303 | EC001166 | EC001522 | EC001522 | EC001522 | Anschlusstechnik,Energieverteilung,Sammelschienen-System,Sammelschienensystem,Stromschiene,Stromschienen-System,Stromschienensystem
3580000 | Sammelschiene E-Cu 12x5 mm, L=2400 mm | 27188101 | 27370302 | 27370303 | 27370303 | 27370303 | EC001166 | EC001522 | EC001522 | EC001522 | Energieverteilung,Kupferschiene,Sammelschienen-System,Sammelschienensystem,Stromschiene,Stromschienen-System,Stromschienensystem
3580100 | Sammelschiene E-Cu 12x10 mm, L=2400 mm | 27188101 | 27370302 | 27370303 | 27370303 | 27370303 | EC001166 | EC001522 | EC001522 | EC001522 | Energieverteilung,Kupferschiene,Sammelschienen-System,Sammelschienensystem,Stromschiene,Stromschienen-System,Stromschienensystem
3581000 | Sammelschiene E-Cu 15x5 mm, L=2400 mm | 27188101 | 27370302 | 27370303 | 27370303 | 27370303 | EC001166 | EC001522 | EC001522 | EC001522 | Energieverteilung,Kupferschiene,Sammelschienen-System,Sammelschienensystem,Stromschiene,Stromschienen-System,Stromschienensystem
3581100 | Sammelschiene E-Cu 15x10 mm, L=2400 mm | 27188101 | 27370302 | 27370303 | 27370303 | 27370303 | EC001166 | EC001522 | EC001522 | EC001522 | Energieverteilung,Kupferschiene,Sammelschienen-System,Sammelschienensystem,Stromschiene,Stromschienen-System,Stromschienensystem
3582000 | Sammelschiene E-Cu 20x5 mm, L=2400 mm | 27188101 | 27370302 | 27370303 | 27370303 | 27370303 | EC001166 | EC001522 | EC001522 | EC001522 | Energieverteilung,Kupferschiene,Sammelschienen-System,Sammelschienensystem,Stromschiene,Stromschienen-System,Stromschienensystem
3582020 | Sammelschienen Cuponal 20x5 mm, L=2400 mm | 27188101 | 27370302 | 27370303 | 27370303 | 27370303 | EC001166 | EC001522 | EC001522 | EC001522 | Energieverteilung,Kupferschiene,Sammelschienen-System,Sammelschienensystem,Stromschiene,Stromschienen-System,Stromschienensystem
3583000 | Sammelschiene E-Cu 25x5 mm, L=2400 mm | 27188101 | 27370302 | 27370303 | 27370303 | 27370303 | EC001166 | EC001522 | EC001522 | EC001522 | Energieverteilung,Kupferschiene,Sammelschienen-System,Sammelschienensystem,Stromschiene,Stromschienen-System,Stromschienensystem
3584000 | Sammelschiene E-Cu 30x5 mm, L=2400 mm | 27188101 | 27370302 | 27370303 | 27370303 | 27370303 | EC001166 | EC001522 | EC001522 | EC001522 | Energieverteilung,Kupferschiene,Sammelschienen-System,Sammelschienensystem,Stromschiene,Stromschienen-System,Stromschienensystem
3584020 | Sammelschienen Cuponal 30x5 mm, L=2400 mm | 27188101 | 27370302 | 27370303 | 27370303 | 27370303 | EC001166 | EC001522 | EC001522 | EC001522 | Energieverteilung,Kupferschiene,Sammelschienen-System,Sammelschienensystem,Stromschiene,Stromschienen-System,Stromschienensystem
3584200 | Sammelschiene E-Cu 30x5 mm, vezinnt, L=2400 mm | 27188101 | 27370302 | 27370303 | 27370303 | 27370303 | EC001166 | EC001522 | EC001522 | EC001522 | Energieverteilung,Kupferschiene,Sammelschienen-System,Sammelschienensystem,Stromschiene,Stromschienen-System,Stromschienensystem
3585000 | Sammelschiene E-Cu 20x10 mm, L=2400 mm | 27188101 | 27370302 | 27370303 | 27370303 | 27370303 | EC001166 | EC001522 | EC001522 | EC001522 | Energieverteilung,Kupferschiene,Sammelschienen-System,Sammelschienensystem,Stromschiene,Stromschienen-System,Stromschienensystem
3585005 | Sammelschiene E-Cu 20x10 mm, L=2400 mm | 27188101 | 27370302 | 27370303 | 27370303 | 27370303 | EC001166 | EC001522 | EC001522 | EC001522 | Energieverteilung,Kupferschiene,Sammelschienen-System,Sammelschienensystem,Stromschiene,Stromschienen-System,Stromschienensystem
3585020 | Sammelschienen Cuponal 20x10 mm, L=2400 mm | 27188101 | 27370302 | 27370303 | 27370303 | 27370303 | EC001166 | EC001522 | EC001522 | EC001522 | Energieverteilung,Kupferschiene,Sammelschienen-System,Sammelschienensystem,Stromschiene,Stromschienen-System,Stromschienensystem
3586000 | Sammelschiene E-Cu 30x10 mm, L=2400 mm | 27188101 | 27370302 | 27370303 | 27370303 | 27370303 | EC001166 | EC001522 | EC001522 | EC001522 | Energieverteilung,Kupferschiene,Sammelschienen-System,Sammelschienensystem,Stromschiene,Stromschienen-System,Stromschienensystem
3586005 | Sammelschiene E-Cu 30x10 mm, L=2400 mm | 27188101 | 27370302 | 27370303 | 27370303 | 27370303 | EC001166 | EC001522 | EC001522 | EC001522 | Energieverteilung,Kupferschiene,Sammelschienen-System,Sammelschienensystem,Stromschiene,Stromschienen-System,Stromschienensystem
3586020 | Sammelschienen Cuponal 30x10 mm, L=2400 mm | 27188101 | 27370302 | 27370303 | 27370303 | 27370303 | EC001166 | EC001522 | EC001522 | EC001522 | Energieverteilung,Kupferschiene,Sammelschienen-System,Sammelschienensystem,Stromschiene,Stromschienen-System,Stromschienensystem
3586200 | Sammelschiene E-Cu 30x10 mm, verzinnt, L=2400 mm | 27188101 | 27370302 | 27370303 | 27370303 | 27370303 | EC001166 | EC001522 | EC001522 | EC001522 | Energieverteilung,Kupferschiene,Sammelschienen-System,Sammelschienensystem,Stromschiene,Stromschienen-System,Stromschienensystem
3587000 | Sammelschiene E-Cu 40x10 mm, L=2400 mm | 27188101 | 27370302 | 27370303 | 27370303 | 27370303 | EC001166 | EC001522 | EC001522 | EC001522 | Energieverteilung,Kupferschiene,Sammelschienen-System,Sammelschienensystem,Stromschiene,Stromschienen-System,Stromschienensystem
3588000 | Sammelschiene E-Cu 50x10 mm, L=2400 mm | 27188101 | 27370302 | 27370303 | 27370303 | 27370303 | EC001166 | EC001522 | EC001522 | EC001522 | Energieverteilung,Kupferschiene,Sammelschienen-System,Sammelschienensystem,Stromschiene,Stromschienen-System,Stromschienensystem
3588005 | Sammelschiene E-Cu 50x10 mm, L=2400 mm | 27188101 | 27370302 | 27370303 | 27370303 | 27370303 | EC001166 | EC001522 | EC001522 | EC001522 | Energieverteilung,Kupferschiene,Sammelschienen-System,Sammelschienensystem,Stromschiene,Stromschienen-System,Stromschienensystem
3589000 | Sammelschiene E-Cu 60x10 mm, L=2400 mm | 27188101 | 27370302 | 27370303 | 27370303 | 27370303 | EC001166 | EC001522 | EC001522 | EC001522 | Energieverteilung,Kupferschiene,Sammelschienen-System,Sammelschienensystem,Stromschiene,Stromschienen-System,Stromschienensystem
3589005 | Sammelschiene E-Cu 60x10 mm, L=2400 mm | 27188101 | 27370302 | 27370303 | 27370303 | 27370303 | EC001166 | EC001522 | EC001522 | EC001522 | Energieverteilung,Kupferschiene,Sammelschienen-System,Sammelschienensystem,Stromschiene,Stromschienen-System,Stromschienensystem
3590000 | Sammelschiene E-Cu 80x10 mm, L=2400 mm | 27188101 | 27370302 | 27370303 | 27370303 | 27370303 | EC001166 | EC001522 | EC001522 | EC001522 | Energieverteilung,Kupferschiene,Sammelschienen-System,Sammelschienensystem,Stromschiene,Stromschienen-System,Stromschienensystem
3590005 | Sammelschiene E-Cu 80x10 mm, L=2400 mm | 27188101 | 27370302 | 27370303 | 27370303 | 27370303 | EC001166 | EC001522 | EC001522 | EC001522 | Energieverteilung,Kupferschiene,Sammelschienen-System,Sammelschienensystem,Stromschiene,Stromschienen-System,Stromschienensystem
3590010 | Sammelschiene E-Cu 100x10 mm, L=2400 mm | 27188101 | 27370302 | 27370303 | 27370303 | 27370303 | EC001166 | EC001522 | EC001522 | EC001522 | Energieverteilung,Kupferschiene,Sammelschienen-System,Sammelschienensystem,Stromschiene,Stromschienen-System,Stromschienensystem
3590015 | Sammelschiene E-Cu 100x10 mm, L=2400 mm | 27188101 | 27370302 | 27370303 | 27370303 | 27370303 | EC001166 | EC001522 | EC001522 | EC001522 | Energieverteilung,Kupferschiene,Sammelschienen-System,Sammelschienensystem,Stromschiene,Stromschienen-System,Stromschienensystem
3590020 | Sammelschiene E-Cu 120x10 mm, L=2400 mm | 27188101 | 27370302 | 27370303 | 27370303 | 27370303 | EC001166 | EC001522 | EC001522 | EC001522 | Energieverteilung,Kupferschiene,Sammelschienen-System,Sammelschienensystem,Stromschiene,Stromschienen-System,Stromschienensystem
3591060 | Setzmuttern M12 | 27188101 | 27370302 | 27379204 | 27379204 | 23110902 | EC001166 | EC002343 | EC002343 | EC002343 | Anschlusstechnik,Energieverteilung,Sammelschienen-System,Sammelschienensystem,Stromschiene,Stromschienen-System,Stromschienensystem
3592010 | Schellenklemmen-Anschlussprisma für NH-Lastschaltleiste Gr.00 | 27188101 | 27370302 | 27141146 | 27141146 | 27141146 | EC001166 | EC000001 | EC000001 | EC000001 | Anschlusstechnik,Energieverteilung,Sammelschienen-System,Sammelschienensystem,Stromschiene,Stromschienen-System,Stromschienensystem
3592020 | Schellenklemmen-Anschlussteile für NH-Lastschaltleiste Gr.00 | 27188101 | 27370302 | 27141146 | 27141146 | 27141146 | EC001166 | EC000001 | EC000001 | EC000001 | Anschlusstechnik,Energieverteilung,Sammelschienen-System,Sammelschienensystem,Stromschiene,Stromschienen-System,Stromschienensystem
3606010 | Kontaktelement für Frontplatten | 27188101 | 27181005 | 27181002 | 27181002 | 27181002 | EC000765 | EC002523 | EC002520 | EC002520 | 19 Zoll,Baugruppenträger,Baugruppenträgersystem,Electronic Packaging,Elektronikbauteil
3606140 | Kartenführung für Kassette 160 mm | 27188101 | 27181005 | 27181002 | 27181002 | 27181002 | EC000765 | EC002523 | EC002520 | EC002520 | 19 Zoll,Baugruppenträger,Baugruppenträgersystem,Electronic Packaging,Elektronikbauteil
3606200 | Kartenführung für Kassette 220 mm | 27188101 | 27181005 | 27181002 | 27181002 | 27181002 | EC000765 | EC002523 | EC002520 | EC002520 | 19 Zoll,Baugruppenträger,Baugruppenträgersystem,Electronic Packaging,Elektronikbauteil
3606321 | Kartenhalter für Kassetten | 27188101 | 27181003 | 27181002 | 27181002 | 27181002 | EC000765 | EC002523 | EC002520 | EC002520 | 19 Zoll,Baugruppenträger,Baugruppenträgersystem,Electronic Packaging,Elektronikbauteil
3606330 | Kartenhalter für Frontplatten VE = 10 Stück | 27188101 | 27181001 | 27181002 | 27181002 | 27181002 | EC000765 | EC002523 | EC002520 | EC002520 | 19 Zoll,Baugruppenträger,Baugruppenträgersystem,Electronic Packaging,Elektronikbauteil
3634045 | Verbindungsschiene für Ripac EASY, 84 TE | 27188101 | 27181006 | 27181002 | 27181002 | 27181002 | EC000765 | EC002520 | EC002520 | EC002520 | 19 Zoll,Baugruppenträger,Baugruppenträgersystem,Electronic Packaging,Elektronikbauteil
3634070 | Türeinbaublende für Baugruppenträger 482,6 mm (19 Zoll) | 27188101 | 27181006 | 27181002 | 27181002 | 27181002 | EC000765 | EC002520 | EC002520 | EC002520 | 19 Zoll,Baugruppenträger,Baugruppenträgersystem,Electronic Packaging,Elektronikbauteil
3634085 | Verbindungsschiene für Ripac EASY, 84 TE | 27188101 | 27181006 | 27181002 | 27181002 | 27181002 | EC000765 | EC002520 | EC002520 | EC002520 | 19 Zoll,Baugruppenträger,Baugruppenträgersystem,Electronic Packaging,Elektronikbauteil
3634100 | BGT RP EASY, 3HE, 84TE, 175 mm für Backplane | 27180501 | 27180901 | 27189102 | 27189102 | 27182702 | EC000765 | EC001031 | EC001031 | EC001031 | 19 Zoll,Baugruppenträger,Baugruppenträgersystem,Electronic Packaging,Elektronikbauteil
3634101 | EASY BGT 3HE 84TE, T175MM F. ISOL. BP | 27180501 | 27180901 | 27189102 | 27189102 | 27182702 | EC000765 | EC001031 | EC001031 | EC001031 | 19 Zoll,Baugruppenträger,Baugruppenträgersystem,Electronic Packaging,Elektronikbauteil
3634110 | BGT RP EASY, 3HE, 84TE, 175 mm für Backplane | 27180501 | 27180901 | 27189102 | 27189102 | 27182702 | EC000765 | EC001031 | EC001031 | EC001031 | 19 Zoll,Baugruppenträger,Baugruppenträgersystem,Electronic Packaging,Elektronikbauteil
3634111 | EASY BGT 3HE 84TE, T235MM F. ISOL. BP | 27180501 | 27180901 | 27189102 | 27189102 | 27182702 | EC000765 | EC001031 | EC001031 | EC001031 | 19 Zoll,Baugruppenträger,Baugruppenträgersystem,Electronic Packaging,Elektronikbauteil
3634120 | BGT RP EASY, 3HE, 84TE, 295mm für Backplane | 27180501 | 27180901 | 27189102 | 27189102 | 27182702 | EC000765 | EC001031 | EC001031 | EC001031 | 19 Zoll,Baugruppenträger,Baugruppenträgersystem,Electronic Packaging,Elektronikbauteil
3634130 | BGT RP EASY, 3HE, 84TE, 355mm für Backplane | 27180501 | 27180901 | 27189102 | 27189102 | 27182702 | EC000765 | EC001031 | EC001031 | EC001031 | 19 Zoll,Baugruppenträger,Baugruppenträgersystem,Electronic Packaging,Elektronikbauteil
3634140 | BGT RP EASY, 3HE, 84TE, 415mm für Backplane | 27180501 | 27180901 | 27189102 | 27189102 | 27182702 | EC000765 | EC001031 | EC001031 | EC001031 | 19 Zoll,Baugruppenträger,Baugruppenträgersystem,Electronic Packaging,Elektronikbauteil
3634150 | BGT RP EASY, 3HE, 84TE, 175mm für Stecker DIN 41612 | 27180501 | 27180901 | 27189102 | 27189102 | 27182702 | EC000765 | EC001031 | EC001031 | EC001031 | 19 Zoll,Baugruppenträger,Baugruppenträgersystem,Electronic Packaging,Elektronikbauteil
3634160 | BGT RP EASY, 3HE, 84TE, 235mm für Stecker DIN 41612 | 27180501 | 27180901 | 27189102 | 27189102 | 27182702 | EC000765 | EC001031 | EC001031 | EC001031 | 19 Zoll,Baugruppenträger,Baugruppenträgersystem,Electronic Packaging,Elektronikbauteil
3634170 | BGT RP EASY, 3HE, 84TE, 295mm für Stecker DIN 41612 | 27180501 | 27180901 | 27189102 | 27189102 | 27182702 | EC000765 | EC001031 | EC001031 | EC001031 | 19 Zoll,Baugruppenträger,Baugruppenträgersystem,Electronic Packaging,Elektronikbauteil
3634180 | BGT RP EASY, 6HE, 84TE, 175mm für Backplane | 27180501 | 27180901 | 27189102 | 27189102 | 27182702 | EC000765 | EC001031 | EC001031 | EC001031 | 19 Zoll,Baugruppenträger,Baugruppenträgersystem,Electronic Packaging,Elektronikbauteil
3634181 | EASY BGT 6HE 84TE, T175MM F. ISOL. BP | 27180501 | 27180901 | 27189102 | 27189102 | 27182702 | EC000765 | EC001031 | EC001031 | EC001031 | 19 Zoll,Baugruppenträger,Baugruppenträgersystem,Electronic Packaging,Elektronikbauteil
3634190 | BGT RP EASY, 6HE, 84TE, 235mm für Backplane | 27180501 | 27180901 | 27189102 | 27189102 | 27182702 | EC000765 | EC001031 | EC001031 | EC001031 | 19 Zoll,Baugruppenträger,Baugruppenträgersystem,Electronic Packaging,Elektronikbauteil
3634191 | EASY BGT 6HE 84TE, T235MM F. ISOL. BP | 27180501 | 27180901 | 27189102 | 27189102 | 27182702 | EC000765 | EC001031 | EC001031 | EC001031 | 19 Zoll,Baugruppenträger,Baugruppenträgersystem,Electronic Packaging,Elektronikbauteil
3634200 | BGT RP EASY, 6HE, 84TE, 295mm für Backplane | 27180501 | 27180901 | 27189102 | 27189102 | 27182702 | EC000765 | EC001031 | EC001031 | EC001031 | 19 Zoll,Baugruppenträger,Baugruppenträgersystem,Electronic Packaging,Elektronikbauteil
3634210 | BGT RP EASY, 6HE, 84TE, 355mm für Backplane | 27180501 | 27180901 | 27189102 | 27189102 | 27182702 | EC000765 | EC001031 | EC001031 | EC001031 | 19 Zoll,Baugruppenträger,Baugruppenträgersystem,Electronic Packaging,Elektronikbauteil
3634220 | BGT RP EASY, 6HE, 84TE, 415mm für Backplane | 27180501 | 27180901 | 27189102 | 27189102 | 27182702 | EC000765 | EC001031 | EC001031 | EC001031 | 19 Zoll,Baugruppenträger,Baugruppenträgersystem,Electronic Packaging,Elektronikbauteil
3634230 | BGT RP EASY, 6HE, 84TE, 175mm für Stecker DIN 41612 | 27180501 | 27180901 | 27189102 | 27189102 | 27182702 | EC000765 | EC001031 | EC001031 | EC001031 | 19 Zoll,Baugruppenträger,Baugruppenträgersystem,Electronic Packaging,Elektronikbauteil
3634233 | Befestigungsschraube ISO7046 M3X6 T10 | 27188101 | 27181006 | 27181002 | 27181002 | 23110190 | EC000765 | EC000887 | EC000887 | EC000887 | 19 Zoll,Baugruppenträger,Baugruppenträgersystem,Electronic Packaging,Elektronikbauteil
3634240 | BGT RP EASY, 6HE, 84TE, 235mm für Stecker DIN 41612 | 27180501 | 27180901 | 27189102 | 27189102 | 27182702 | EC000765 | EC001031 | EC001031 | EC001031 | 19 Zoll,Baugruppenträger,Baugruppenträgersystem,Electronic Packaging,Elektronikbauteil
3634250 | BGT RP EASY, 6HE, 84TE, 295mm für Stecker DIN 41612 | 27180501 | 27180901 | 27189102 | 27189102 | 27182702 | EC000765 | EC001031 | EC001031 | EC001031 | 19 Zoll,Baugruppenträger,Baugruppenträgersystem,Electronic Packaging,Elektronikbauteil
3634420 | Blechschrauben ISO7049 ST3.5x9.5 C-Z | 27188101 | 27181006 | 27181002 | 27181002 | 27181002 | EC000765 | EC002520 | EC002520 | EC002520 | 19 Zoll,Baugruppenträger,Baugruppenträgersystem,Electronic Packaging,Elektronikbauteil
3634430 | Schrauben DIN7500-PE-TX20-A2K-M4X12 | 27188101 | 27181006 | 27181002 | 27181002 | 23110190 | EC000765 | EC000887 | EC000887 | EC000887 | 19 Zoll,Baugruppenträger,Baugruppenträgersystem,Electronic Packaging,Elektronikbauteil
3634450 | Befestigungsclip VE=50 St. | 27188101 | 27181006 | 27181002 | 27181002 | 27181002 | EC000765 | EC002520 | EC002520 | EC002520 | 19 Zoll,Baugruppenträger,Baugruppenträgersystem,Electronic Packaging,Elektronikbauteil
3634515 | RP Easy Schiene H/9-8,3mm, 84TE | 27188101 | 27181006 | 27181002 | 27181002 | 27181002 | EC000765 | EC002520 | EC002520 | EC002520 | 19 Zoll,Baugruppenträger,Baugruppenträgersystem,Electronic Packaging,Elektronikbauteil
3634600 | Easy Schiene vorne 84 TE kpl. | 27188101 | 27181006 | 27181002 | 27181002 | 27181002 | EC000765 | EC002520 | EC002520 | EC002520 | 19 Zoll,Baugruppenträger,Baugruppenträgersystem,Electronic Packaging,Elektronikbauteil
3634615 | Easy Schiene H 84TE F. BP KPL. | 27188101 | 27181006 | 27181002 | 27181002 | 27181002 | EC000765 | EC002520 | EC002520 | EC002520 | 19 Zoll,Baugruppenträger,Baugruppenträgersystem,Electronic Packaging,Elektronikbauteil
3634620 | Easy Schiene H M. Z 84TE | 27188101 | 27181006 | 27181002 | 27181002 | 27181002 | EC000765 | EC002520 | EC002520 | EC002520 | 19 Zoll,Baugruppenträger,Baugruppenträgersystem,Electronic Packaging,Elektronikbauteil
3634625 | Deck-/Bodenblech geschlossen 84 TE 175 mm | 27188101 | 27181006 | 27181002 | 27181002 | 27181002 | EC000765 | EC002520 | EC002520 | EC002520 | 19 Zoll,Baugruppenträger,Baugruppenträgersystem,Electronic Packaging,Elektronikbauteil
3634630 | Deck-/Bodenblech geschlossen 84 TE 235 mm | 27188101 | 27181006 | 27181002 | 27181002 | 27181002 | EC000765 | EC002520 | EC002520 | EC002520 | 19 Zoll,Baugruppenträger,Baugruppenträgersystem,Electronic Packaging,Elektronikbauteil
3634635 | Deck-/Bodenblech geschlossen 84 TE 295 mm | 27188101 | 27181006 | 27181002 | 27181002 | 27181002 | EC000765 | EC002520 | EC002520 | EC002520 | 19 Zoll,Baugruppenträger,Baugruppenträgersystem,Electronic Packaging,Elektronikbauteil
3634640 | Deck-/Bodenblech geschlossen 84 TE 355 mm | 27188101 | 27181006 | 27181002 | 27181002 | 27181002 | EC000765 | EC002520 | EC002520 | EC002520 | 19 Zoll,Baugruppenträger,Baugruppenträgersystem,Electronic Packaging,Elektronikbauteil
3634645 | Deck-/Bodenblech geschlossen 84 TE 415 mm | 27188101 | 27181006 | 27181002 | 27181002 | 27181002 | EC000765 | EC002520 | EC002520 | EC002520 | 19 Zoll,Baugruppenträger,Baugruppenträgersystem,Electronic Packaging,Elektronikbauteil
3634650 | Deck-/Bodenblech belüftet 84 TE, 175 mm | 27188101 | 27181006 | 27181002 | 27181002 | 27181002 | EC000765 | EC002520 | EC002520 | EC002520 | 19 Zoll,Baugruppenträger,Baugruppenträgersystem,Electronic Packaging,Elektronikbauteil
3634655 | Deck-/Bodenblech belüftet 84 TE, 235 mm | 27188101 | 27181006 | 27181002 | 27181002 | 27181002 | EC000765 | EC002520 | EC002520 | EC002520 | 19 Zoll,Baugruppenträger,Baugruppenträgersystem,Electronic Packaging,Elektronikbauteil
3634660 | Deck-/Bodenblech belüftet 84 TE, 295 mm | 27188101 | 27181006 | 27181002 | 27181002 | 27181002 | EC000765 | EC002520 | EC002520 | EC002520 | 19 Zoll,Baugruppenträger,Baugruppenträgersystem,Electronic Packaging,Elektronikbauteil
3634665 | Deck-/Bodenblech belüftet 84 TE, 355 mm | 27188101 | 27181006 | 27181002 | 27181002 | 27181002 | EC000765 | EC002520 | EC002520 | EC002520 | 19 Zoll,Baugruppenträger,Baugruppenträgersystem,Electronic Packaging,Elektronikbauteil
3634670 | Deck-/Bodenblech belüftet 84 TE, 415 mm | 27188101 | 27181006 | 27181002 | 27181002 | 27181002 | EC000765 | EC002520 | EC002520 | EC002520 | 19 Zoll,Baugruppenträger,Baugruppenträgersystem,Electronic Packaging,Elektronikbauteil
3634675 | Abdeckung für Leiterplatten 160 mm, geschlossen, 84 TE | 27188101 | 27181006 | 27181002 | 27181002 | 27181002 | EC000765 | EC002520 | EC002520 | EC002520 | 19 Zoll,Baugruppenträger,Baugruppenträgersystem,Electronic Packaging,Elektronikbauteil
3634680 | Abdeckung für Leiterplatten 220 mm geschlossen, 84 TE | 27188101 | 27181006 | 27181002 | 27181002 | 27181002 | EC000765 | EC002520 | EC002520 | EC002520 | 19 Zoll,Baugruppenträger,Baugruppenträgersystem,Electronic Packaging,Elektronikbauteil
3634685 | Abdeckung für Leiterplatten 160 mm, belüftet, 84 TE | 27188101 | 27181006 | 27181002 | 27181002 | 27181002 | EC000765 | EC002520 | EC002520 | EC002520 | 19 Zoll,Baugruppenträger,Baugruppenträgersystem,Electronic Packaging,Elektronikbauteil
3634690 | Abdeckung für Leiterplatten 220 mm belüftet 84TE | 27188101 | 27181006 | 27181002 | 27181002 | 27181002 | EC000765 | EC002520 | EC002520 | EC002520 | 19 Zoll,Baugruppenträger,Baugruppenträgersystem,Electronic Packaging,Elektronikbauteil
3634695 | Easy Seitenwand, 3 HE, 175 mm | 27188101 | 27181006 | 27181002 | 27181002 | 27181002 | EC000765 | EC002520 | EC002520 | EC002520 | 19 Zoll,Baugruppenträger,Baugruppenträgersystem,Electronic Packaging,Elektronikbauteil
3634700 | Easy Seitenwand 3 HE 235 mm | 27188101 | 27181006 | 27181002 | 27181002 | 27181002 | EC000765 | EC002520 | EC002520 | EC002520 | 19 Zoll,Baugruppenträger,Baugruppenträgersystem,Electronic Packaging,Elektronikbauteil
3634705 | Easy Seitenwand 3 HE 295 mm | 27188101 | 27181006 | 27181002 | 27181002 | 27181002 | EC000765 | EC002520 | EC002520 | EC002520 | 19 Zoll,Baugruppenträger,Baugruppenträgersystem,Electronic Packaging,Elektronikbauteil
3634710 | Easy Seitenwand 3 HE, 355 mm | 27188101 | 27181006 | 27181002 | 27181002 | 27181002 | EC000765 | EC002520 | EC002520 | EC002520 | 19 Zoll,Baugruppenträger,Baugruppenträgersystem,Electronic Packaging,Elektronikbauteil
3634715 | Easy Seitenwand 3 HE 415 mm | 27188101 | 27181006 | 27181002 | 27181002 | 27181002 | EC000765 | EC002520 | EC002520 | EC002520 | 19 Zoll,Baugruppenträger,Baugruppenträgersystem,Electronic Packaging,Elektronikbauteil
3634720 | Easy Seitenwand 6 HE 175 mm | 27188101 | 27181006 | 27181002 | 27181002 | 27181002 | EC000765 | EC002520 | EC002520 | EC002520 | 19 Zoll,Baugruppenträger,Baugruppenträgersystem,Electronic Packaging,Elektronikbauteil
3634725 | Easy Seitenwand 6 HE, 235 mm | 27188101 | 27181006 | 27181002 | 27181002 | 27181002 | EC000765 | EC002520 | EC002520 | EC002520 | 19 Zoll,Baugruppenträger,Baugruppenträgersystem,Electronic Packaging,Elektronikbauteil
3634730 | Easy Seitenwand 6 HE 295 mm | 27188101 | 27181006 | 27181002 | 27181002 | 27181002 | EC000765 | EC002520 | EC002520 | EC002520 | 19 Zoll,Baugruppenträger,Baugruppenträgersystem,Electronic Packaging,Elektronikbauteil
3634735 | Easy Seitenwand 6 HE 355 mm | 27188101 | 27181006 | 27181002 | 27181002 | 27181002 | EC000765 | EC002520 | EC002520 | EC002520 | 19 Zoll,Baugruppenträger,Baugruppenträgersystem,Electronic Packaging,Elektronikbauteil
3634740 | Easy Seitenwand 6 HE, 415 mm | 27188101 | 27181006 | 27181002 | 27181002 | 27181002 | EC000765 | EC002520 | EC002520 | EC002520 | 19 Zoll,Baugruppenträger,Baugruppenträgersystem,Electronic Packaging,Elektronikbauteil
3634745 | Ripac Easy 482,6 mm (19 Zoll) Flansch 3HE | 27188101 | 27181006 | 27181002 | 27181002 | 27181002 | EC000765 | EC002520 | EC002520 | EC002520 | 19 Zoll,Baugruppenträger,Baugruppenträgersystem,Electronic Packaging,Elektronikbauteil
3634746 | Ripac Easy Flansch 482,6 mm (19 Zoll) 3 HE, ohne Griffbohrung | 27188101 | 27181006 | 27181002 | 27181002 | 27181002 | EC000765 | EC002520 | EC002520 | EC002520 | 19 Zoll,Baugruppenträger,Baugruppenträgersystem,Electronic Packaging,Elektronikbauteil
3634750 | Ripac Easy 482,6 mm (19 Zoll) Flansch 6 HE | 27188101 | 27181006 | 27181002 | 27181002 | 27181002 | EC000765 | EC002520 | EC002520 | EC002520 | 19 Zoll,Baugruppenträger,Baugruppenträgersystem,Electronic Packaging,Elektronikbauteil
3634751 | Ripac Easy Flansch 482,6 mm (19 Zoll) 6HE, ohne Griffbohrung | 27188101 | 27181006 | 27181002 | 27181002 | 27181002 | EC000765 | EC002520 | EC002520 | EC002520 | 19 Zoll,Baugruppenträger,Baugruppenträgersystem,Electronic Packaging,Elektronikbauteil
3634770 | RP Easy Winkel für Hutschienenmontage | 27188101 | 27181006 | 27181002 | 27181002 | 27181002 | EC000765 | EC002520 | EC002520 | EC002520 | 19 Zoll,Baugruppenträger,Baugruppenträgersystem,Electronic Packaging,Elektronikbauteil
3634775 | RP Easy Schiene H BP 8,8mm, 84TE | 27188101 | 27181006 | 27181002 | 27181002 | 27181002 | EC000765 | EC002520 | EC002520 | EC002520 | 19 Zoll,Baugruppenträger,Baugruppenträgersystem,Electronic Packaging,Elektronikbauteil
3634780 | RP EASY HUTSCHIENE 35X7,5 EN60715 425MM | 27188101 | 27181006 | 27181002 | 27181002 | 27181002 | EC000765 | EC002520 | EC002520 | EC002520 | 19 Zoll,Baugruppenträger,Baugruppenträgersystem,Electronic Packaging,Elektronikbauteil
3636010 | UN Handgriffe für BGT 3 HE | 27188101 | 27181006 | 27181002 | 27181002 | 27181002 | EC000765 | EC002520 | EC002520 | EC002520 | 19 Zoll,Baugruppenträger,Baugruppenträgersystem,Electronic Packaging,Elektronikbauteil
3650310 | RP GEWINDELEISTEN 84 TE | 27188101 | 27181006 | 27181002 | 27181002 | 27181002 | EC000765 | EC002523 | EC002520 | EC002520 | 19 Zoll,Baugruppenträger,Baugruppenträgersystem,Electronic Packaging,Elektronikbauteil
3650510 | Produkt an Fa. HEITEC verkauft | 27188101 | 27181006 | 27181002 | 27181002 | 27181002 | EC000765 | EC002523 | EC002520 | EC002520 | 19 Zoll,Baugruppenträger,Baugruppenträgersystem,Electronic Packaging,Elektronikbauteil
3652510 | Teilfrontplatte klappbar 84 TE | 27188101 | 27181001 | 27181001 | 27181001 | 27181001 | EC000765 | EC002519 | EC002519 | EC002519 | 19 Zoll,Baugruppenträger,Baugruppenträgersystem,Electronic Packaging,Elektronikbauteil
3652530 | Teilfrontplatte klappbar 84 TE | 27188101 | 27181001 | 27181001 | 27181001 | 27181001 | EC000765 | EC002519 | EC002519 | EC002519 | 19 Zoll,Baugruppenträger,Baugruppenträgersystem,Electronic Packaging,Elektronikbauteil
3652610 | Teilfrontplatte schwenkbar 84 TE | 27188101 | 27181001 | 27181001 | 27181001 | 27181001 | EC000765 | EC002519 | EC002519 | EC002519 | 19 Zoll,Baugruppenträger,Baugruppenträgersystem,Electronic Packaging,Elektronikbauteil
3652630 | Teilfrontplatte schwenkbar 84 TE | 27188101 | 27181001 | 27181001 | 27181001 | 27181001 | EC000765 | EC002519 | EC002519 | EC002519 | 19 Zoll,Baugruppenträger,Baugruppenträgersystem,Electronic Packaging,Elektronikbauteil
3653000 | Kassetten Typ I 3 HE / 6 TE / 160 mm | 27188101 | 27181003 | 27181002 | 27181002 | 27181002 | EC000765 | EC002521 | EC002520 | EC002520 | 19 Zoll,Baugruppenträger,Baugruppenträgersystem,Electronic Packaging,Elektronikbauteil
3653010 | Kassetten Typ I 3 HE / 8 TE / 160 mm | 27188101 | 27181003 | 27181002 | 27181002 | 27181002 | EC000765 | EC002521 | EC002520 | EC002520 | 19 Zoll,Baugruppenträger,Baugruppenträgersystem,Electronic Packaging,Elektronikbauteil
3653020 | Kassetten Typ I 3 HE / 10 TE / 160 mm | 27188101 | 27181003 | 27181002 | 27181002 | 27181002 | EC000765 | EC002521 | EC002520 | EC002520 | 19 Zoll,Baugruppenträger,Baugruppenträgersystem,Electronic Packaging,Elektronikbauteil
3653030 | Kassetten Typ I 3 HE / 12 TE / 160 mm | 27188101 | 27181003 | 27181002 | 27181002 | 27181002 | EC000765 | EC002521 | EC002520 | EC002520 | 19 Zoll,Baugruppenträger,Baugruppenträgersystem,Electronic Packaging,Elektronikbauteil
3653040 | Kassetten Typ I 3 HE / 14 TE / 160 mm | 27188101 | 27181003 | 27181002 | 27181002 | 27181002 | EC000765 | EC002521 | EC002520 | EC002520 | 19 Zoll,Baugruppenträger,Baugruppenträgersystem,Electronic Packaging,Elektronikbauteil
3653050 | Kassetten Typ I 3 HE / 21 TE / 160 mm | 27188101 | 27181003 | 27181002 | 27181002 | 27181002 | EC000765 | EC002521 | EC002520 | EC002520 | 19 Zoll,Baugruppenträger,Baugruppenträgersystem,Electronic Packaging,Elektronikbauteil
3653060 | Kassetten Typ I 3 HE / 28 TE / 160 mm | 27188101 | 27181003 | 27181002 | 27181002 | 27181002 | EC000765 | EC002521 | EC002520 | EC002520 | 19 Zoll,Baugruppenträger,Baugruppenträgersystem,Electronic Packaging,Elektronikbauteil
3653200 | Kassetten Typ I 3 HE / 10 TE / 220 mm | 27188101 | 27181003 | 27181002 | 27181002 | 27181002 | EC000765 | EC002521 | EC002520 | EC002520 | 19 Zoll,Baugruppenträger,Baugruppenträgersystem,Electronic Packaging,Elektronikbauteil
3653210 | Kassetten Typ I 3 HE / 12 TE / 220 mm | 27188101 | 27181003 | 27181002 | 27181002 | 27181002 | EC000765 | EC002521 | EC002520 | EC002520 | 19 Zoll,Baugruppenträger,Baugruppenträgersystem,Electronic Packaging,Elektronikbauteil
3653220 | Kassetten Typ I 3 HE / 14 TE / 220 mm | 27188101 | 27181003 | 27181002 | 27181002 | 27181002 | EC000765 | EC002521 | EC002520 | EC002520 | 19 Zoll,Baugruppenträger,Baugruppenträgersystem,Electronic Packaging,Elektronikbauteil
3653230 | Kassetten Typ I 3 HE / 21 TE / 220 mm | 27188101 | 27181003 | 27181002 | 27181002 | 27181002 | EC000765 | EC002521 | EC002520 | EC002520 | 19 Zoll,Baugruppenträger,Baugruppenträgersystem,Electronic Packaging,Elektronikbauteil
3653240 | Kassetten Typ I 3 HE / 28 TE / 220 mm | 27188101 | 27181003 | 27181002 | 27181002 | 27181002 | EC000765 | EC002521 | EC002520 | EC002520 | 19 Zoll,Baugruppenträger,Baugruppenträgersystem,Electronic Packaging,Elektronikbauteil
3654300 | Kreuzschlitzschraube M 4x12 | 27188101 | 27181006 | 27181002 | 27181002 | 23110190 | EC000765 | EC000887 | EC000887 | EC000887 | 19 Zoll,Baugruppenträger,Baugruppenträgersystem,Electronic Packaging,Elektronikbauteil
3654320 | Kreuzschlitzschraube | 27188101 | 27181006 | 27181002 | 27181002 | 23110190 | EC000765 | EC000887 | EC000887 | EC000887 | 19 Zoll,Baugruppenträger,Baugruppenträgersystem,Electronic Packaging,Elektronikbauteil
3654340 | Zylinderkopfschraube M 2,5 x 6 | 27188101 | 27181006 | 27181002 | 27181002 | 23110190 | EC000765 | EC000887 | EC000887 | EC000887 | 19 Zoll,Baugruppenträger,Baugruppenträgersystem,Electronic Packaging,Elektronikbauteil
3654350 | Zylinderkopfschraube M 2,5 x 12 | 27188101 | 27181006 | 27181002 | 27181002 | 23110190 | EC000765 | EC000887 | EC000887 | EC000887 | 19 Zoll,Baugruppenträger,Baugruppenträgersystem,Electronic Packaging,Elektronikbauteil
3654360 | Schraube für Kunstst. M 2,2 x 6 | 27188101 | 27181006 | 27181002 | 27181002 | 23110190 | EC000765 | EC000887 | EC000887 | EC000887 | 19 Zoll,Baugruppenträger,Baugruppenträgersystem,Electronic Packaging,Elektronikbauteil
3654370 | Vierkantmutter M 2,5 | 27188101 | 27181006 | 27181002 | 27181002 | 23110190 | EC000765 | EC000887 | EC000887 | EC000887 | 19 Zoll,Baugruppenträger,Baugruppenträgersystem,Electronic Packaging,Elektronikbauteil
3659180 | Teleskopschienen für 600 mm tiefe Schränke | 27188101 | 27181006 | 27181002 | 27181002 | 27181002 | EC000765 | EC002520 | EC002620 | EC002520 | 19 Zoll,Baugruppenträger,Baugruppenträgersystem,Electronic Packaging,Elektronikbauteil
3659190 | Teleskopschienen für 800 mm tiefe Schränke | 27188101 | 27181006 | 27181002 | 27181002 | 27181002 | EC000765 | EC002520 | EC002620 | EC002520 | 19 Zoll,Baugruppenträger,Baugruppenträgersystem,Electronic Packaging,Elektronikbauteil
3659440 | 482,6 mm (19 Zoll), 7HE TFT Display 15 Zoll ohne IR- und Helligkeitssensor | 27188101 | 27189229 | 27189190 | 27189190 | 27189234 | EC000318 | EC002625 | EC002625 | EC002625 | 19" TFT,Monitor,TFT-Display
3659520 | 482,6 mm (19 Zoll) Tastatureinschub 1 HE, Trackball, deutsch RAL 7035 | 27188101 | 27189244 | 27189261 | 27189261 | 27189261 | EC000316 | EC002620 | EC002620 | EC002620 | 19" Schublade,19" Tastaturaufnahme,Schublade,Tastaturschublade 19"
3659620 | Mousepad für Tastatureinschub RAL 7035 | 27188101 | 27189244 | 27189261 | 27189261 | 27189261 | EC000318 | EC002620 | EC002620 | EC002620 | 19" Mauspad,19" Mousepad,19"-Mauspad,19"-Mousepad,Ablage
3659680 | RP 19 Zoll (482,6mm) TASTATUREINSCHUB 1HE, USB 1HE, USB | 27188101 | 27189244 | 27189261 | 27189261 | 27189261 | EC000316 | EC002620 | EC002620 | EC002620 | 19" Schublade,19" Tastaturaufnahme,Schublade,Tastaturschublade 19"
3666010 | Handgriffe für BGT 6 HE | 27188101 | 27181006 | 27181002 | 27181002 | 27181002 | EC000765 | EC002520 | EC002520 | EC002520 | 19 Zoll,Baugruppenträger,Baugruppenträgersystem,Electronic Packaging,Elektronikbauteil
3684020 | Baugruppenträger Ripac Vario 3 HEx185 BP | 27180501 | 27180901 | 27189102 | 27189102 | 27182702 | EC000765 | EC001031 | EC001031 | EC001031 | 19 Zoll,Baugruppenträger,Baugruppenträgersystem,Electronic Packaging,Elektronikbauteil
3684021 | Baugruppenträger Ripac Vario 3 HEx225 BP | 27180501 | 27180901 | 27189102 | 27189102 | 27182702 | EC000765 | EC001031 | EC001031 | EC001031 | 19 Zoll,Baugruppenträger,Baugruppenträgersystem,Electronic Packaging,Elektronikbauteil
3684022 | Baugruppenträger Ripac Vario 3 HEx245 BP | 27180501 | 27180901 | 27189102 | 27189102 | 27182702 | EC000765 | EC001031 | EC001031 | EC001031 | 19 Zoll,Baugruppenträger,Baugruppenträgersystem,Electronic Packaging,Elektronikbauteil
3684024 | Baugruppenträger Ripac Vario 3 HEx345 BP | 27180501 | 27180901 | 27189102 | 27189102 | 27182702 | EC000765 | EC001031 | EC001031 | EC001031 | 19 Zoll,Baugruppenträger,Baugruppenträgersystem,Electronic Packaging,Elektronikbauteil
3684025 | Baugruppenträger Ripac Vario 3 HEx405 BP | 27180501 | 27180901 | 27189102 | 27189102 | 27182702 | EC000765 | EC001031 | EC001031 | EC001031 | 19 Zoll,Baugruppenträger,Baugruppenträgersystem,Electronic Packaging,Elektronikbauteil
3684034 | Baugruppenträger Ripac Vario 3 HEx185 mZ | 27180501 | 27180901 | 27189102 | 27189102 | 27182702 | EC000765 | EC001031 | EC001031 | EC001031 | 19 Zoll,Baugruppenträger,Baugruppenträgersystem,Electronic Packaging,Elektronikbauteil
3684035 | Baugruppenträger Ripac Vario 3 HEx225 mZ | 27180501 | 27180901 | 27189102 | 27189102 | 27182702 | EC000765 | EC001031 | EC001031 | EC001031 | 19 Zoll,Baugruppenträger,Baugruppenträgersystem,Electronic Packaging,Elektronikbauteil
3684036 | Baugruppenträger Ripac Vario 3 HEx245 mZ | 27180501 | 27180901 | 27189102 | 27189102 | 27182702 | EC000765 | EC001031 | EC001031 | EC001031 | 19 Zoll,Baugruppenträger,Baugruppenträgersystem,Electronic Packaging,Elektronikbauteil
3684043 | Baugruppenträger Ripac Vario 6 HEx185 BP | 27180501 | 27180901 | 27189102 | 27189102 | 27182702 | EC000765 | EC001031 | EC001031 | EC001031 | 19 Zoll,Baugruppenträger,Baugruppenträgersystem,Electronic Packaging,Elektronikbauteil
3684045 | Baugruppenträger Ripac Vario 6 HEx245 BP | 27180501 | 27180901 | 27189102 | 27189102 | 27182702 | EC000765 | EC001031 | EC001031 | EC001031 | 19 Zoll,Baugruppenträger,Baugruppenträgersystem,Electronic Packaging,Elektronikbauteil
3684046 | Baugruppenträger Ripac Vario 6 HEx285 BP | 27180501 | 27180901 | 27189102 | 27189102 | 27182702 | EC000765 | EC001031 | EC001031 | EC001031 | 19 Zoll,Baugruppenträger,Baugruppenträgersystem,Electronic Packaging,Elektronikbauteil
3684047 | Baugruppenträger Ripac Vario 6 HEx345 BP | 27180501 | 27180901 | 27189102 | 27189102 | 27182702 | EC000765 | EC001031 | EC001031 | EC001031 | 19 Zoll,Baugruppenträger,Baugruppenträgersystem,Electronic Packaging,Elektronikbauteil
3684056 | Baugruppenträger Ripac Vario 6 HEx185 mZ | 27180501 | 27180901 | 27189102 | 27189102 | 27182702 | EC000765 | EC001031 | EC001031 | EC001031 | 19 Zoll,Baugruppenträger,Baugruppenträgersystem,Electronic Packaging,Elektronikbauteil
3684058 | Baugruppenträger Ripac Vario 6 HEx245 mZ | 27180501 | 27180901 | 27189102 | 27189102 | 27182702 | EC000765 | EC001031 | EC001031 | EC001031 | 19 Zoll,Baugruppenträger,Baugruppenträgersystem,Electronic Packaging,Elektronikbauteil
3684128 | Baugruppenträger Ripac EMV 3 HEx245 T | 27180501 | 27180901 | 27189102 | 27189102 | 27182702 | EC000765 | EC001031 | EC001031 | EC001031 | 19 Zoll,Baugruppenträger,Baugruppenträgersystem,Electronic Packaging,Elektronikbauteile,EMV-Abschirmung,EMV-Gehäuse
3684129 | Baugruppenträger Ripac EMV 3 HEx285 T | 27180501 | 27180901 | 27189102 | 27189102 | 27182702 | EC000765 | EC001031 | EC001031 | EC001031 | 19 Zoll,Baugruppenträger,Baugruppenträgersystem,Electronic Packaging,Elektronikbauteile,EMV-Abschirmung,EMV-Gehäuse
3684130 | Baugruppenträger Ripac EMV 3 HEx345 T | 27180501 | 27180901 | 27189102 | 27189102 | 27182702 | EC000765 | EC001031 | EC001031 | EC001031 | 19 Zoll,Baugruppenträger,Baugruppenträgersystem,Electronic Packaging,Elektronikbauteile,EMV-Abschirmung,EMV-Gehäuse
3684131 | Baugruppenträger Ripac EMV 3 HEx405 T | 27180501 | 27180901 | 27189102 | 27189102 | 27182702 | EC000765 | EC001031 | EC001031 | EC001031 | 19 Zoll,Baugruppenträger,Baugruppenträgersystem,Electronic Packaging,Elektronikbauteile,EMV-Abschirmung,EMV-Gehäuse
3684143 | Baugruppenträger Ripac EMV 64 E x 3 HE x 285 T | 27180501 | 27180901 | 27189102 | 27189102 | 27182702 | EC000765 | EC001031 | EC001031 | EC001031 | 19 Zoll,Baugruppenträger,Baugruppenträgersystem,Electronic Packaging,Elektronikbauteile,EMV-Abschirmung,EMV-Gehäuse
3684170 | Baugruppenträger Ripac EMV 64 E x 6 HE x 285 T | 27180501 | 27180901 | 27189102 | 27189102 | 27182702 | EC000765 | EC001031 | EC001031 | EC001031 | 19 Zoll,Baugruppenträger,Baugruppenträgersystem,Electronic Packaging,Elektronikbauteile,EMV-Abschirmung,EMV-Gehäuse
3684204 | Kontaktfed ESD Satz Ripac für Lp Pack mit 50 Stück | 27188101 | 27181005 | 27181002 | 27181002 | 27181002 | EC000765 | EC002520 | EC002520 | EC002520 | 19 Zoll,Baugruppenträger,Baugruppenträgersystem,Electronic Packaging,Elektronikbauteil,EMV-Abschirmung,EMV-Gehäuse
3684205 | Kontaktfed ESD Satz Ripac für Fp Pack mit 50 Stück | 27188101 | 27181005 | 27181002 | 27181002 | 27181002 | EC000765 | EC002520 | EC002520 | EC002520 | 19 Zoll,Baugruppenträger,Baugruppenträgersystem,Electronic Packaging,Elektronikbauteil,EMV-Abschirmung,EMV-Gehäuse
3684206 | Ausbausatz Horizontal Ripac 6 HE, 3 HE BP | 27188101 | 27181001 | 27181002 | 27181002 | 27181002 | EC000765 | EC002523 | EC002520 | EC002520 | 19 Zoll,Baugruppenträger,Baugruppenträgersystem,Electronic Packaging,Elektronikbauteil
3684210 | Ausbausatz Horizontal Ripac 6 HE, 3 HE BP In/Ex | 27188101 | 27181001 | 27181002 | 27181002 | 27181002 | EC000765 | EC002523 | EC002520 | EC002520 | 19 Zoll,Baugruppenträger,Baugruppenträgersystem,Electronic Packaging,Elektronikbauteil
3684220 | Ausbausatz Ripac 6 HE x 68 TE / 2 x 3HE x 14 TE | 27188101 | 27181001 | 27181002 | 27181002 | 27181002 | EC000765 | EC002523 | EC002520 | EC002520 | 19 Zoll,Baugruppenträger,Baugruppenträgersystem,Electronic Packaging,Elektronikbauteil
3684221 | Ausbausatz Ripac 6 HE x 61 TE / 2 x 3 HE x 21 TE | 27188101 | 27181001 | 27181002 | 27181002 | 27181002 | EC000765 | EC002523 | EC002520 | EC002520 | 19 Zoll,Baugruppenträger,Baugruppenträgersystem,Electronic Packaging,Elektronikbauteil
3684222 | Ausbausatz Ripac 6 HE x 54 TE / 2 x 3 HE x 28 TE | 27188101 | 27181001 | 27181002 | 27181002 | 27181002 | EC000765 | EC002523 | EC002520 | EC002520 | 19 Zoll,Baugruppenträger,Baugruppenträgersystem,Electronic Packaging,Elektronikbauteil
3684224 | Ausbausatz Ripac 6 HE x 40 TE / 2 x 3 HE x 42 TE | 27188101 | 27181001 | 27181002 | 27181002 | 27181002 | EC000765 | EC002523 | EC002520 | EC002520 | 19 Zoll,Baugruppenträger,Baugruppenträgersystem,Electronic Packaging,Elektronikbauteil
3684233 | Befestigungsschrauben EMV Pack mit 100 Stück M3x6 | 27188101 | 27181006 | 27181002 | 27181002 | 23110190 | EC000765 | EC000887 | EC000887 | EC000887 | 19 Zoll,Baugruppenträger,Baugruppenträgersystem,Electronic Packaging,Elektronikbauteil
3684234 | Befestigungsblöcke Ripac | 27188101 | 27181006 | 27181002 | 27181002 | 27181002 | EC000765 | EC002523 | EC002520 | EC002520 | 19 Zoll,Baugruppenträger,Baugruppenträgersystem,Electronic Packaging,Elektronikbauteil
3684291 | Frontplatten scharniert 3 HE x 85 TE | 27188101 | 27181001 | 27181001 | 27181001 | 27181001 | EC000765 | EC002519 | EC002519 | EC002519 | 19 Zoll,Baugruppenträger,Baugruppenträgersystem,Electronic Packaging,Elektronikbauteil
3684293 | Frontplatten scharniert 6 HE x 85 TE | 27188101 | 27181001 | 27181001 | 27181001 | 27181001 | EC000765 | EC002519 | EC002519 | EC002519 | 19 Zoll,Baugruppenträger,Baugruppenträgersystem,Electronic Packaging,Elektronikbauteil
3684325 | Codierpins, grau Pack mit 100 Stück | 27188101 | 27181005 | 27181002 | 27181002 | 27181002 | EC000765 | EC002520 | EC002520 | EC002520 | 19 Zoll,Baugruppenträger,Baugruppenträgersystem,Electronic Packaging,Elektronikbauteil
3684326 | Codierpins, rot Pack mit 100 Stück | 27188101 | 27181005 | 27181002 | 27181002 | 27181002 | EC000765 | EC002520 | EC002520 | EC002520 | 19 Zoll,Baugruppenträger,Baugruppenträgersystem,Electronic Packaging,Elektronikbauteil
3684410 | Mikroschalter | 27188101 | 27181001 | 27181002 | 27181002 | 27181002 | EC000765 | EC002523 | EC002520 | EC002520 | 19 Zoll,Baugruppenträger,Baugruppenträgersystem,Electronic Packaging,Elektronikbauteil
3684411 | Mikroschalter-Befestigung | 27188101 | 27181001 | 27181002 | 27181002 | 27181002 | EC000765 | EC002520 | EC002520 | EC002520 | 19 Zoll,Baugruppenträger,Baugruppenträgersystem,Electronic Packaging,Elektronikbauteil
3684435 | Befestigungsmat. f. Griff an Frontplatte Pack mit 100 Stück T-V+VI | 27188101 | 27181006 | 27181002 | 27181002 | 23110190 | EC000765 | EC000887 | EC000887 | EC000887 | 19 Zoll,Baugruppenträger,Baugruppenträgersystem,Electronic Packaging,Elektronikbauteil
3684511 | Seitenwände für Ripac Vario 3 HE x 185 T | 27188101 | 27181006 | 27181002 | 27181002 | 27181002 | EC000765 | EC002520 | EC002520 | EC002520 | 19 Zoll,Baugruppenträger,Baugruppenträgersystem,Electronic Packaging,Elektronikbauteil
3684512 | Seitenwände für Ripac Vario 3 HE x 225 T | 27188101 | 27181006 | 27181002 | 27181002 | 27181002 | EC000765 | EC002520 | EC002520 | EC002520 | 19 Zoll,Baugruppenträger,Baugruppenträgersystem,Electronic Packaging,Elektronikbauteil
3684513 | Seitenwände für Ripac Vario 3 HE x 245 T | 27188101 | 27181006 | 27181002 | 27181002 | 27181002 | EC000765 | EC002520 | EC002520 | EC002520 | 19 Zoll,Baugruppenträger,Baugruppenträgersystem,Electronic Packaging,Elektronikbauteil
3684514 | Seitenwände für Ripac Vario 3 HE x 285 T | 27188101 | 27181006 | 27181002 | 27181002 | 27181002 | EC000765 | EC002520 | EC002520 | EC002520 | 19 Zoll,Baugruppenträger,Baugruppenträgersystem,Electronic Packaging,Elektronikbauteil
3684515 | Seitenwände für Ripac Vario 3 HE x 285 T | 27188101 | 27181006 | 27181002 | 27181002 | 27181002 | EC000765 | EC002520 | EC002520 | EC002520 | 19 Zoll,Baugruppenträger,Baugruppenträgersystem,Electronic Packaging,Elektronikbauteil
3684516 | Seitenwände für Ripac Vario 3 HE x 285 T | 27188101 | 27181006 | 27181002 | 27181002 | 27181002 | EC000765 | EC002520 | EC002520 | EC002520 | 19 Zoll,Baugruppenträger,Baugruppenträgersystem,Electronic Packaging,Elektronikbauteil
3684517 | Seitenwände für Ripac Vario 3 HE x 365 T | 27188101 | 27181006 | 27181002 | 27181002 | 27181002 | EC000765 | EC002520 | EC002520 | EC002520 | 19 Zoll,Baugruppenträger,Baugruppenträgersystem,Electronic Packaging,Elektronikbauteil
3684518 | Seitenwände für Ripac Vario 3 HE x 285 T | 27188101 | 27181006 | 27181002 | 27181002 | 27181002 | EC000765 | EC002520 | EC002520 | EC002520 | 19 Zoll,Baugruppenträger,Baugruppenträgersystem,Electronic Packaging,Elektronikbauteil
3684520 | Seitenwände für Ripac Vario 3 HE x 465 T | 27188101 | 27181006 | 27181002 | 27181002 | 27181002 | EC000765 | EC002520 | EC002520 | EC002520 | 19 Zoll,Baugruppenträger,Baugruppenträgersystem,Electronic Packaging,Elektronikbauteil
3684521 | Seitenwände für Ripac Vario 3 HE x 525 T | 27188101 | 27181006 | 27181002 | 27181002 | 27181002 | EC000765 | EC002520 | EC002520 | EC002520 | 19 Zoll,Baugruppenträger,Baugruppenträgersystem,Electronic Packaging,Elektronikbauteil
3684522 | Seitenwände für Ripac Vario 3 HE x 585 T | 27188101 | 27181006 | 27181002 | 27181002 | 27181002 | EC000765 | EC002520 | EC002520 | EC002520 | 19 Zoll,Baugruppenträger,Baugruppenträgersystem,Electronic Packaging,Elektronikbauteil
3684523 | Seitenwände für Ripac Vario 4 HE x 285 T - 1 HE | 27188101 | 27181006 | 27181002 | 27181002 | 27181002 | EC000765 | EC002520 | EC002520 | EC002520 | 19 Zoll,Baugruppenträger,Baugruppenträgersystem,Electronic Packaging,Elektronikbauteil
3684524 | Seitenwände für Ripac Vario 4 HE x 345 T - 1 HE | 27188101 | 27181006 | 27181002 | 27181002 | 27181002 | EC000765 | EC002520 | EC002520 | EC002520 | 19 Zoll,Baugruppenträger,Baugruppenträgersystem,Electronic Packaging,Elektronikbauteil
3684525 | Seitenwände für Ripac Vario 4 HE x 405 T - 1 HE | 27188101 | 27181006 | 27181002 | 27181002 | 27181002 | EC000765 | EC002520 | EC002520 | EC002520 | 19 Zoll,Baugruppenträger,Baugruppenträgersystem,Electronic Packaging,Elektronikbauteil
3684529 | Seitenwände für Ripac Vario 6 HE x 185 T | 27188101 | 27181006 | 27181002 | 27181002 | 27181002 | EC000765 | EC002520 | EC002520 | EC002520 | 19 Zoll,Baugruppenträger,Baugruppenträgersystem,Electronic Packaging,Elektronikbauteil
3684530 | Seitenwände für Ripac Vario 6 HE x 225 T | 27188101 | 27181006 | 27181002 | 27181002 | 27181002 | EC000765 | EC002520 | EC002520 | EC002520 | 19 Zoll,Baugruppenträger,Baugruppenträgersystem,Electronic Packaging,Elektronikbauteil
3684531 | Seitenwände für Ripac Vario 6 HE x 245 T | 27188101 | 27181006 | 27181002 | 27181002 | 27181002 | EC000765 | EC002520 | EC002520 | EC002520 | 19 Zoll,Baugruppenträger,Baugruppenträgersystem,Electronic Packaging,Elektronikbauteil
3684532 | Seitenwände für Ripac Vario 6 HE x 285 T | 27188101 | 27181006 | 27181002 | 27181002 | 27181002 | EC000765 | EC002520 | EC002520 | EC002520 | 19 Zoll,Baugruppenträger,Baugruppenträgersystem,Electronic Packaging,Elektronikbauteil
3684533 | Seitenwände für Ripac Vario 6 HE x 305 T | 27188101 | 27181006 | 27181002 | 27181002 | 27181002 | EC000765 | EC002520 | EC002520 | EC002520 | 19 Zoll,Baugruppenträger,Baugruppenträgersystem,Electronic Packaging,Elektronikbauteil
3684534 | Seitenwände für Ripac Vario 6 HE x 345 T | 27188101 | 27181006 | 27181002 | 27181002 | 27181002 | EC000765 | EC002520 | EC002520 | EC002520 | 19 Zoll,Baugruppenträger,Baugruppenträgersystem,Electronic Packaging,Elektronikbauteil
3684535 | Seitenwände für Ripac Vario 6 HE x 365 T | 27188101 | 27181006 | 27181002 | 27181002 | 27181002 | EC000765 | EC002520 | EC002520 | EC002520 | 19 Zoll,Baugruppenträger,Baugruppenträgersystem,Electronic Packaging,Elektronikbauteil
3684536 | Seitenwände für Ripac Vario 6 HE x 405 T | 27188101 | 27181006 | 27181002 | 27181002 | 27181002 | EC000765 | EC002520 | EC002520 | EC002520 | 19 Zoll,Baugruppenträger,Baugruppenträgersystem,Electronic Packaging,Elektronikbauteil
3684538 | Seitenwände für Ripac Vario 6 HE x 465 T | 27188101 | 27181006 | 27181002 | 27181002 | 27181002 | EC000765 | EC002520 | EC002520 | EC002520 | 19 Zoll,Baugruppenträger,Baugruppenträgersystem,Electronic Packaging,Elektronikbauteil
3684539 | Seitenwände für Ripac Vario 6 HE x 525 T | 27188101 | 27181006 | 27181002 | 27181002 | 27181002 | EC000765 | EC002520 | EC002520 | EC002520 | 19 Zoll,Baugruppenträger,Baugruppenträgersystem,Electronic Packaging,Elektronikbauteil
3684540 | Seitenwände für Ripac Vario 6 HE x 585 T | 27188101 | 27181006 | 27181002 | 27181002 | 27181002 | EC000765 | EC002520 | EC002520 | EC002520 | 19 Zoll,Baugruppenträger,Baugruppenträgersystem,Electronic Packaging,Elektronikbauteil
3684541 | Seitenwände für Ripac Vario 7 HE x 405 T - 1 HE | 27188101 | 27181006 | 27181002 | 27181002 | 27181002 | EC000765 | EC002520 | EC002520 | EC002520 | 19 Zoll,Baugruppenträger,Baugruppenträgersystem,Electronic Packaging,Elektronikbauteil
3684560 | Verbindungsschiene vorne (A) vorn 42 TE | 27188101 | 27181006 | 27181002 | 27181002 | 27181002 | EC000765 | EC002523 | EC002520 | EC002520 | 19 Zoll,Baugruppenträger,Baugruppenträgersystem,Electronic Packaging,Elektronikbauteil
3684562 | Verbindungsschiene vorne (A) 84 TE | 27188101 | 27181006 | 27181002 | 27181002 | 27181002 | EC000765 | EC002523 | EC002520 | EC002520 | 19 Zoll,Baugruppenträger,Baugruppenträgersystem,Electronic Packaging,Elektronikbauteil
3684565 | Verbindungsschiene vorne f. Aushebegriff 42 TE | 27188101 | 27181006 | 27181002 | 27181002 | 27181002 | EC000765 | EC002523 | EC002520 | EC002520 | 19 Zoll,Baugruppenträger,Baugruppenträgersystem,Electronic Packaging,Elektronikbauteil
3684567 | Verbindungsschiene vorne f. Aushebegriff 84 TE | 27188101 | 27181006 | 27181002 | 27181002 | 27181002 | EC000765 | EC002523 | EC002520 | EC002520 | 19 Zoll,Baugruppenträger,Baugruppenträgersystem,Electronic Packaging,Elektronikbauteil
3684570 | Verbindungsschiene hinten, oben/unten 42 TE | 27188101 | 27181006 | 27181002 | 27181002 | 27181002 | EC000765 | EC002523 | EC002520 | EC002520 | 19 Zoll,Baugruppenträger,Baugruppenträgersystem,Electronic Packaging,Elektronikbauteil
3684572 | Verbindungsschiene hinten, oben/unten 84 TE | 27188101 | 27181006 | 27181002 | 27181002 | 27181002 | EC000765 | EC002523 | EC002520 | EC002520 | 19 Zoll,Baugruppenträger,Baugruppenträgersystem,Electronic Packaging,Elektronikbauteil
3684580 | Verbindungsschiene hinten, mitte (D) 42 TE | 27188101 | 27181006 | 27181002 | 27181002 | 27181002 | EC000765 | EC002523 | EC002520 | EC002520 | 19 Zoll,Baugruppenträger,Baugruppenträgersystem,Electronic Packaging,Elektronikbauteil
3684582 | Verbindungsschiene hinten, mitte (D) | 27188101 | 27181006 | 27181002 | 27181002 | 27181002 | EC000765 | EC002523 | EC002520 | EC002520 | 19 Zoll,Baugruppenträger,Baugruppenträgersystem,Electronic Packaging,Elektronikbauteil
3684590 | Adapterschiene hinten, mitte (E) 42 TE | 27188101 | 27181006 | 27181002 | 27181002 | 27181002 | EC000765 | EC002523 | EC002520 | EC002520 | 19 Zoll,Baugruppenträger,Baugruppenträgersystem,Electronic Packaging,Elektronikbauteil
3684591 | Adapterschiene hinten, mitte (E) 84 TE | 27188101 | 27181006 | 27181002 | 27181002 | 27181002 | EC000765 | EC002523 | EC002520 | EC002520 | 19 Zoll,Baugruppenträger,Baugruppenträgersystem,Electronic Packaging,Elektronikbauteil
3684599 | Z-Profil f. Steckverbinder DIN 41612 (F) 20 TE | 27188101 | 27181006 | 27181002 | 27181002 | 27181002 | EC000765 | EC002523 | EC002520 | EC002520 | 19 Zoll,Baugruppenträger,Baugruppenträgersystem,Electronic Packaging,Elektronikbauteil
3684600 | Z-Profil f. Steckverbinder DIN 41612 (F) 42 TE | 27188101 | 27181006 | 27181002 | 27181002 | 27181002 | EC000765 | EC002523 | EC002520 | EC002520 | 19 Zoll,Baugruppenträger,Baugruppenträgersystem,Electronic Packaging,Elektronikbauteil
3684608 | Gewindeleiste 42 TE | 27188101 | 27181006 | 27181002 | 27181002 | 27181002 | EC000765 | EC002523 | EC002520 | EC002520 | 19 Zoll,Baugruppenträger,Baugruppenträgersystem,Electronic Packaging,Elektronikbauteil
3684615 | Befestigungsflansch 482,6 mm (19 Zoll) ohne Griffbohrungen / 3 HE | 27188101 | 27181006 | 27181002 | 27181002 | 27181002 | EC000765 | EC002520 | EC002520 | EC002520 | 19 Zoll,Baugruppenträger,Baugruppenträgersystem,Electronic Packaging,Elektronikbauteil
3684616 | Befestigungsflansch 482,6 mm (19 Zoll) ohne Griffbohrungen / 4 HE | 27188101 | 27181006 | 27181002 | 27181002 | 27181002 | EC000765 | EC002520 | EC002520 | EC002520 | 19 Zoll,Baugruppenträger,Baugruppenträgersystem,Electronic Packaging,Elektronikbauteil
3684617 | Befestigungsflansch 482,6 mm (19 Zoll) ohne Griffbohrungen / 6 HE | 27188101 | 27181006 | 27181002 | 27181002 | 27181002 | EC000765 | EC002520 | EC002520 | EC002520 | 19 Zoll,Baugruppenträger,Baugruppenträgersystem,Electronic Packaging,Elektronikbauteil
3684618 | Befestigungsflansch 482,6 mm (19 Zoll) ohne Griffbohrungen / 7 HE | 27188101 | 27181006 | 27181002 | 27181002 | 27181002 | EC000765 | EC002520 | EC002520 | EC002520 | 19 Zoll,Baugruppenträger,Baugruppenträgersystem,Electronic Packaging,Elektronikbauteil
3684622 | Befestigungsflansch 482,6 mm (19 Zoll) mit Griffbohrungen / 3 HE | 27188101 | 27181006 | 27181002 | 27181002 | 27181002 | EC000765 | EC002520 | EC002520 | EC002520 | 19 Zoll,Baugruppenträger,Baugruppenträgersystem,Electronic Packaging,Elektronikbauteil
3684623 | Befestigungsflansch 482,6 mm (19 Zoll) mit Griffbohrungen / 4 HE | 27188101 | 27181006 | 27181002 | 27181002 | 27181002 | EC000765 | EC002520 | EC002520 | EC002520 | 19 Zoll,Baugruppenträger,Baugruppenträgersystem,Electronic Packaging,Elektronikbauteil
3684624 | Befestigungsflansch 482,6 mm (19 Zoll) mit Griffbohrungen / 6 HE | 27188101 | 27181006 | 27181002 | 27181002 | 27181002 | EC000765 | EC002520 | EC002520 | EC002520 | 19 Zoll,Baugruppenträger,Baugruppenträgersystem,Electronic Packaging,Elektronikbauteil
3684625 | Befestigungsflansch 482,6 mm (19 Zoll) mit Griffbohrungen / 7 HE | 27188101 | 27181006 | 27181002 | 27181002 | 27181002 | EC000765 | EC002520 | EC002520 | EC002520 | 19 Zoll,Baugruppenträger,Baugruppenträgersystem,Electronic Packaging,Elektronikbauteil
3684626 | Befestigungsflansch 482,6 mm (19 Zoll) rückversetzt / 3 HE | 27188101 | 27181006 | 27181002 | 27181002 | 27181002 | EC000765 | EC002520 | EC002520 | EC002520 | 19 Zoll,Baugruppenträger,Baugruppenträgersystem,Electronic Packaging,Elektronikbauteil
3684627 | Befestigungsflansch 482,6 mm (19 Zoll) rückversetzt / 4 HE | 27188101 | 27181006 | 27181002 | 27181002 | 27181002 | EC000765 | EC002520 | EC002520 | EC002520 | 19 Zoll,Baugruppenträger,Baugruppenträgersystem,Electronic Packaging,Elektronikbauteil
3684628 | Befestigungsflansch 482,6 mm (19 Zoll) rückversetzt / 6 HE | 27188101 | 27181006 | 27181002 | 27181002 | 27181002 | EC000765 | EC002520 | EC002520 | EC002520 | 19 Zoll,Baugruppenträger,Baugruppenträgersystem,Electronic Packaging,Elektronikbauteil
3684629 | Befestigungsflansch 482,6 mm (19 Zoll) rückversetzt / 7 HE | 27188101 | 27181006 | 27181002 | 27181002 | 27181002 | EC000765 | EC002520 | EC002520 | EC002520 | 19 Zoll,Baugruppenträger,Baugruppenträgersystem,Electronic Packaging,Elektronikbauteil
3684635 | Befestigungsflansch hinten 4 HE | 27188101 | 27181006 | 27181002 | 27181002 | 27181002 | EC000765 | EC002523 | EC002520 | EC002520 | 19 Zoll,Baugruppenträger,Baugruppenträgersystem,Electronic Packaging,Elektronikbauteil
3684637 | Befestigungsflansch hinten 7 HE | 27188101 | 27181006 | 27181002 | 27181002 | 27181002 | EC000765 | EC002523 | EC002520 | EC002520 | 19 Zoll,Baugruppenträger,Baugruppenträgersystem,Electronic Packaging,Elektronikbauteil
3684643 | Kontaktprofil EMV / 3 HE | 27188101 | 27189214 | 27181002 | 27181002 | 27181002 | EC000765 | EC002523 | EC002520 | EC002520 | Baugruppenträger,Baugruppenträgersystem,Elektronikbauteil,EMV-Abschirmung,EMV-Gehäuse
3684644 | Kontaktprofil EMV / 6 HE | 27188101 | 27189214 | 27181002 | 27181002 | 27181002 | EC000765 | EC002523 | EC002520 | EC002520 | Baugruppenträger,Baugruppenträgersystem,Elektronikbauteil,EMV-Abschirmung,EMV-Gehäuse
3684680 | Deckblech | 27188101 | 27181006 | 27181002 | 27181002 | 27181002 | EC000765 | EC002523 | EC002520 | EC002520 | 19 Zoll,Baugruppenträger,Baugruppenträgersystem,Electronic Packaging,Elektronikbauteil
3684681 | Etagenschirmblech belüftet 4-160LP | 27188101 | 27181006 | 27181002 | 27181002 | 27181002 | EC000765 | EC002520 | EC002520 | EC002520 | 19 Zoll,Baugruppenträger,Baugruppenträgersystem,Electronic Packaging,Elektronikbauteil
3684683 | Etagenschirmblech unbelüftet 225T | 27188101 | 27181006 | 27181002 | 27181002 | 27181002 | EC000765 | EC002523 | EC002520 | EC002520 | 19 Zoll,Baugruppenträger,Baugruppenträgersystem,Electronic Packaging,Elektronikbauteil
3684684 | Etagenschirmblech unbelüftet 245T | 27188101 | 27181006 | 27181002 | 27181002 | 27181002 | EC000765 | EC002523 | EC002520 | EC002520 | 19 Zoll,Baugruppenträger,Baugruppenträgersystem,Electronic Packaging,Elektronikbauteil
3684685 | Etagenschirmblech unbelüftet 285T | 27188101 | 27181006 | 27181002 | 27181002 | 27181002 | EC000765 | EC002523 | EC002520 | EC002520 | 19 Zoll,Baugruppenträger,Baugruppenträgersystem,Electronic Packaging,Elektronikbauteil
3684686 | Etagenschirmblech unbelüftet 305T | 27188101 | 27181006 | 27181002 | 27181002 | 27181002 | EC000765 | EC002523 | EC002520 | EC002520 | 19 Zoll,Baugruppenträger,Baugruppenträgersystem,Electronic Packaging,Elektronikbauteil
3684687 | Etagenschirmblech unbelüftet 345T | 27188101 | 27181006 | 27181002 | 27181002 | 27181002 | EC000765 | EC002523 | EC002520 | EC002520 | 19 Zoll,Baugruppenträger,Baugruppenträgersystem,Electronic Packaging,Elektronikbauteil
3684688 | Etagenschirmblech unbelüftet 365T | 27188101 | 27181006 | 27181002 | 27181002 | 27181002 | EC000765 | EC002523 | EC002520 | EC002520 | 19 Zoll,Baugruppenträger,Baugruppenträgersystem,Electronic Packaging,Elektronikbauteil
3684689 | Etagenschirmblech unbelüftet 405T | 27188101 | 27181006 | 27181002 | 27181002 | 27181002 | EC000765 | EC002523 | EC002520 | EC002520 | 19 Zoll,Baugruppenträger,Baugruppenträgersystem,Electronic Packaging,Elektronikbauteil
3684691 | Etagenschirmblech unbelüftet 465T | 27188101 | 27181006 | 27181002 | 27181002 | 27181002 | EC000765 | EC002523 | EC002520 | EC002520 | 19 Zoll,Baugruppenträger,Baugruppenträgersystem,Electronic Packaging,Elektronikbauteil
3684692 | Etagenschirmblech unbelüftet 525T | 27188101 | 27181006 | 27181002 | 27181002 | 27181002 | EC000765 | EC002523 | EC002520 | EC002520 | 19 Zoll,Baugruppenträger,Baugruppenträgersystem,Electronic Packaging,Elektronikbauteil
3684693 | Etagenschirmblech unbelüftet 585T | 27188101 | 27181006 | 27181002 | 27181002 | 27181002 | EC000765 | EC002523 | EC002520 | EC002520 | 19 Zoll,Baugruppenträger,Baugruppenträgersystem,Electronic Packaging,Elektronikbauteil
3684694 | Etagenschirmblech belüftet 4-225T | 27188101 | 27181006 | 27181002 | 27181002 | 27181002 | EC000765 | EC002520 | EC002520 | EC002520 | 19 Zoll,Baugruppenträger,Baugruppenträgersystem,Electronic Packaging,Elektronikbauteil
3684695 | Etagenschirmblech belüftet 4-245T | 27188101 | 27181006 | 27181002 | 27181002 | 27181002 | EC000765 | EC002520 | EC002520 | EC002520 | 19 Zoll,Baugruppenträger,Baugruppenträgersystem,Electronic Packaging,Elektronikbauteil
3684696 | Etagenschirmblech belüftet 4-285T | 27188101 | 27181006 | 27181002 | 27181002 | 27181002 | EC000765 | EC002520 | EC002520 | EC002520 | 19 Zoll,Baugruppenträger,Baugruppenträgersystem,Electronic Packaging,Elektronikbauteil
3684698 | Etagenschirmblech belüftet 4-345T | 27188101 | 27181006 | 27181002 | 27181002 | 27181002 | EC000765 | EC002520 | EC002520 | EC002520 | 19 Zoll,Baugruppenträger,Baugruppenträgersystem,Electronic Packaging,Elektronikbauteil
3684700 | Etagenschirmblech belüftet 4-405T | 27188101 | 27181006 | 27181002 | 27181002 | 27181002 | EC000765 | EC002520 | EC002520 | EC002520 | 19 Zoll,Baugruppenträger,Baugruppenträgersystem,Electronic Packaging,Elektronikbauteil
3684701 | Etagenschirmblech belüftet 4-465T | 27188101 | 27181006 | 27181002 | 27181002 | 27181002 | EC000765 | EC002520 | EC002520 | EC002520 | 19 Zoll,Baugruppenträger,Baugruppenträgersystem,Electronic Packaging,Elektronikbauteil
3684702 | Etagenschirmblech belüftet 4-525T | 27188101 | 27181006 | 27181002 | 27181002 | 27181002 | EC000765 | EC002520 | EC002520 | EC002520 | 19 Zoll,Baugruppenträger,Baugruppenträgersystem,Electronic Packaging,Elektronikbauteil
3684703 | Etagenschirmblech belüftet 4-585T | 27188101 | 27181006 | 27181002 | 27181002 | 27181002 | EC000765 | EC002520 | EC002520 | EC002520 | 19 Zoll,Baugruppenträger,Baugruppenträgersystem,Electronic Packaging,Elektronikbauteil
3684744 | Frontplatte als Leerplatzabdeck. Flach 3 HE x 85 TE | 27188101 | 27181001 | 27181001 | 27181001 | 27181001 | EC000765 | EC002519 | EC002519 | EC002519 | 19 Zoll,Baugruppenträger,Baugruppenträgersystem,Electronic Packaging,Elektronikbauteil
3684746 | Frontplatte als Leerplatzabdeck. Flach 6 HE x 85 TE | 27188101 | 27181001 | 27181001 | 27181001 | 27181001 | EC000765 | EC002519 | EC002519 | EC002519 | 19 Zoll,Baugruppenträger,Baugruppenträgersystem,Electronic Packaging,Elektronikbauteil
3684755 | Frontplatte, EMV 3 HE x 2 TE | 27188101 | 27181001 | 27181001 | 27181001 | 27181001 | EC000765 | EC002519 | EC002519 | EC002519 | 19 Zoll,Baugruppenträger,Baugruppenträgersystem,Electronic Packaging,Elektronikbauteil
3684756 | Frontplatte, EMV 3 HE x 4 TE | 27188101 | 27181001 | 27181001 | 27181001 | 27181001 | EC000765 | EC002519 | EC002519 | EC002519 | 19 Zoll,Baugruppenträger,Baugruppenträgersystem,Electronic Packaging,Elektronikbauteil
3684757 | Frontplatte, EMV 3HE x 5TE | 27188101 | 27181001 | 27181001 | 27181001 | 27181001 | EC000765 | EC002519 | EC002519 | EC002519 | 19 Zoll,Baugruppenträger,Baugruppenträgersystem,Electronic Packaging,Elektronikbauteil
3684758 | Frontplatte, EMV 3 HE x 6 TE | 27188101 | 27181001 | 27181001 | 27181001 | 27181001 | EC000765 | EC002519 | EC002519 | EC002519 | 19 Zoll,Baugruppenträger,Baugruppenträgersystem,Electronic Packaging,Elektronikbauteil
3684759 | Frontplatte, EMV 3 HE x 7 TE | 27188101 | 27181001 | 27181001 | 27181001 | 27181001 | EC000765 | EC002519 | EC002519 | EC002519 | 19 Zoll,Baugruppenträger,Baugruppenträgersystem,Electronic Packaging,Elektronikbauteil
3684760 | Frontplatte, EMV 3 HE x 8 TE | 27188101 | 27181001 | 27181001 | 27181001 | 27181001 | EC000765 | EC002519 | EC002519 | EC002519 | 19 Zoll,Baugruppenträger,Baugruppenträgersystem,Electronic Packaging,Elektronikbauteil
3684761 | Frontplatte, EMV 3 HE x 10 TE | 27188101 | 27181001 | 27181001 | 27181001 | 27181001 | EC000765 | EC002519 | EC002519 | EC002519 | 19 Zoll,Baugruppenträger,Baugruppenträgersystem,Electronic Packaging,Elektronikbauteil
3684762 | Frontplatte, EMV 3 HE x 12 TE | 27188101 | 27181001 | 27181001 | 27181001 | 27181001 | EC000765 | EC002519 | EC002519 | EC002519 | 19 Zoll,Baugruppenträger,Baugruppenträgersystem,Electronic Packaging,Elektronikbauteil
3684763 | Frontplatte, EMV 3 HE x 14 TE | 27188101 | 27181001 | 27181001 | 27181001 | 27181001 | EC000765 | EC002519 | EC002519 | EC002519 | 19 Zoll,Baugruppenträger,Baugruppenträgersystem,Electronic Packaging,Elektronikbauteil
3684781 | Frontplatte, EMV 6 HE x 2 TE | 27188101 | 27181001 | 27181001 | 27181001 | 27181001 | EC000765 | EC002519 | EC002519 | EC002519 | 19 Zoll,Baugruppenträger,Baugruppenträgersystem,Electronic Packaging,Elektronikbauteil
3684782 | Frontplatte, EMV 6 HE x 4 TE | 27188101 | 27181001 | 27181001 | 27181001 | 27181001 | EC000765 | EC002519 | EC002519 | EC002519 | 19 Zoll,Baugruppenträger,Baugruppenträgersystem,Electronic Packaging,Elektronikbauteil
3684783 | Frontplatte, EMV 6 HE x 5 TE | 27188101 | 27181001 | 27181001 | 27181001 | 27181001 | EC000765 | EC002519 | EC002519 | EC002519 | 19 Zoll,Baugruppenträger,Baugruppenträgersystem,Electronic Packaging,Elektronikbauteil
3684784 | Frontplatte, EMV 6 HE, 6 TE | 27188101 | 27181001 | 27181001 | 27181001 | 27181001 | EC000765 | EC002519 | EC002519 | EC002519 | 19 Zoll,Baugruppenträger,Baugruppenträgersystem,Electronic Packaging,Elektronikbauteil
3684786 | Frontplatte, EMV 6 HE, 8 TE | 27188101 | 27181001 | 27181001 | 27181001 | 27181001 | EC000765 | EC002519 | EC002519 | EC002519 | 19 Zoll,Baugruppenträger,Baugruppenträgersystem,Electronic Packaging,Elektronikbauteil
3684787 | Frontplatte, EMV 6 HE x 10 TE | 27188101 | 27181001 | 27181001 | 27181001 | 27181001 | EC000765 | EC002519 | EC002519 | EC002519 | 19 Zoll,Baugruppenträger,Baugruppenträgersystem,Electronic Packaging,Elektronikbauteil
3684788 | Frontplatte, EMV 6 HE x 12 TE | 27188101 | 27181001 | 27181001 | 27181001 | 27181001 | EC000765 | EC002519 | EC002519 | EC002519 | 19 Zoll,Baugruppenträger,Baugruppenträgersystem,Electronic Packaging,Elektronikbauteil
3684789 | Frontplatte, EMV 6 HE x 14 TE | 27188101 | 27181001 | 27181001 | 27181001 | 27181001 | EC000765 | EC002519 | EC002519 | EC002519 | 19 Zoll,Baugruppenträger,Baugruppenträgersystem,Electronic Packaging,Elektronikbauteil
3684807 | Kontaktfeder für Etagenschirmverteiler 84 TE | 27188101 | 27181006 | 27181002 | 27181002 | 27181002 | EC000765 | EC002523 | EC002520 | EC002520 | 19 Zoll,Baugruppenträger,Baugruppenträgersystem,Electronic Packaging,Elektronikbauteil
3684808 | Federn, horizontal EMV 84 TE | 27188101 | 27181006 | 27181002 | 27181002 | 27181002 | EC000765 | EC002523 | EC002520 | EC002520 | 19 Zoll,Baugruppenträger,Baugruppenträgersystem,Electronic Packaging,Elektronikbauteil
3684812 | Front-Rückplatte zur Belüftung belüftet 1 HE x 84 TE | 27188101 | 27181001 | 27181001 | 27181001 | 27181001 | EC000765 | EC002519 | EC002519 | EC002519 | 19 Zoll,Baugruppenträger,Baugruppenträgersystem,Electronic Packaging,Elektronikbauteil
3684814 | Front-Rückplatte zur Belüftung belüftet 3 HE x 84 TE | 27188101 | 27181001 | 27181001 | 27181001 | 27181001 | EC000765 | EC002519 | EC002519 | EC002519 | 19 Zoll,Baugruppenträger,Baugruppenträgersystem,Electronic Packaging,Elektronikbauteil
3684886 | Frontplatte als Leerplatzabdeck. Flach 1 HE x 84 TE | 27188101 | 27181001 | 27181001 | 27181001 | 27181001 | EC000765 | EC002519 | EC002519 | EC002519 | 19 Zoll,Baugruppenträger,Baugruppenträgersystem,Electronic Packaging,Elektronikbauteil
3684889 | Frontplatte als Leerplatzabdeck. Flach 3 HE x 2 TE | 27188101 | 27181001 | 27181001 | 27181001 | 27181001 | EC000765 | EC002519 | EC002519 | EC002519 | 19 Zoll,Baugruppenträger,Baugruppenträgersystem,Electronic Packaging,Elektronikbauteil
3684890 | Frontplatte als Leerplatzabdeck. Flach 3 HE x 3 TE | 27188101 | 27181001 | 27181001 | 27181001 | 27181001 | EC000765 | EC002519 | EC002519 | EC002519 | 19 Zoll,Baugruppenträger,Baugruppenträgersystem,Electronic Packaging,Elektronikbauteil
3684891 | Frontplatte als Leerplatzabdeck. Flach 3 HE x 4 TE | 27188101 | 27181001 | 27181001 | 27181001 | 27181001 | EC000765 | EC002519 | EC002519 | EC002519 | 19 Zoll,Baugruppenträger,Baugruppenträgersystem,Electronic Packaging,Elektronikbauteil
3684892 | Frontplatte als Leerplatzabdeck. Flach 3 HE x 5 TE | 27188101 | 27181001 | 27181001 | 27181001 | 27181001 | EC000765 | EC002519 | EC002519 | EC002519 | 19 Zoll,Baugruppenträger,Baugruppenträgersystem,Electronic Packaging,Elektronikbauteil
3684893 | Frontplatte als Leerplatzabdeck. Flach 3 HE x 6 TE | 27188101 | 27181001 | 27181001 | 27181001 | 27181001 | EC000765 | EC002519 | EC002519 | EC002519 | 19 Zoll,Baugruppenträger,Baugruppenträgersystem,Electronic Packaging,Elektronikbauteil
3684894 | Frontplatte als Leerplatzabdeck. Flach 3 HE x 7 TE | 27188101 | 27181001 | 27181001 | 27181001 | 27181001 | EC000765 | EC002519 | EC002519 | EC002519 | 19 Zoll,Baugruppenträger,Baugruppenträgersystem,Electronic Packaging,Elektronikbauteil
3684895 | Frontplatte als Leerplatzabdeck. Flach 3 HE x 8 TE | 27188101 | 27181001 | 27181001 | 27181001 | 27181001 | EC000765 | EC002519 | EC002519 | EC002519 | 19 Zoll,Baugruppenträger,Baugruppenträgersystem,Electronic Packaging,Elektronikbauteil
3684896 | Frontplatte als Leerplatzabdeck. Flach 3 HE x 10 TE | 27188101 | 27181001 | 27181001 | 27181001 | 27181001 | EC000765 | EC002519 | EC002519 | EC002519 | 19 Zoll,Baugruppenträger,Baugruppenträgersystem,Electronic Packaging,Elektronikbauteil
3684897 | Frontplatte als Leerplatzabdeck. Flach 3 HE x 12 TE | 27188101 | 27181001 | 27181001 | 27181001 | 27181001 | EC000765 | EC002519 | EC002519 | EC002519 | 19 Zoll,Baugruppenträger,Baugruppenträgersystem,Electronic Packaging,Elektronikbauteil
3684898 | Frontplatte als Leerplatzabdeck. Flach 3 HE x 14 TE | 27188101 | 27181001 | 27181001 | 27181001 | 27181001 | EC000765 | EC002519 | EC002519 | EC002519 | 19 Zoll,Baugruppenträger,Baugruppenträgersystem,Electronic Packaging,Elektronikbauteil
3684899 | Frontplatte als Leerplatzabdeck. Flach 3 HE x 20 TE | 27188101 | 27181001 | 27181001 | 27181001 | 27181001 | EC000765 | EC002519 | EC002519 | EC002519 | 19 Zoll,Baugruppenträger,Baugruppenträgersystem,Electronic Packaging,Elektronikbauteil
3684900 | Frontplatte als Leerplatzabdeck. Flach 3 HE x 21 TE | 27188101 | 27181001 | 27181001 | 27181001 | 27181001 | EC000765 | EC002519 | EC002519 | EC002519 | 19 Zoll,Baugruppenträger,Baugruppenträgersystem,Electronic Packaging,Elektronikbauteil
3684902 | Frontplatte als Leerplatzabdeck. Flach 3 HE x 28 TE | 27188101 | 27181001 | 27181001 | 27181001 | 27181001 | EC000765 | EC002519 | EC002519 | EC002519 | 19 Zoll,Baugruppenträger,Baugruppenträgersystem,Electronic Packaging,Elektronikbauteil
3684903 | Frontplatte als Leerplatzabdeck. Flach 3 HE x 40 TE | 27188101 | 27181001 | 27181001 | 27181001 | 27181001 | EC000765 | EC002519 | EC002519 | EC002519 | 19 Zoll,Baugruppenträger,Baugruppenträgersystem,Electronic Packaging,Elektronikbauteil
3684904 | Frontplatte als Leerplatzabdeck. Flach 3 HE x 42 TE | 27188101 | 27181001 | 27181001 | 27181001 | 27181001 | EC000765 | EC002519 | EC002519 | EC002519 | 19 Zoll,Baugruppenträger,Baugruppenträgersystem,Electronic Packaging,Elektronikbauteil
3684907 | Frontplatte als Leerplatzabdeck. Flach 3 HE x 84 TE | 27188101 | 27181001 | 27181001 | 27181001 | 27181001 | EC000765 | EC002519 | EC002519 | EC002519 | 19 Zoll,Baugruppenträger,Baugruppenträgersystem,Electronic Packaging,Elektronikbauteil
3684908 | Frontplatte als Leerplatzabdeck. Flach 4 HE x 42 TE | 27188101 | 27181001 | 27181001 | 27181001 | 27181001 | EC000765 | EC002519 | EC002519 | EC002519 | 19 Zoll,Baugruppenträger,Baugruppenträgersystem,Electronic Packaging,Elektronikbauteil
3684910 | Frontplatte als Leerplatzabdeck. Flach 4 HE x 84 TE | 27188101 | 27181001 | 27181001 | 27181001 | 27181001 | EC000765 | EC002519 | EC002519 | EC002519 | 19 Zoll,Baugruppenträger,Baugruppenträgersystem,Electronic Packaging,Elektronikbauteil
3684911 | Frontplatte als Leerplatzabdeck. Flach 6 HE x 2 TE | 27188101 | 27181001 | 27181001 | 27181001 | 27181001 | EC000765 | EC002519 | EC002519 | EC002519 | 19 Zoll,Baugruppenträger,Baugruppenträgersystem,Electronic Packaging,Elektronikbauteil
3684912 | Frontplatte als Leerplatzabdeck. Flach 6 HE x 3 TE | 27188101 | 27181001 | 27181001 | 27181001 | 27181001 | EC000765 | EC002519 | EC002519 | EC002519 | 19 Zoll,Baugruppenträger,Baugruppenträgersystem,Electronic Packaging,Elektronikbauteil
3684913 | Frontplatte als Leerplatzabdeck. Flach 6 HE x 4 TE | 27188101 | 27181001 | 27181001 | 27181001 | 27181001 | EC000765 | EC002519 | EC002519 | EC002519 | 19 Zoll,Baugruppenträger,Baugruppenträgersystem,Electronic Packaging,Elektronikbauteil
3684914 | Frontplatte als Leerplatzabdeck. Flach 6 HE x 5 TE | 27188101 | 27181001 | 27181001 | 27181001 | 27181001 | EC000765 | EC002519 | EC002519 | EC002519 | 19 Zoll,Baugruppenträger,Baugruppenträgersystem,Electronic Packaging,Elektronikbauteil
3684917 | Frontplatte als Leerplatzabdeck. Flach 6 HE x 8 TE | 27188101 | 27181001 | 27181001 | 27181001 | 27181001 | EC000765 | EC002519 | EC002519 | EC002519 | 19 Zoll,Baugruppenträger,Baugruppenträgersystem,Electronic Packaging,Elektronikbauteil
3684918 | Frontplatte als Leerplatzabdeck. Flach 6 HE x 10 TE | 27188101 | 27181001 | 27181001 | 27181001 | 27181001 | EC000765 | EC002519 | EC002519 | EC002519 | 19 Zoll,Baugruppenträger,Baugruppenträgersystem,Electronic Packaging,Elektronikbauteil
3684919 | Frontplatte als Leerplatzabdeck. Flach 6 HE x 12 TE | 27188101 | 27181001 | 27181001 | 27181001 | 27181001 | EC000765 | EC002519 | EC002519 | EC002519 | 19 Zoll,Baugruppenträger,Baugruppenträgersystem,Electronic Packaging,Elektronikbauteil
3684920 | Frontplatte als Leerplatzabdeck. Flach 6 HE x 14 TE | 27188101 | 27181001 | 27181001 | 27181001 | 27181001 | EC000765 | EC002519 | EC002519 | EC002519 | 19 Zoll,Baugruppenträger,Baugruppenträgersystem,Electronic Packaging,Elektronikbauteil
3684924 | Frontplatte als Leerplatzabdeck. Flach 6 HE x 28 TE | 27188101 | 27181001 | 27181001 | 27181001 | 27181001 | EC000765 | EC002519 | EC002519 | EC002519 | 19 Zoll,Baugruppenträger,Baugruppenträgersystem,Electronic Packaging,Elektronikbauteil
3684925 | Frontplatte als Leerplatzabdeck. Flach 6 HE x 42 TE | 27188101 | 27181001 | 27181001 | 27181001 | 27181001 | EC000765 | EC002519 | EC002519 | EC002519 | 19 Zoll,Baugruppenträger,Baugruppenträgersystem,Electronic Packaging,Elektronikbauteil
3684927 | Frontplatte als Leerplatzabdeck. Flach 6 HE x 84 TE | 27188101 | 27181001 | 27181001 | 27181001 | 27181001 | EC000765 | EC002519 | EC002519 | EC002519 | 19 Zoll,Baugruppenträger,Baugruppenträgersystem,Electronic Packaging,Elektronikbauteil
3684930 | Frontplatte als Leerplatzabdeck. Flach 7 HE x 84 TE | 27188101 | 27181001 | 27181001 | 27181001 | 27181001 | EC000765 | EC002519 | EC002519 | EC002519 | 19 Zoll,Baugruppenträger,Baugruppenträgersystem,Electronic Packaging,Elektronikbauteil
3684957 | Deckbl. Baugruppenträger belüftet 42 TE, für 160 LP | 27188101 | 27181006 | 27181002 | 27181002 | 27181002 | EC000765 | EC002520 | EC002520 | EC002520 | 19 Zoll,Baugruppenträger,Baugruppenträgersystem,Electronic Packaging,Elektronikbauteil
3684958 | Deckbl. Baugruppenträger belüftet 42 TE, für 245 BGT | 27188101 | 27181006 | 27181002 | 27181002 | 27181002 | EC000765 | EC002520 | EC002520 | EC002520 | 19 Zoll,Baugruppenträger,Baugruppenträgersystem,Electronic Packaging,Elektronikbauteil
3684974 | Federn, horizontal EMV 40 TE | 27188101 | 27181006 | 27181002 | 27181002 | 27181002 | EC000765 | EC002523 | EC002520 | EC002520 | 19 Zoll,Baugruppenträger,Baugruppenträgersystem,Electronic Packaging,Elektronikbauteil
3684975 | Kontaktfeder für Etagenschirmblech 40 TE | 27188101 | 27181006 | 27181002 | 27181002 | 27181002 | EC000765 | EC002523 | EC002520 | EC002520 | 19 Zoll,Baugruppenträger,Baugruppenträgersystem,Electronic Packaging,Elektronikbauteil
3684976 | Frontplatte als Leerplatzabdeckung flach 6 HE x 40 TE | 27188101 | 27181001 | 27181001 | 27181001 | 27181001 | EC000765 | EC002519 | EC002519 | EC002519 | 19 Zoll,Baugruppenträger,Baugruppenträgersystem,Electronic Packaging,Elektronikbauteil
3685097 | Halsschrauben M2,5x11 | 27188101 | 27181006 | 27181002 | 27181002 | 23110190 | EC000765 | EC000887 | EC000887 | EC000887 | 19 Zoll,Baugruppenträger,Baugruppenträgersystem,Electronic Packaging,Elektronikbauteil
3685198 | Kartenhaltersatz | 27188101 | 27181001 | 27181002 | 27181002 | 27181002 | EC000765 | EC002523 | EC002520 | EC002520 | 19 Zoll,Baugruppenträger,Baugruppenträgersystem,Electronic Packaging,Elektronikbauteil
3685231 | Baugruppenträger Vario f. Busplatine 3 HE x 305 BP | 27180501 | 27180901 | 27189102 | 27189102 | 27182702 | EC000765 | EC001031 | EC001031 | EC001031 | 19 Zoll,Baugruppenträger,Baugruppenträgersystem,Electronic Packaging,Elektronikbauteil
3685232 | Baugruppenträger Vario f. Busplatine 3 HE x 365 BP | 27180501 | 27180901 | 27189102 | 27189102 | 27182702 | EC000765 | EC001031 | EC001031 | EC001031 | 19 Zoll,Baugruppenträger,Baugruppenträgersystem,Electronic Packaging,Elektronikbauteil
3685233 | Baugruppenträger Vario f. Steckverbinder 3 HE x 305 mZ | 27180501 | 27180901 | 27189102 | 27189102 | 27182702 | EC000765 | EC001031 | EC001031 | EC001031 | 19 Zoll,Baugruppenträger,Baugruppenträgersystem,Electronic Packaging,Elektronikbauteil
3685234 | Baugruppenträger Vario f. Steckverbinder 3 HE x 365 mZ | 27180501 | 27180901 | 27189102 | 27189102 | 27182702 | EC000765 | EC001031 | EC001031 | EC001031 | 19 Zoll,Baugruppenträger,Baugruppenträgersystem,Electronic Packaging,Elektronikbauteil
3685235 | Baugruppenträger Vario f. Busplatine 3 HE + 1 HE x 245 BP | 27180501 | 27180901 | 27189102 | 27189102 | 27182702 | EC000765 | EC001031 | EC001031 | EC001031 | 19 Zoll,Baugruppenträger,Baugruppenträgersystem,Electronic Packaging,Elektronikbauteil
3685239 | Baugruppenträger Vario f. Busplatine 6 HE x 365 BP | 27180501 | 27180901 | 27189102 | 27189102 | 27182702 | EC000765 | EC001031 | EC001031 | EC001031 | 19 Zoll,Baugruppenträger,Baugruppenträgersystem,Electronic Packaging,Elektronikbauteil
3685241 | Baugruppenträger Vario f. Busplatine EMV 3 HE x 305 T | 27180501 | 27180901 | 27189102 | 27189102 | 27182702 | EC000765 | EC001031 | EC001031 | EC001031 | 19 Zoll,Baugruppenträger,Baugruppenträgersystem,Electronic Packaging,Elektronikbauteile,EMV-Abschirmung,EMV-Gehäuse
3685257 | Kartenführung, codierbar Kunststoff 1.6/2.5x160-10S | 27188101 | 27181005 | 27181002 | 27181002 | 27181002 | EC000765 | EC002520 | EC002520 | EC002520 | 19 Zoll,Baugruppenträger,Baugruppenträgersystem,Electronic Packaging,Elektronikbauteil
3685258 | Kartenführung, codierbar Kunststoff 1.6/2.5x220-10S | 27188101 | 27181005 | 27181002 | 27181002 | 27181002 | EC000765 | EC002520 | EC002520 | EC002520 | 19 Zoll,Baugruppenträger,Baugruppenträgersystem,Electronic Packaging,Elektronikbauteil
3685259 | Kartenführung, codierbar Kunststoff 1.6/2.5x280-10S | 27188101 | 27181005 | 27181002 | 27181002 | 27181002 | EC000765 | EC002520 | EC002520 | EC002520 | 19 Zoll,Baugruppenträger,Baugruppenträgersystem,Electronic Packaging,Elektronikbauteil
3685271 | Z-Profil für Steckverbinder DIN 41612 84 TE | 27188101 | 27181006 | 27181002 | 27181002 | 27181002 | EC000765 | EC002523 | EC002520 | EC002520 | 19 Zoll,Baugruppenträger,Baugruppenträgersystem,Electronic Packaging,Elektronikbauteil
3685273 | Kontaktstreifen (H) 84 TE | 27188101 | 27181006 | 27181002 | 27181002 | 27181002 | EC000765 | EC002523 | EC002520 | EC002520 | 19 Zoll,Baugruppenträger,Baugruppenträgersystem,Electronic Packaging,Elektronikbauteil
3685274 | Isolierstreifen (G) 21 TE | 27188101 | 27181006 | 27181002 | 27181002 | 27181002 | EC000765 | EC002520 | EC002520 | EC002520 | 19 Zoll,Baugruppenträger,Baugruppenträgersystem,Electronic Packaging,Elektronikbauteil
3685276 | Befestigungsflansch hinten 3 HE | 27188101 | 27181006 | 27181002 | 27181002 | 27181002 | EC000765 | EC002523 | EC002520 | EC002520 | 19 Zoll,Baugruppenträger,Baugruppenträgersystem,Electronic Packaging,Elektronikbauteil
3685277 | Befestigungsflansch hinten 6 HE | 27188101 | 27181006 | 27181002 | 27181002 | 27181002 | EC000765 | EC002523 | EC002520 | EC002520 | 19 Zoll,Baugruppenträger,Baugruppenträgersystem,Electronic Packaging,Elektronikbauteil
3685282 | Befestigungsmaterial / Senkkopfschraube | 27188101 | 27181006 | 27181002 | 27181002 | 23110190 | EC000765 | EC000887 | EC000887 | EC000887 | 19 Zoll,Baugruppenträger,Baugruppenträgersystem,Electronic Packaging,Elektronikbauteil
3685289 | Senkschraube M2,5 x 5 | 27188101 | 27181006 | 27181002 | 27181002 | 23110190 | EC000765 | EC000887 | EC000887 | EC000887 | 19 Zoll,Baugruppenträger,Baugruppenträgersystem,Electronic Packaging,Elektronikbauteil
3685491 | Handgriff Kunststoff, grau Typ V, 4 TE | 27188101 | 27181001 | 27181002 | 27181002 | 27181002 | EC000765 | EC002523 | EC002520 | EC002520 | 19 Zoll,Baugruppenträger,Baugruppenträgersystem,Electronic Packaging,Elektronikbauteil
3685492 | Handgriff Kunststoff, grau Typ V, 8 TE | 27188101 | 27181001 | 27181002 | 27181002 | 27181002 | EC000765 | EC002523 | EC002520 | EC002520 | 19 Zoll,Baugruppenträger,Baugruppenträgersystem,Electronic Packaging,Elektronikbauteil
3685493 | Handgriff Kunststoff, grau Typ V, 12 TE | 27188101 | 27181001 | 27181002 | 27181002 | 27181002 | EC000765 | EC002523 | EC002520 | EC002520 | 19 Zoll,Baugruppenträger,Baugruppenträgersystem,Electronic Packaging,Elektronikbauteil
3685496 | Handgriff Kunststoff, schwarz Typ V, 4 TE | 27188101 | 27181001 | 27181002 | 27181002 | 27181002 | EC000765 | EC002523 | EC002520 | EC002520 | 19 Zoll,Baugruppenträger,Baugruppenträgersystem,Electronic Packaging,Elektronikbauteil
3685497 | Handgriff Kunststoff, schwarz Typ V, 8 TE | 27188101 | 27181001 | 27181002 | 27181002 | 27181002 | EC000765 | EC002523 | EC002520 | EC002520 | 19 Zoll,Baugruppenträger,Baugruppenträgersystem,Electronic Packaging,Elektronikbauteil
3685498 | Handgriff Kunststoff, schwarz Typ V, 12 TE | 27188101 | 27181001 | 27181002 | 27181002 | 27181002 | EC000765 | EC002523 | EC002520 | EC002520 | 19 Zoll,Baugruppenträger,Baugruppenträgersystem,Electronic Packaging,Elektronikbauteil
3685500 | Flachfrontplatten I+II+IV 3 HE x 4 TE | 27188101 | 27181001 | 27181001 | 27181001 | 27181001 | EC000765 | EC002519 | EC002519 | EC002519 | 19 Zoll,Baugruppenträger,Baugruppenträgersystem,Electronic Packaging,Elektronikbauteil
3685501 | Flachfrontplatten I+II+IV 3 HE x 5 TE | 27188101 | 27181001 | 27181001 | 27181001 | 27181001 | EC000765 | EC002519 | EC002519 | EC002519 | 19 Zoll,Baugruppenträger,Baugruppenträgersystem,Electronic Packaging,Elektronikbauteil
3685503 | Flachfrontplatten I+II+IV 3 HE x 7 TE | 27188101 | 27181001 | 27181001 | 27181001 | 27181001 | EC000765 | EC002519 | EC002519 | EC002519 | 19 Zoll,Baugruppenträger,Baugruppenträgersystem,Electronic Packaging,Elektronikbauteil
3685508 | Flachfrontplatten I+II+IV 6 HE x 4 TE | 27188101 | 27181001 | 27181001 | 27181001 | 27181001 | EC000765 | EC002519 | EC002519 | EC002519 | 19 Zoll,Baugruppenträger,Baugruppenträgersystem,Electronic Packaging,Elektronikbauteil
3685512 | Flachfrontplatten I+II+IV 6 HE x 8 TE | 27188101 | 27181001 | 27181001 | 27181001 | 27181001 | EC000765 | EC002519 | EC002519 | EC002519 | 19 Zoll,Baugruppenträger,Baugruppenträgersystem,Electronic Packaging,Elektronikbauteil
3685524 | Frontplatten EMV, U-förmig I+II+IV 3 HE x 4 TE | 27188101 | 27181001 | 27181001 | 27181001 | 27181001 | EC000765 | EC002519 | EC002519 | EC002519 | 19 Zoll,Baugruppenträger,Baugruppenträgersystem,Electronic Packaging,Elektronikbauteil
3685525 | Frontplatten EMV, U-förmig I+II+IV 3 HE x 5 TE | 27188101 | 27181001 | 27181001 | 27181001 | 27181001 | EC000765 | EC002519 | EC002519 | EC002519 | 19 Zoll,Baugruppenträger,Baugruppenträgersystem,Electronic Packaging,Elektronikbauteil
3685526 | Frontplatten EMV, U-förmig I+II+IV 3 HE x 6 TE | 27188101 | 27181001 | 27181001 | 27181001 | 27181001 | EC000765 | EC002519 | EC002519 | EC002519 | 19 Zoll,Baugruppenträger,Baugruppenträgersystem,Electronic Packaging,Elektronikbauteil
3685527 | Frontplatten EMV, U-förmig I+II+IV 3 HE x 7 TE | 27188101 | 27181001 | 27181001 | 27181001 | 27181001 | EC000765 | EC002519 | EC002519 | EC002519 | 19 Zoll,Baugruppenträger,Baugruppenträgersystem,Electronic Packaging,Elektronikbauteil
3685530 | Frontplatten EMV, U-förmig I+II+IV 3 HE x 12 TE | 27188101 | 27181001 | 27181001 | 27181001 | 27181001 | EC000765 | EC002519 | EC002519 | EC002519 | 19 Zoll,Baugruppenträger,Baugruppenträgersystem,Electronic Packaging,Elektronikbauteil
3685532 | Frontplatten EMV, U-förmig I+II+IV 6 HE x 4 TE | 27188101 | 27181001 | 27181001 | 27181001 | 27181001 | EC000765 | EC002519 | EC002519 | EC002519 | 19 Zoll,Baugruppenträger,Baugruppenträgersystem,Electronic Packaging,Elektronikbauteil
3685536 | Frontplatten EMV, U-förmig I+II+IV 6 HE x 8 TE | 27188101 | 27181001 | 27181001 | 27181001 | 27181001 | EC000765 | EC002519 | EC002519 | EC002519 | 19 Zoll,Baugruppenträger,Baugruppenträgersystem,Electronic Packaging,Elektronikbauteil
3685538 | Frontplatten EMV, U-förmig I+II+IV 6 HE x 12 TE | 27188101 | 27181001 | 27181001 | 27181001 | 27181001 | EC000765 | EC002519 | EC002519 | EC002519 | 19 Zoll,Baugruppenträger,Baugruppenträgersystem,Electronic Packaging,Elektronikbauteil
3685570 | Frontplatte für Handgriff Typ V und VI V+VI 3 HE x 4 TE | 27188101 | 27181001 | 27181001 | 27181001 | 27181001 | EC000765 | EC002519 | EC002519 | EC002519 | 19 Zoll,Baugruppenträger,Baugruppenträgersystem,Electronic Packaging,Elektronikbauteil
3685571 | Frontplatte für Handgriff Typ V und VI V+VI 3 HE x 5 TE | 27188101 | 27181001 | 27181001 | 27181001 | 27181001 | EC000765 | EC002519 | EC002519 | EC002519 | 19 Zoll,Baugruppenträger,Baugruppenträgersystem,Electronic Packaging,Elektronikbauteil
3685572 | Frontplatte für Handgriff Typ V und VI V+VI 3 HE x 6 TE | 27188101 | 27181001 | 27181001 | 27181001 | 27181001 | EC000765 | EC002519 | EC002519 | EC002519 | 19 Zoll,Baugruppenträger,Baugruppenträgersystem,Electronic Packaging,Elektronikbauteil
3685573 | Frontplatte für Handgriff Typ V und VI V+VI 3 HE x 7 TE | 27188101 | 27181001 | 27181001 | 27181001 | 27181001 | EC000765 | EC002519 | EC002519 | EC002519 | 19 Zoll,Baugruppenträger,Baugruppenträgersystem,Electronic Packaging,Elektronikbauteil
3685574 | Frontplatte für Handgriff Typ V und VI V+VI 3 HE x 8 TE | 27188101 | 27181001 | 27181001 | 27181001 | 27181001 | EC000765 | EC002519 | EC002519 | EC002519 | 19 Zoll,Baugruppenträger,Baugruppenträgersystem,Electronic Packaging,Elektronikbauteil
3685575 | Frontplatte für Handgriff Typ V und VI V+VI 3 HE x 10 TE | 27188101 | 27181001 | 27181001 | 27181001 | 27181001 | EC000765 | EC002519 | EC002519 | EC002519 | 19 Zoll,Baugruppenträger,Baugruppenträgersystem,Electronic Packaging,Elektronikbauteil
3685576 | Frontplatte für Handgriff Typ V und VI V+VI 3 HE x 12 TE | 27188101 | 27181001 | 27181001 | 27181001 | 27181001 | EC000765 | EC002519 | EC002519 | EC002519 | 19 Zoll,Baugruppenträger,Baugruppenträgersystem,Electronic Packaging,Elektronikbauteil
3685577 | Frontplatte für Handgriff Typ V und VI V+VI 3 HE x 14 TE | 27188101 | 27181001 | 27181001 | 27181001 | 27181001 | EC000765 | EC002519 | EC002519 | EC002519 | 19 Zoll,Baugruppenträger,Baugruppenträgersystem,Electronic Packaging,Elektronikbauteil
3685579 | Frontplatte für Handgriff Typ V und VI V+VI 6 HE x 4 TE | 27188101 | 27181001 | 27181001 | 27181001 | 27181001 | EC000765 | EC002519 | EC002519 | EC002519 | 19 Zoll,Baugruppenträger,Baugruppenträgersystem,Electronic Packaging,Elektronikbauteil
3685581 | Frontplatte für Handgriff Typ V und VI V+VI 6 HE x 6 TE | 27188101 | 27181001 | 27181001 | 27181001 | 27181001 | EC000765 | EC002519 | EC002519 | EC002519 | 19 Zoll,Baugruppenträger,Baugruppenträgersystem,Electronic Packaging,Elektronikbauteil
3685583 | Frontplatte für Handgriff Typ V und VI V+VI 6 HE x 8 TE | 27188101 | 27181001 | 27181001 | 27181001 | 27181001 | EC000765 | EC002519 | EC002519 | EC002519 | 19 Zoll,Baugruppenträger,Baugruppenträgersystem,Electronic Packaging,Elektronikbauteil
3685584 | Frontplatte für Handgriff Typ V und VI V+VI 6 HE x 10 TE | 27188101 | 27181001 | 27181001 | 27181001 | 27181001 | EC000765 | EC002519 | EC002519 | EC002519 | 19 Zoll,Baugruppenträger,Baugruppenträgersystem,Electronic Packaging,Elektronikbauteil
3685586 | Frontplatte für Handgriff Typ V und VI V+VI 6 HE x 14 TE | 27188101 | 27181001 | 27181001 | 27181001 | 27181001 | EC000765 | EC002519 | EC002519 | EC002519 | 19 Zoll,Baugruppenträger,Baugruppenträgersystem,Electronic Packaging,Elektronikbauteil
3685587 | Aushebegriff grau Typ I, 4 TE, 15 mm | 27188101 | 27181001 | 27181002 | 27181002 | 27181002 | EC000765 | EC002523 | EC002520 | EC002520 | 19 Zoll,Baugruppenträger,Baugruppenträgersystem,Electronic Packaging,Elektronikbauteil
3685588 | Aushebegriff grau Typ II, 4 TE, 30 mm | 27188101 | 27181001 | 27181002 | 27181002 | 27181002 | EC000765 | EC002520 | EC002520 | EC002520 | 19 Zoll,Baugruppenträger,Baugruppenträgersystem,Electronic Packaging,Elektronikbauteil
3685589 | Aushebegriff schwarz Typ I, 4 TE, 15 mm | 27188101 | 27181001 | 27181002 | 27181002 | 27181002 | EC000765 | EC002523 | EC002520 | EC002520 | 19 Zoll,Baugruppenträger,Baugruppenträgersystem,Electronic Packaging,Elektronikbauteil
3685590 | Aushebegriff schwarz Typ II, 4 TE, 30 mm | 27188101 | 27181001 | 27181002 | 27181002 | 27181002 | EC000765 | EC002520 | EC002520 | EC002520 | 19 Zoll,Baugruppenträger,Baugruppenträgersystem,Electronic Packaging,Elektronikbauteil
3685596 | Handgriff Typ V Aluminium 4 TE | 27188101 | 27181001 | 27181002 | 27181002 | 27181002 | EC000765 | EC002520 | EC002520 | EC002520 | 19 Zoll,Baugruppenträger,Baugruppenträgersystem,Electronic Packaging,Elektronikbauteil
3685597 | Handgriff Typ V Aluminium 5 TE | 27188101 | 27181001 | 27181002 | 27181002 | 27181002 | EC000765 | EC002520 | EC002520 | EC002520 | 19 Zoll,Baugruppenträger,Baugruppenträgersystem,Electronic Packaging,Elektronikbauteil
3685598 | Handgriff Typ V Aluminium 6 TE | 27188101 | 27181001 | 27181002 | 27181002 | 27181002 | EC000765 | EC002520 | EC002520 | EC002520 | 19 Zoll,Baugruppenträger,Baugruppenträgersystem,Electronic Packaging,Elektronikbauteil
3685599 | Handgriff Typ V Aluminium 7 TE | 27188101 | 27181001 | 27181002 | 27181002 | 27181002 | EC000765 | EC002520 | EC002520 | EC002520 | 19 Zoll,Baugruppenträger,Baugruppenträgersystem,Electronic Packaging,Elektronikbauteil
3685600 | Handgriff Typ V Aluminium 8 TE | 27188101 | 27181001 | 27181002 | 27181002 | 27181002 | EC000765 | EC002520 | EC002520 | EC002520 | 19 Zoll,Baugruppenträger,Baugruppenträgersystem,Electronic Packaging,Elektronikbauteil
3685601 | Handgriff Typ V Aluminium 10 TE | 27188101 | 27181001 | 27181002 | 27181002 | 27181002 | EC000765 | EC002520 | EC002520 | EC002520 | 19 Zoll,Baugruppenträger,Baugruppenträgersystem,Electronic Packaging,Elektronikbauteil
3685602 | Handgriff Typ V Aluminium 12 TE | 27188101 | 27181001 | 27181002 | 27181002 | 27181002 | EC000765 | EC002520 | EC002520 | EC002520 | 19 Zoll,Baugruppenträger,Baugruppenträgersystem,Electronic Packaging,Elektronikbauteil
3685603 | Handgriff Typ V Aluminium 14 TE | 27188101 | 27181001 | 27181002 | 27181002 | 27181002 | EC000765 | EC002520 | EC002520 | EC002520 | 19 Zoll,Baugruppenträger,Baugruppenträgersystem,Electronic Packaging,Elektronikbauteil
3685606 | Handgriff Typ VI 4 TE | 27188101 | 27181001 | 27181002 | 27181002 | 27181002 | EC000765 | EC002520 | EC002520 | EC002520 | 19 Zoll,Baugruppenträger,Baugruppenträgersystem,Electronic Packaging,Elektronikbauteil
3685607 | Handgriff Typ VI 5 TE | 27188101 | 27181001 | 27181002 | 27181002 | 27181002 | EC000765 | EC002520 | EC002520 | EC002520 | 19 Zoll,Baugruppenträger,Baugruppenträgersystem,Electronic Packaging,Elektronikbauteil
3685608 | Handgriff Typ VI 6 TE | 27188101 | 27181001 | 27181002 | 27181002 | 27181002 | EC000765 | EC002520 | EC002520 | EC002520 | 19 Zoll,Baugruppenträger,Baugruppenträgersystem,Electronic Packaging,Elektronikbauteil
3685609 | Handgriff Typ VI 7 TE | 27188101 | 27181001 | 27181002 | 27181002 | 27181002 | EC000765 | EC002520 | EC002520 | EC002520 | 19 Zoll,Baugruppenträger,Baugruppenträgersystem,Electronic Packaging,Elektronikbauteil
3685610 | Handgriff Typ VI 8 TE | 27188101 | 27181001 | 27181002 | 27181002 | 27181002 | EC000765 | EC002520 | EC002520 | EC002520 | 19 Zoll,Baugruppenträger,Baugruppenträgersystem,Electronic Packaging,Elektronikbauteil
3685611 | Handgriff Typ VI 10 TE | 27188101 | 27181001 | 27181002 | 27181002 | 27181002 | EC000765 | EC002520 | EC002520 | EC002520 | 19 Zoll,Baugruppenträger,Baugruppenträgersystem,Electronic Packaging,Elektronikbauteil
3685612 | Handgriff Typ VI 12 TE | 27188101 | 27181001 | 27181002 | 27181002 | 27181002 | EC000765 | EC002520 | EC002520 | EC002520 | 19 Zoll,Baugruppenträger,Baugruppenträgersystem,Electronic Packaging,Elektronikbauteil
3685613 | Handgriff Typ VI 14 TE | 27188101 | 27181001 | 27181002 | 27181002 | 27181002 | EC000765 | EC002520 | EC002520 | EC002520 | 19 Zoll,Baugruppenträger,Baugruppenträgersystem,Electronic Packaging,Elektronikbauteil
3685626 | Abdeckung für Leiterplatte Kunststoff 3 HE x 160 T | 27188101 | 27181005 | 27181002 | 27181002 | 27181002 | EC000765 | EC002523 | EC002520 | EC002520 | 19 Zoll,Baugruppenträger,Baugruppenträgersystem,Electronic Packaging,Elektronikbauteil
3685627 | Abdeckung für Leiterplatte Kunststoff 6 HE x 160 T | 27188101 | 27181005 | 27181002 | 27181002 | 27181002 | EC000765 | EC002523 | EC002520 | EC002520 | 19 Zoll,Baugruppenträger,Baugruppenträgersystem,Electronic Packaging,Elektronikbauteil
3685642 | Deckbl. BGT . Tbel. 42 TE für 285 BG | 27188101 | 27181006 | 27181002 | 27181002 | 27181002 | EC000765 | EC002520 | EC002520 | EC002520 | 19 Zoll,Baugruppenträger,Baugruppenträgersystem,Electronic Packaging,Elektronikbauteil
3685683 | Deckbl R Haube belüftet 10 TE x 160 T | 27188101 | 27181003 | 27181002 | 27181002 | 27181002 | EC000765 | EC002523 | EC002520 | EC002520 | 19 Zoll,Baugruppenträger,Baugruppenträgersystem,Electronic Packaging,Elektronikbauteil
3685684 | Deckbl R Haube belüftet 12 TE x 160 T | 27188101 | 27181003 | 27181002 | 27181002 | 27181002 | EC000765 | EC002523 | EC002520 | EC002520 | 19 Zoll,Baugruppenträger,Baugruppenträgersystem,Electronic Packaging,Elektronikbauteil
3685685 | Deckbl R Haube belüftet 14 TE x 160 T | 27188101 | 27181003 | 27181002 | 27181002 | 27181002 | EC000765 | EC002523 | EC002520 | EC002520 | 19 Zoll,Baugruppenträger,Baugruppenträgersystem,Electronic Packaging,Elektronikbauteil
3685686 | Deckbl R Haube belüftet 21 TE x 160 T | 27188101 | 27181003 | 27181002 | 27181002 | 27181002 | EC000765 | EC002523 | EC002520 | EC002520 | 19 Zoll,Baugruppenträger,Baugruppenträgersystem,Electronic Packaging,Elektronikbauteil
3685687 | Deckbl R Haube belüftet 28 TE x 160 T | 27188101 | 27181003 | 27181002 | 27181002 | 27181002 | EC000765 | EC002523 | EC002520 | EC002520 | 19 Zoll,Baugruppenträger,Baugruppenträgersystem,Electronic Packaging,Elektronikbauteil
3685695 | Deckbl R Haube belüftet 10 TE x 220 T | 27188101 | 27181003 | 27181002 | 27181002 | 27181002 | EC000765 | EC002523 | EC002520 | EC002520 | 19 Zoll,Baugruppenträger,Baugruppenträgersystem,Electronic Packaging,Elektronikbauteil
3685696 | Deckbl R Haube belüftet 12 TE x 220 T | 27188101 | 27181003 | 27181002 | 27181002 | 27181002 | EC000765 | EC002523 | EC002520 | EC002520 | 19 Zoll,Baugruppenträger,Baugruppenträgersystem,Electronic Packaging,Elektronikbauteil
3685697 | Deckbl R Haube belüftet 14 TE x 220 T | 27188101 | 27181003 | 27181002 | 27181002 | 27181002 | EC000765 | EC002523 | EC002520 | EC002520 | 19 Zoll,Baugruppenträger,Baugruppenträgersystem,Electronic Packaging,Elektronikbauteil
3685698 | Deckbl R Haube belüftet 21 TE x 220 T | 27188101 | 27181003 | 27181002 | 27181002 | 27181002 | EC000765 | EC002523 | EC002520 | EC002520 | 19 Zoll,Baugruppenträger,Baugruppenträgersystem,Electronic Packaging,Elektronikbauteil
3685699 | Deckbl R Haube belüftet 28 TE x 220 T | 27188101 | 27181003 | 27181002 | 27181002 | 27181002 | EC000765 | EC002523 | EC002520 | EC002520 | 19 Zoll,Baugruppenträger,Baugruppenträgersystem,Electronic Packaging,Elektronikbauteil
3685743 | Seitenwände für Vario 7 HE x 285 T - 1 HE | 27188101 | 27181006 | 27181002 | 27181002 | 27181002 | EC000765 | EC002520 | EC002520 | EC002520 | 19 Zoll,Baugruppenträger,Baugruppenträgersystem,Electronic Packaging,Elektronikbauteil
3685744 | Seitenwände für Vario 7 HE x 345 T - 1 HE | 27188101 | 27181006 | 27181002 | 27181002 | 27181002 | EC000765 | EC002520 | EC002520 | EC002520 | 19 Zoll,Baugruppenträger,Baugruppenträgersystem,Electronic Packaging,Elektronikbauteil
3685747 | Beschriftungsstreifen für Handgriff Typ V, 4 TE | 27188101 | 27189209 | 27181002 | 27181002 | 27149129 | EC000765 | EC001288 | EC001288 | EC001288 | 19 Zoll,Baugruppenträger,Baugruppenträgersystem,Electronic Packaging,Elektronikbauteil
3685748 | Beschriftungsstreifen für Handgriff Typ V, 5 TE | 27188101 | 27189209 | 27181002 | 27181002 | 27149129 | EC000765 | EC001288 | EC001288 | EC001288 | 19 Zoll,Baugruppenträger,Baugruppenträgersystem,Electronic Packaging,Elektronikbauteil
3685749 | Beschriftungsstreifen für Handgriff Typ V, 6 TE | 27188101 | 27189209 | 27181002 | 27181002 | 27149129 | EC000765 | EC001288 | EC001288 | EC001288 | 19 Zoll,Baugruppenträger,Baugruppenträgersystem,Electronic Packaging,Elektronikbauteil
3685750 | Beschriftungsstreifen für Handgriff Typ V, 7 TE | 27188101 | 27189209 | 27181002 | 27181002 | 27149129 | EC000765 | EC001288 | EC001288 | EC001288 | 19 Zoll,Baugruppenträger,Baugruppenträgersystem,Electronic Packaging,Elektronikbauteil
3685751 | Beschriftungsstreifen für Handgriff TypV, 8 TE | 27188101 | 27189209 | 27181002 | 27181002 | 27149129 | EC000765 | EC001288 | EC001288 | EC001288 | 19 Zoll,Baugruppenträger,Baugruppenträgersystem,Electronic Packaging,Elektronikbauteil
3685752 | Beschriftungsstreifen für Handgriff Typ V, 10 TE | 27188101 | 27189209 | 27181002 | 27181002 | 27149129 | EC000765 | EC001288 | EC001288 | EC001288 | 19 Zoll,Baugruppenträger,Baugruppenträgersystem,Electronic Packaging,Elektronikbauteil
3685753 | Beschriftungsstreifen für Handgriff Typ V, 12 TE | 27188101 | 27189209 | 27181002 | 27181002 | 27149129 | EC000765 | EC001288 | EC001288 | EC001288 | 19 Zoll,Baugruppenträger,Baugruppenträgersystem,Electronic Packaging,Elektronikbauteil
3685754 | Beschriftungsstreifen für Handgriff Typ V, 14 TE | 27188101 | 27189209 | 27181002 | 27181002 | 27149129 | EC000765 | EC001288 | EC001288 | EC001288 | 19 Zoll,Baugruppenträger,Baugruppenträgersystem,Electronic Packaging,Elektronikbauteil
3685783 | Blendrahmen f.horizontalen Ausbausatz 3 HE-6 HE | 27188101 | 27181001 | 27181002 | 27181002 | 27181002 | EC000765 | EC002523 | EC002520 | EC002520 | 19 Zoll,Baugruppenträger,Baugruppenträgersystem,Electronic Packaging,Elektronikbauteil
3685787 | Blendrahmen f.horizontalen Ausbausatz belüftet 3 HE-6 HE | 27188101 | 27181001 | 27181002 | 27181002 | 27181002 | EC000765 | EC002520 | EC002520 | EC002520 | 19 Zoll,Baugruppenträger,Baugruppenträgersystem,Electronic Packaging,Elektronikbauteil
3685789 | Federn, horizontal EMV 84 TE | 27188101 | 27181006 | 27181002 | 27181002 | 27181002 | EC000765 | EC002523 | EC002520 | EC002520 | 19 Zoll,Baugruppenträger,Baugruppenträgersystem,Electronic Packaging,Elektronikbauteil
3685793 | Seitenwand Vario 4 HE x 225 T-1 | 27188101 | 27181006 | 27181002 | 27181002 | 27181002 | EC000765 | EC002520 | EC002520 | EC002520 | 19 Zoll,Baugruppenträger,Baugruppenträgersystem,Electronic Packaging,Elektronikbauteil
3685794 | Seitenwand Vario 4 HE x 305 T-1 | 27188101 | 27181006 | 27181002 | 27181002 | 27181002 | EC000765 | EC002520 | EC002520 | EC002520 | 19 Zoll,Baugruppenträger,Baugruppenträgersystem,Electronic Packaging,Elektronikbauteil
3685795 | Seitenwand Vario 4 HE x 365 T-1 | 27188101 | 27181006 | 27181002 | 27181002 | 27181002 | EC000765 | EC002520 | EC002520 | EC002520 | 19 Zoll,Baugruppenträger,Baugruppenträgersystem,Electronic Packaging,Elektronikbauteil
3685796 | Seitenwand Vario 4 HE x 465 T-1 | 27188101 | 27181006 | 27181002 | 27181002 | 27181002 | EC000765 | EC002520 | EC002520 | EC002520 | 19 Zoll,Baugruppenträger,Baugruppenträgersystem,Electronic Packaging,Elektronikbauteil
3685805 | Abdeckung für Leiterplatten Kunststoff 3 HE x 220 T | 27188101 | 27181005 | 27181002 | 27181002 | 27181002 | EC000765 | EC002523 | EC002520 | EC002520 | 19 Zoll,Baugruppenträger,Baugruppenträgersystem,Electronic Packaging,Elektronikbauteil
3685813 | Deckbl R ob/un unbelüftet 240 T | 27188101 | 27181006 | 27181002 | 27181002 | 27181002 | EC000765 | EC002523 | EC002520 | EC002520 | 19 Zoll,Baugruppenträger,Baugruppenträgersystem,Electronic Packaging,Elektronikbauteil
3685814 | Deckbl R ob/un unbelüftet 300 T | 27188101 | 27181006 | 27181002 | 27181002 | 27181002 | EC000765 | EC002523 | EC002520 | EC002520 | 19 Zoll,Baugruppenträger,Baugruppenträgersystem,Electronic Packaging,Elektronikbauteil
3685824 | Abdeck R Loets 6 HE x 220 T | 27188101 | 27181005 | 27181002 | 27181002 | 27181002 | EC000765 | EC002523 | EC002520 | EC002520 | 19 Zoll,Baugruppenträger,Baugruppenträgersystem,Electronic Packaging,Elektronikbauteil
3685850 | Seitenwand R Vario 4 HE x 245 -1 HE | 27188101 | 27181006 | 27181002 | 27181002 | 27181002 | EC000765 | EC002520 | EC002520 | EC002520 | 19 Zoll,Baugruppenträger,Baugruppenträgersystem,Electronic Packaging,Elektronikbauteil
3685851 | Deckblech R oben/unten belüftet 4-220Lp | 27188101 | 27181006 | 27181002 | 27181002 | 27181002 | EC000765 | EC002520 | EC002520 | EC002520 | 19 Zoll,Baugruppenträger,Baugruppenträgersystem,Electronic Packaging,Elektronikbauteil
3685852 | Deckblech R oben/unten belüftet 4-305T | 27188101 | 27181006 | 27181002 | 27181002 | 27181002 | EC000765 | EC002520 | EC002520 | EC002520 | 19 Zoll,Baugruppenträger,Baugruppenträgersystem,Electronic Packaging,Elektronikbauteil
3685853 | Deckblech R oben/unten belüftet 4-365T | 27188101 | 27181006 | 27181002 | 27181002 | 27181002 | EC000765 | EC002520 | EC002520 | EC002520 | 19 Zoll,Baugruppenträger,Baugruppenträgersystem,Electronic Packaging,Elektronikbauteil
3685855 | Deckblech R oben/unten belüftet 4-280LP | 27188101 | 27181006 | 27181002 | 27181002 | 27181002 | EC000765 | EC002520 | EC002520 | EC002520 | 19 Zoll,Baugruppenträger,Baugruppenträgersystem,Electronic Packaging,Elektronikbauteil
3685896 | Seitenwand Vario 7 HE x 225 T-1 HE | 27188101 | 27181006 | 27181002 | 27181002 | 27181002 | EC000765 | EC002520 | EC002520 | EC002520 | 19 Zoll,Baugruppenträger,Baugruppenträgersystem,Electronic Packaging,Elektronikbauteil
3685897 | Seitenwand Vario 7 HE x 245 T-1 HE | 27188101 | 27181006 | 27181002 | 27181002 | 27181002 | EC000765 | EC002520 | EC002520 | EC002520 | 19 Zoll,Baugruppenträger,Baugruppenträgersystem,Electronic Packaging,Elektronikbauteil
3686159 | Verbindungsschiene hinten mit integriertem Z-Profil, 84 TE | 27188101 | 27181006 | 27181002 | 27181002 | 27181002 | EC000765 | EC002523 | EC002520 | EC002520 | 19 Zoll,Baugruppenträger,Baugruppenträgersystem,Electronic Packaging,Elektronikbauteil
3686191 | Verbindungsschiene hinten mit integriertem Z-Profil, 42 TE | 27188101 | 27181006 | 27181002 | 27181002 | 27181002 | EC000765 | EC002523 | EC002520 | EC002520 | 19 Zoll,Baugruppenträger,Baugruppenträgersystem,Electronic Packaging,Elektronikbauteil
3686536 | Mikroschalter Satz | 27188101 | 27181001 | 27181002 | 27181002 | 27181002 | EC000765 | EC002523 | EC002520 | EC002520 | 19 Zoll,Baugruppenträger,Baugruppenträgersystem,Electronic Packaging,Elektronikbauteil
3686573 | Kunststoff Abdeckung f. CPCI Leiterplatten, 6 HE x 160 mm UL 94-V0 | 27188101 | 27181005 | 27181002 | 27181002 | 27181002 | EC000765 | EC002523 | EC002520 | EC002520 | 19 Zoll,Baugruppenträger,Baugruppenträgersystem,Electronic Packaging,Elektronikbauteil
3686574 | Kunststoff Abdeckung f. CPCI Leiterplatten, 6 HE x 80 mm UL 94-V0 | 27188101 | 27181005 | 27181002 | 27181002 | 27181002 | EC000765 | EC002523 | EC002520 | EC002520 | 19 Zoll,Baugruppenträger,Baugruppenträgersystem,Electronic Packaging,Elektronikbauteil
3686900 | Ein -/ Aushebegriff Typ IV, grau, unten | 27188101 | 27181001 | 27181002 | 27181002 | 27181002 | EC000765 | EC002520 | EC002520 | EC002520 | 19 Zoll,Baugruppenträger,Baugruppenträgersystem,Electronic Packaging,Elektronikbauteil
3686901 | Ein -/ Aushebegriff Typ IV, grau, oben | 27188101 | 27181001 | 27181002 | 27181002 | 27181002 | EC000765 | EC002520 | EC002520 | EC002520 | 19 Zoll,Baugruppenträger,Baugruppenträgersystem,Electronic Packaging,Elektronikbauteil
3686902 | Ein -/ Aushebegriff Typ IV, schwarz, unten | 27188101 | 27181001 | 27181002 | 27181002 | 27181002 | EC000765 | EC002520 | EC002520 | EC002520 | 19 Zoll,Baugruppenträger,Baugruppenträgersystem,Electronic Packaging,Elektronikbauteil
3686903 | Ein -/ Aushebegriff Typ IV, schwarz, oben | 27188101 | 27181001 | 27181002 | 27181002 | 27181002 | EC000765 | EC002520 | EC002520 | EC002520 | 19 Zoll,Baugruppenträger,Baugruppenträgersystem,Electronic Packaging,Elektronikbauteil
3686973 | Feder, vertikal EMV | 27188101 | 27181006 | 27181002 | 27181002 | 27181002 | EC000765 | EC002520 | EC002520 | EC002520 | 19 Zoll,Baugruppenträger,Baugruppenträgersystem,Electronic Packaging,Elektronikbauteil
3686974 | Feder, vertikal EMV | 27188101 | 27181006 | 27181002 | 27181002 | 27181002 | EC000765 | EC002523 | EC002520 | EC002520 | 19 Zoll,Baugruppenträger,Baugruppenträgersystem,Electronic Packaging,Elektronikbauteil
3686975 | Feder, vertikal EMV | 27188101 | 27181006 | 27181002 | 27181002 | 27181002 | EC000765 | EC002520 | EC002520 | EC002520 | 19 Zoll,Baugruppenträger,Baugruppenträgersystem,Electronic Packaging,Elektronikbauteil
3686976 | Feder, vertikal EMV | 27188101 | 27181006 | 27181002 | 27181002 | 27181002 | EC000765 | EC002520 | EC002520 | EC002520 | 19 Zoll,Baugruppenträger,Baugruppenträgersystem,Electronic Packaging,Elektronikbauteil
3686977 | Feder, vertikal EMV | 27188101 | 27181006 | 27181002 | 27181002 | 27181002 | EC000765 | EC002520 | EC002520 | EC002520 | 19 Zoll,Baugruppenträger,Baugruppenträgersystem,Electronic Packaging,Elektronikbauteil
3686978 | Feder, vertikal EMV | 27188101 | 27181006 | 27181002 | 27181002 | 27181002 | EC000765 | EC002520 | EC002520 | EC002520 | 19 Zoll,Baugruppenträger,Baugruppenträgersystem,Electronic Packaging,Elektronikbauteil
3687014 | Satz R Kartenzieher/Kartensicherung | 27188101 | 27181005 | 27181002 | 27181002 | 27181002 | EC000765 | EC002520 | EC002520 | EC002520 | 19 Zoll,Baugruppenträger,Baugruppenträgersystem,Electronic Packaging,Elektronikbauteil
3687015 | Satz R Befestigung Flansch M4x8 | 27188101 | 27181006 | 27181002 | 27181002 | 23110190 | EC000765 | EC000887 | EC000887 | EC000887 | 19 Zoll,Baugruppenträger,Baugruppenträgersystem,Electronic Packaging,Elektronikbauteil
3687021 | Kunststoffnippel | 27188101 | 27181006 | 27181002 | 27181002 | 23110190 | EC000765 | EC000887 | EC000887 | EC000887 | 19 Zoll,Baugruppenträger,Baugruppenträgersystem,Electronic Packaging,Elektronikbauteil
3687050 | Schraube S R Zen Pack mit 100 Stück M2,5x10 Schlitzschraube | 27188101 | 27181006 | 27181002 | 27181002 | 23110190 | EC000765 | EC000887 | EC000887 | EC000887 | 19 Zoll,Baugruppenträger,Baugruppenträgersystem,Electronic Packaging,Elektronikbauteil
3687051 | Schraube S R Zen Pack mit 100 Stück M2,5x10 K-Schlitzschraube | 27188101 | 27181006 | 27181002 | 27181002 | 23110190 | EC000765 | EC000887 | EC000887 | EC000887 | 19 Zoll,Baugruppenträger,Baugruppenträgersystem,Electronic Packaging,Elektronikbauteil
3687146 | Befestigung Handgriff Typ V/VI | 27188101 | 27181006 | 27181002 | 27181002 | 23110190 | EC000765 | EC000887 | EC000887 | EC000887 | 19 Zoll,Baugruppenträger,Baugruppenträgersystem,Electronic Packaging,Elektronikbauteil
3687519 | Montagesatz für Handgriff Typ V | 27188101 | 27181006 | 27181002 | 27181002 | 23110190 | EC000765 | EC000887 | EC000887 | EC000887 | 19 Zoll,Baugruppenträger,Baugruppenträgersystem,Electronic Packaging,Elektronikbauteil
3687556 | Deckblech für Kassetten belüftet 10 TE x 160 mm | 27188101 | 27181003 | 27181002 | 27181002 | 27181002 | EC000765 | EC002523 | EC002520 | EC002520 | 19 Zoll,Baugruppenträger,Baugruppenträgersystem,Electronic Packaging,Elektronikbauteil
3687557 | Deckblech für Kassetten belüftet 12 TE x 160 mm | 27188101 | 27181003 | 27181002 | 27181002 | 27181002 | EC000765 | EC002523 | EC002520 | EC002520 | 19 Zoll,Baugruppenträger,Baugruppenträgersystem,Electronic Packaging,Elektronikbauteil
3687558 | Deckblech für Kassetten belüftet 14 TE x 160 mm | 27188101 | 27181003 | 27181002 | 27181002 | 27181002 | EC000765 | EC002523 | EC002520 | EC002520 | 19 Zoll,Baugruppenträger,Baugruppenträgersystem,Electronic Packaging,Elektronikbauteil
3687559 | Deckblech für Kassetten belüftet 21 TE x 160 mm | 27188101 | 27181003 | 27181002 | 27181002 | 27181002 | EC000765 | EC002523 | EC002520 | EC002520 | 19 Zoll,Baugruppenträger,Baugruppenträgersystem,Electronic Packaging,Elektronikbauteil
3687560 | Deckblech für Kassetten belüftet 28 TE x 160 mm | 27188101 | 27181003 | 27181002 | 27181002 | 27181002 | EC000765 | EC002523 | EC002520 | EC002520 | 19 Zoll,Baugruppenträger,Baugruppenträgersystem,Electronic Packaging,Elektronikbauteil
3687565 | Deckblech für Kassetten belüftet 14 TE x 220 mm | 27188101 | 27181003 | 27181002 | 27181002 | 27181002 | EC000765 | EC002523 | EC002520 | EC002520 | 19 Zoll,Baugruppenträger,Baugruppenträgersystem,Electronic Packaging,Elektronikbauteil
3687566 | Deckblech für Kassetten belüftet 21 TE x 220 mm | 27188101 | 27181003 | 27181002 | 27181002 | 27181002 | EC000765 | EC002523 | EC002520 | EC002520 | 19 Zoll,Baugruppenträger,Baugruppenträgersystem,Electronic Packaging,Elektronikbauteil
3687567 | Deckblech für Kassetten belüftet 28 TE x 220 mm | 27188101 | 27181003 | 27181002 | 27181002 | 27181002 | EC000765 | EC002523 | EC002520 | EC002520 | 19 Zoll,Baugruppenträger,Baugruppenträgersystem,Electronic Packaging,Elektronikbauteil
3687574 | Zahlenstreifen 84-1 4mm | 27188101 | 27181006 | 27181002 | 27181002 | 27189260 | EC000765 | EC002617 | EC002617 | EC002617 | 19 Zoll,Baugruppenträger,Baugruppenträgersystem,Electronic Packaging,Elektronikbauteil
3687575 | Zahlenstreifen 1-84 4mm | 27188101 | 27181006 | 27181002 | 27181002 | 27189260 | EC000765 | EC002617 | EC002617 | EC002617 | 19 Zoll,Baugruppenträger,Baugruppenträgersystem,Electronic Packaging,Elektronikbauteil
3687576 | Zahlenstreifen 1...84 2mm | 27188101 | 27181006 | 27181002 | 27181002 | 27189260 | EC000765 | EC002617 | EC002617 | EC002617 | 19 Zoll,Baugruppenträger,Baugruppenträgersystem,Electronic Packaging,Elektronikbauteil
3687577 | Zahlenstreifen 1...168 4mm | 27188101 | 27181006 | 27181002 | 27181002 | 27189260 | EC000765 | EC002617 | EC002617 | EC002617 | 19 Zoll,Baugruppenträger,Baugruppenträgersystem,Electronic Packaging,Elektronikbauteil
3687585 | Deckblech für Kassetten belüftet 8 TE x 160 mm | 27188101 | 27181003 | 27181002 | 27181002 | 27181002 | EC000765 | EC002523 | EC002520 | EC002520 | 19 Zoll,Baugruppenträger,Baugruppenträgersystem,Electronic Packaging,Elektronikbauteil
3687600 | Verb.-Schiene hinten Mitte mit integr. Z, 42 TE | 27188101 | 27181006 | 27181002 | 27181002 | 27181002 | EC000765 | EC002523 | EC002520 | EC002520 | 19 Zoll,Baugruppenträger,Baugruppenträgersystem,Electronic Packaging,Elektronikbauteil
3687602 | Verb.-Schiene hinten Mitte mit integr. Z, 84 TE | 27188101 | 27181006 | 27181002 | 27181002 | 27181002 | EC000765 | EC002523 | EC002520 | EC002520 | 19 Zoll,Baugruppenträger,Baugruppenträgersystem,Electronic Packaging,Elektronikbauteil
3687623 | Deckbl. BGT belüftet f. 225 BGT 42 TE | 27188101 | 27181006 | 27181002 | 27181002 | 27181002 | EC000765 | EC002520 | EC002520 | EC002520 | 19 Zoll,Baugruppenträger,Baugruppenträgersystem,Electronic Packaging,Elektronikbauteil
3687724 | Verbindungsschiene vorne | 27188101 | 27181006 | 27181002 | 27181002 | 27181002 | EC000765 | EC002523 | EC002520 | EC002520 | 19 Zoll,Baugruppenträger,Baugruppenträgersystem,Electronic Packaging,Elektronikbauteil
3687726 | Kontaktfedern | 27188101 | 27181005 | 27181002 | 27181002 | 27181002 | EC000765 | EC002520 | EC002520 | EC002520 | 19 Zoll,Baugruppenträger,Baugruppenträgersystem,Electronic Packaging,Elektronikbauteil
3687756 | Frontplatte EMV f. Griff TYP V/VI 6HE x 10TE | 27188101 | 27181001 | 27181001 | 27181001 | 27181001 | EC000765 | EC002519 | EC002519 | EC002519 | 19 Zoll,Baugruppenträger,Baugruppenträgersystem,Electronic Packaging,Elektronikbauteil
3687758 | Frontplatte, EMV F. Griff TYP V/VI 6HE x 4TE | 27188101 | 27181001 | 27181001 | 27181001 | 27181001 | EC000765 | EC002519 | EC002519 | EC002519 | 19 Zoll,Baugruppenträger,Baugruppenträgersystem,Electronic Packaging,Elektronikbauteil
3687760 | Frontplatte, EMV F. Griff TYP V/VI 6HE x 8TE | 27188101 | 27181001 | 27181001 | 27181001 | 27181001 | EC000765 | EC002519 | EC002519 | EC002519 | 19 Zoll,Baugruppenträger,Baugruppenträgersystem,Electronic Packaging,Elektronikbauteil
3687924 | Luftblockierung f. Kartenführung 160 mm, kein Ursprung | 27188101 | 27181005 | 27181002 | 27181002 | 27181002 | EC000765 | EC002520 | EC002520 | EC002520 | 19 Zoll,Baugruppenträger,Baugruppenträgersystem,Electronic Packaging,Elektronikbauteil
3687932 | Lötseitenabdeckung UL 94-V0 3 HE x 160 | 27188101 | 27181005 | 27181002 | 27181002 | 27181002 | EC000765 | EC002523 | EC002520 | EC002520 | 19 Zoll,Baugruppenträger,Baugruppenträgersystem,Electronic Packaging,Elektronikbauteil
3687933 | Lötseitenabdeckung UL 94-V0 6 HE x 80 | 27188101 | 27181005 | 27181002 | 27181002 | 27181002 | EC000765 | EC002523 | EC002520 | EC002520 | 19 Zoll,Baugruppenträger,Baugruppenträgersystem,Electronic Packaging,Elektronikbauteil
3687934 | Lötseitenabdeckung UL 94-V0 6 HE x 160 | 27188101 | 27181005 | 27181002 | 27181002 | 27181002 | EC000765 | EC002523 | EC002520 | EC002520 | 19 Zoll,Baugruppenträger,Baugruppenträgersystem,Electronic Packaging,Elektronikbauteil
3687955 | Befestigungsklips Pack mit 100 Stück für Leiterplattenabdeck | 27188101 | 27181005 | 27181002 | 27181002 | 27181002 | EC000765 | EC002520 | EC002520 | EC002520 | 19 Zoll,Baugruppenträger,Baugruppenträgersystem,Electronic Packaging,Elektronikbauteil
3687989 | Frontplatte, EMV Version 1 3HE x 3TE | 27188101 | 27181001 | 27181001 | 27181001 | 27181001 | EC000765 | EC002519 | EC002519 | EC002519 | 19 Zoll,Baugruppenträger,Baugruppenträgersystem,Electronic Packaging,Elektronikbauteil
3688006 | Frontplatten als Leerplatzabdeckung EMV, U-förmig, 1 HE x 84 TE | 27188101 | 27181001 | 27181001 | 27181001 | 27181001 | EC000765 | EC002519 | EC002519 | EC002519 | 19 Zoll,Baugruppenträger,Baugruppenträgersystem,Electronic Packaging,Elektronikbauteil
3688007 | Frontplatten als Leerplatzabdeckung EMV, U-förmig, 3 HE x 20 TE | 27188101 | 27181001 | 27181001 | 27181001 | 27181001 | EC000765 | EC002519 | EC002519 | EC002519 | 19 Zoll,Baugruppenträger,Baugruppenträgersystem,Electronic Packaging,Elektronikbauteil
3688008 | Frontplatten als Leerplatzabdeckung EMV, U-förmig, 3 HE x 21 TE | 27188101 | 27181001 | 27181001 | 27181001 | 27181001 | EC000765 | EC002519 | EC002519 | EC002519 | 19 Zoll,Baugruppenträger,Baugruppenträgersystem,Electronic Packaging,Elektronikbauteil
3688009 | Frontplatten als Leerplatzabdeckung EMV, U-förmig, 3 HE x 28 TE | 27188101 | 27181001 | 27181001 | 27181001 | 27181001 | EC000765 | EC002519 | EC002519 | EC002519 | 19 Zoll,Baugruppenträger,Baugruppenträgersystem,Electronic Packaging,Elektronikbauteil
3688010 | Frontplatten als Leerplatzabdeckung EMV, U-förmig, 3 HE x 40 TE | 27188101 | 27181001 | 27181001 | 27181001 | 27181001 | EC000765 | EC002519 | EC002519 | EC002519 | 19 Zoll,Baugruppenträger,Baugruppenträgersystem,Electronic Packaging,Elektronikbauteil
3688011 | Frontplatten als Leerplatzabdeckung EMV, U-förmig, 3 HE x 42 TE | 27188101 | 27181001 | 27181001 | 27181001 | 27181001 | EC000765 | EC002519 | EC002519 | EC002519 | 19 Zoll,Baugruppenträger,Baugruppenträgersystem,Electronic Packaging,Elektronikbauteil
3688012 | Frontplatten als Leerplatzabdeckung EMV, U-förmig, 3 HE x 60 TE | 27188101 | 27181001 | 27181001 | 27181001 | 27181001 | EC000765 | EC002519 | EC002519 | EC002519 | 19 Zoll,Baugruppenträger,Baugruppenträgersystem,Electronic Packaging,Elektronikbauteil
3688013 | Frontplatten als Leerplatzabdeckung EMV, U-förmig, 3 HE x 84 TE | 27188101 | 27181001 | 27181001 | 27181001 | 27181001 | EC000765 | EC002519 | EC002519 | EC002519 | 19 Zoll,Baugruppenträger,Baugruppenträgersystem,Electronic Packaging,Elektronikbauteil
3688014 | Frontplatten als Leerplatzabdeckung EMV, U-förmig, 4 HE x 42 TE | 27188101 | 27181001 | 27181001 | 27181001 | 27181001 | EC000765 | EC002519 | EC002519 | EC002519 | 19 Zoll,Baugruppenträger,Baugruppenträgersystem,Electronic Packaging,Elektronikbauteil
3688015 | Frontplatten als Leerplatzabdeckung EMV, U-förmig, 4 HE x 84 TE | 27188101 | 27181001 | 27181001 | 27181001 | 27181001 | EC000765 | EC002519 | EC002519 | EC002519 | 19 Zoll,Baugruppenträger,Baugruppenträgersystem,Electronic Packaging,Elektronikbauteil
3688016 | Frontplatten als Leerplatzabdeckung EMV, U-förmig, 6 HE x 20 TE | 27188101 | 27181001 | 27181001 | 27181001 | 27181001 | EC000765 | EC002519 | EC002519 | EC002519 | 19 Zoll,Baugruppenträger,Baugruppenträgersystem,Electronic Packaging,Elektronikbauteil
3688017 | Frontplatten als Leerplatzabdeckung EMV, U-förmig, 6 HE x 28 TE | 27188101 | 27181001 | 27181001 | 27181001 | 27181001 | EC000765 | EC002519 | EC002519 | EC002519 | 19 Zoll,Baugruppenträger,Baugruppenträgersystem,Electronic Packaging,Elektronikbauteil
3688018 | Frontplatten als Leerplatzabdeckung EMV, U-förmig, 6 HE x 42 TE | 27188101 | 27181001 | 27181001 | 27181001 | 27181001 | EC000765 | EC002519 | EC002519 | EC002519 | 19 Zoll,Baugruppenträger,Baugruppenträgersystem,Electronic Packaging,Elektronikbauteil
3688019 | Frontplatten als Leerplatzabdeckung EMV, U-förmig, 6 HE x 60 TE | 27188101 | 27181001 | 27181001 | 27181001 | 27181001 | EC000765 | EC002519 | EC002519 | EC002519 | 19 Zoll,Baugruppenträger,Baugruppenträgersystem,Electronic Packaging,Elektronikbauteil
3688022 | Frontplatten als Leerplatzabdeckung EMV, U-förmig, 6 HE x 84 TE | 27188101 | 27181001 | 27181001 | 27181001 | 27181001 | EC000765 | EC002519 | EC002519 | EC002519 | 19 Zoll,Baugruppenträger,Baugruppenträgersystem,Electronic Packaging,Elektronikbauteil
3688025 | Frontplatten als Leerplatzabdeckung EMV, U-förmig, 7 HE x 42 TE | 27188101 | 27181001 | 27181001 | 27181001 | 27181001 | EC000765 | EC002519 | EC002519 | EC002519 | 19 Zoll,Baugruppenträger,Baugruppenträgersystem,Electronic Packaging,Elektronikbauteil
3688026 | Frontplatten als Leerplatzabdeckung EMV, U-förmig, 7 HE x 84 TE | 27188101 | 27181001 | 27181001 | 27181001 | 27181001 | EC000765 | EC002519 | EC002519 | EC002519 | 19 Zoll,Baugruppenträger,Baugruppenträgersystem,Electronic Packaging,Elektronikbauteil
3688027 | Ausbausatz horizontal Ripac 6HE/3HE BP IN/EX CPCI | 27188101 | 27181001 | 27181002 | 27181002 | 27181002 | EC000765 | EC002523 | EC002520 | EC002520 | 19 Zoll,Baugruppenträger,Baugruppenträgersystem,Electronic Packaging,Elektronikbauteil
3688028 | Kopfstück Kartenführung Alu 1.6 | 27188101 | 27181005 | 27181002 | 27181002 | 27181002 | EC000765 | EC002520 | EC002520 | EC002520 | 19 Zoll,Baugruppenträger,Baugruppenträgersystem,Electronic Packaging,Elektronikbauteil
3688029 | Frontplatten als Leerplatzabdeckung EMV, belüftet, 1 HE x 84 TE | 27188101 | 27181001 | 27181001 | 27181001 | 27181001 | EC000765 | EC002519 | EC002519 | EC002519 | 19 Zoll,Baugruppenträger,Baugruppenträgersystem,Electronic Packaging,Elektronikbauteil
3688030 | Frontplatten als Leerplatzabdeckung EMV, belüftet, 3 HE x 84 TE | 27188101 | 27181001 | 27181001 | 27181001 | 27181001 | EC000765 | EC002519 | EC002519 | EC002519 | 19 Zoll,Baugruppenträger,Baugruppenträgersystem,Electronic Packaging,Elektronikbauteil
3688031 | Frontplatten als Leerplatzabdeckung EMV, klappbar, 3 HE x 84 TE | 27188101 | 27181001 | 27181001 | 27181001 | 27181001 | EC000765 | EC002519 | EC002519 | EC002519 | 19 Zoll,Baugruppenträger,Baugruppenträgersystem,Electronic Packaging,Elektronikbauteil
3688032 | Frontplatten als Leerplatzabdeckung EMV, klappbar, 4 HE x 84 TE | 27188101 | 27181001 | 27181001 | 27181001 | 27181001 | EC000765 | EC002519 | EC002519 | EC002519 | 19 Zoll,Baugruppenträger,Baugruppenträgersystem,Electronic Packaging,Elektronikbauteil
3688038 | Frontplatten als Leerplatzabdeckung EMV, klappbar, 6 HE x 84 TE | 27188101 | 27181001 | 27181001 | 27181001 | 27181001 | EC000765 | EC002519 | EC002519 | EC002519 | 19 Zoll,Baugruppenträger,Baugruppenträgersystem,Electronic Packaging,Elektronikbauteil
3688039 | Frontplatten als Leerplatzabdeckung EMV, klappbar, 7 HE x 84 TE | 27188101 | 27181001 | 27181001 | 27181001 | 27181001 | EC000765 | EC002519 | EC002519 | EC002519 | 19 Zoll,Baugruppenträger,Baugruppenträgersystem,Electronic Packaging,Elektronikbauteil
3688041 | Blendrahmen EMV 6HE-HORIZ. BEL. 3HEx6 | 27188101 | 27181001 | 27181002 | 27181002 | 27181002 | EC000765 | EC002520 | EC002520 | EC002520 | 19 Zoll,Baugruppenträger,Baugruppenträgersystem,Electronic Packaging,Elektronikbauteil
3688045 | Kartenführung für 2.0X160LP Nach DIN 41494,Ausf. Verrastbar | 27188101 | 27181005 | 27181002 | 27181002 | 27181002 | EC000765 | EC002520 | EC002520 | EC002520 | 19 Zoll,Baugruppenträger,Baugruppenträgersystem,Electronic Packaging,Elektronikbauteil
3688046 | Kartenführung für 2.0X220LP Nach DIN 41494, Ausf. Verrrastbar | 27188101 | 27181005 | 27181002 | 27181002 | 27181002 | EC000765 | EC002520 | EC002520 | EC002520 | 19 Zoll,Baugruppenträger,Baugruppenträgersystem,Electronic Packaging,Elektronikbauteil
3688047 | Kartenführung für 2.0X280LP NACH DIN 41494, Ausf. Verrastbar | 27188101 | 27181005 | 27181002 | 27181002 | 27181002 | EC000765 | EC002520 | EC002520 | EC002520 | 19 Zoll,Baugruppenträger,Baugruppenträgersystem,Electronic Packaging,Elektronikbauteil
3688048 | Kartenführung für 2.0X160LP NACH DIN 41494, Ausf. Verschraubbar | 27188101 | 27181005 | 27181002 | 27181002 | 27181002 | EC000765 | EC002520 | EC002520 | EC002520 | 19 Zoll,Baugruppenträger,Baugruppenträgersystem,Electronic Packaging,Elektronikbauteil
3688049 | Kartenführung für 2.0X220LP NACH DIN 41494, Ausf. Verschraubbar | 27188101 | 27181005 | 27181002 | 27181002 | 27181002 | EC000765 | EC002520 | EC002520 | EC002520 | 19 Zoll,Baugruppenträger,Baugruppenträgersystem,Electronic Packaging,Elektronikbauteil
3688052 | Kartenführung für 2.0X280LP NACH DIN 41494, Ausf. Verschraubbar | 27188101 | 27181005 | 27181002 | 27181002 | 27181002 | EC000765 | EC002520 | EC002520 | EC002520 | 19 Zoll,Baugruppenträger,Baugruppenträgersystem,Electronic Packaging,Elektronikbauteil
3688053 | Kartenführung f. 2.0X160LP ESD Kontaktfedereinbau nach DIN 41494 LP-Tiefe 160mm | 27188101 | 27181005 | 27181002 | 27181002 | 27181002 | EC000765 | EC002520 | EC002520 | EC002520 | 19 Zoll,Baugruppenträger,Baugruppenträgersystem,Electronic Packaging,Elektronikbauteil
3688054 | Kartenführung f. 2.0X220LP ESD Kontaktfedereinbau nach DIN 41494 LP-Tiefe 220mm | 27188101 | 27181005 | 27181002 | 27181002 | 27181002 | EC000765 | EC002520 | EC002520 | EC002520 | 19 Zoll,Baugruppenträger,Baugruppenträgersystem,Electronic Packaging,Elektronikbauteil
3688056 | Kartenführung f. 2.0X280LP ESD Kontaktfedereinbau nach DIN 41494 LP-Tiefe 280mm | 27188101 | 27181005 | 27181002 | 27181002 | 27181002 | EC000765 | EC002520 | EC002520 | EC002520 | 19 Zoll,Baugruppenträger,Baugruppenträgersystem,Electronic Packaging,Elektronikbauteil
3688057 | Kartenführung Alu f.LP 1.6x160 93,2mm Für Endstück | 27188101 | 27181005 | 27181002 | 27181002 | 27181002 | EC000765 | EC002520 | EC002520 | EC002520 | 19 Zoll,Baugruppenträger,Baugruppenträgersystem,Electronic Packaging,Elektronikbauteil
3688058 | Kartenführung Alu f.LP 1.6x220 153,2 mm Für Endstücke | 27188101 | 27181005 | 27181002 | 27181002 | 27181002 | EC000765 | EC002520 | EC002520 | EC002520 | 19 Zoll,Baugruppenträger,Baugruppenträgersystem,Electronic Packaging,Elektronikbauteil
3688059 | Kartenführung Alu f. LP 1,6x280 213,2mm für Kunststoff-Führungsteil | 27188101 | 27181005 | 27181002 | 27181002 | 27181002 | EC000765 | EC002520 | EC002520 | EC002520 | 19 Zoll,Baugruppenträger,Baugruppenträgersystem,Electronic Packaging,Elektronikbauteil
3688060 | Kartenführung mit 1/2 TE Versatz 220 LP | 27188101 | 27181005 | 27181002 | 27181002 | 27181002 | EC000765 | EC002520 | EC002520 | EC002520 | 19 Zoll,Baugruppenträger,Baugruppenträgersystem,Electronic Packaging,Elektronikbauteil
3688062 | Kartenführung mit 1/2 TE Versatz 160 LP | 27188101 | 27181005 | 27181002 | 27181002 | 27181002 | EC000765 | EC002520 | EC002520 | EC002520 | 19 Zoll,Baugruppenträger,Baugruppenträgersystem,Electronic Packaging,Elektronikbauteil
3688064 | Kartenführung Alu f.LP 1,6x160 143,2mm für Kunststoff-Führungsteil | 27188101 | 27181005 | 27181002 | 27181002 | 27181002 | EC000765 | EC002520 | EC002520 | EC002520 | 19 Zoll,Baugruppenträger,Baugruppenträgersystem,Electronic Packaging,Elektronikbauteil
3688065 | Kartenführung Alu f.LP 1,6x220 203,2mm für Kunststoff-Führungsteil | 27188101 | 27181005 | 27181002 | 27181002 | 27181002 | EC000765 | EC002520 | EC002520 | EC002520 | 19 Zoll,Baugruppenträger,Baugruppenträgersystem,Electronic Packaging,Elektronikbauteil
3688066 | Kartenführung Alu f.LP 1,6x280 263,2mm für Kunststoff-Führungsteil | 27188101 | 27181005 | 27181002 | 27181002 | 27181002 | EC000765 | EC002520 | EC002520 | EC002520 | 19 Zoll,Baugruppenträger,Baugruppenträgersystem,Electronic Packaging,Elektronikbauteil
3688611 | EMV-Feder vertikal 3 HE Version 2: einteilig | 27188101 | 27181006 | 27181002 | 27181002 | 27181002 | EC000765 | EC002520 | EC002520 | EC002520 | 19 Zoll,Baugruppenträger,Baugruppenträgersystem,Electronic Packaging,Elektronikbauteil
3688612 | EMV-Feder, vertikal 4 HE Version: einteilig | 27188101 | 27181006 | 27181002 | 27181002 | 27181002 | EC000765 | EC002520 | EC002520 | EC002520 | 19 Zoll,Baugruppenträger,Baugruppenträgersystem,Electronic Packaging,Elektronikbauteil
3688614 | EMV-Feder vertikal 6 HE | 27188101 | 27181006 | 27181002 | 27181002 | 27181002 | EC000765 | EC002520 | EC002520 | EC002520 | 19 Zoll,Baugruppenträger,Baugruppenträgersystem,Electronic Packaging,Elektronikbauteil
3688615 | EMV-Feder vertikal 7 HE Version: einteilig | 27188101 | 27181006 | 27181002 | 27181002 | 27181002 | EC000765 | EC002520 | EC002520 | EC002520 | 19 Zoll,Baugruppenträger,Baugruppenträgersystem,Electronic Packaging,Elektronikbauteil
3688770 | Ein-/Aushebegriff Typ IVs mit Druckknopf Griff ohne Versatz, Einbau: oben | 27188101 | 27181001 | 27181002 | 27181002 | 27181002 | EC000765 | EC002520 | EC002520 | EC002520 | 19 Zoll,Baugruppenträger,Baugruppenträgersystem,Electronic Packaging,Elektronikbauteil
3688771 | Ein-/Aushebegriff Typ IVs mit Druckknopf Griff ohne Versatz, Einbau: unten | 27188101 | 27181001 | 27181002 | 27181002 | 27181002 | EC000765 | EC002520 | EC002520 | EC002520 | 19 Zoll,Baugruppenträger,Baugruppenträgersystem,Electronic Packaging,Elektronikbauteil
3688772 | Ein-/Aushebegriff Typ IVs mit Druckknopf Griff mit 1/2 TE Versatz, Einbau: oben | 27188101 | 27181001 | 27181002 | 27181002 | 27181002 | EC000765 | EC002520 | EC002520 | EC002520 | 19 Zoll,Baugruppenträger,Baugruppenträgersystem,Electronic Packaging,Elektronikbauteil
3688773 | Ein-/Aushebegriff Typ IVs Druckknopf Griff mit 1/2 TE Versatz, Einbau: unten,, | 27188101 | 27181001 | 27181002 | 27181002 | 27181002 | EC000765 | EC002520 | EC002520 | EC002520 | 19 Zoll,Baugruppenträger,Baugruppenträgersystem,Electronic Packaging,Elektronikbauteil
3688780 | Ein-/Aushebegriff Typ VII Kunststoff Griff mit 1/2 TE Versatz, Einbau: oben | 27188101 | 27181001 | 27181002 | 27181002 | 27181002 | EC000765 | EC002520 | EC002520 | EC002520 | 19 Zoll,Baugruppenträger,Baugruppenträgersystem,Electronic Packaging,Elektronikbauteil
3688781 | Ein-/Aushebegriff Typ VII Kunststoff (Telekom) Griffe mit 1/2 TE Versatz | 27188101 | 27181001 | 27181002 | 27181002 | 27181002 | EC000765 | EC002520 | EC002520 | EC002520 | 19 Zoll,Baugruppenträger,Baugruppenträgersystem,Electronic Packaging,Elektronikbauteil
3688784 | Ein-/Aushebegriff Typ VII Kunststoff (Telekom) Griffe ohne Versatz, Einbau: oben | 27188101 | 27181001 | 27181002 | 27181002 | 27181002 | EC000765 | EC002520 | EC002520 | EC002520 | 19 Zoll,Baugruppenträger,Baugruppenträgersystem,Electronic Packaging,Elektronikbauteil
3688785 | Ein-/Aushebegriff Typ VII Kunststoff (Telekom) Griffe ohne Versatz | 27188101 | 27181001 | 27181002 | 27181002 | 27181002 | EC000765 | EC002520 | EC002520 | EC002520 | 19 Zoll,Baugruppenträger,Baugruppenträgersystem,Electronic Packaging,Elektronikbauteil
3688790 | Ein-/Aushebegriff Typ VII Metall (Telekom) Griffe ohne Versatz, Einbau: oben | 27188101 | 27181001 | 27181002 | 27181002 | 27181002 | EC000765 | EC002520 | EC002520 | EC002520 | 19 Zoll,Baugruppenträger,Baugruppenträgersystem,Electronic Packaging,Elektronikbauteil
3688791 | Ein-/Aushebegriff Typ VII Metall (Telekom) Griffe ohne Versatz, Einbau: unten,, | 27188101 | 27181001 | 27181002 | 27181002 | 27181002 | EC000765 | EC002520 | EC002520 | EC002520 | 19 Zoll,Baugruppenträger,Baugruppenträgersystem,Electronic Packaging,Elektronikbauteil
3750000 | RiCase 482,6 mm (19 Zoll) unbelüftet, RAL 5018 (türkisblau) | 27180501 | 27180801 | 27189102 | 27189102 | 27182702 | EC000765 | EC001031 | EC001031 | EC001031 | 19 Zoll Tischgehäuse,Baugruppenträger,Baugruppenträgersystem,Electronic Packaging,Elektronikbauteil
3750030 | RiCase 482,6 mm (19 Zoll) belüftet, RAL 5018 (türkisblau) | 27180501 | 27180801 | 27189102 | 27189102 | 27182702 | EC000765 | EC001031 | EC001031 | EC001031 | 19 Zoll Tischgehäuse,Baugruppenträger,Baugruppenträgersystem,Electronic Packaging,Elektronikbauteil
3750200 | RiCase 1/2 482,6 mm (19 Zoll) unbelüftet, RAL 5018 (türkisblau), 2 HE | 27180501 | 27180801 | 27189102 | 27189102 | 27182702 | EC000765 | EC001031 | EC001031 | EC001031 | 19 Zoll Tischgehäuse,Baugruppenträger,Baugruppenträgersystem,Electronic Packaging,Elektronikbauteil
3750210 | RiCase 1/2 482,6 mm (19 Zoll) unbelüftet, RAL 5018 (türkisblau), 3 HE | 27180501 | 27180801 | 27189102 | 27189102 | 27182702 | EC000765 | EC001031 | EC001031 | EC001031 | 19 Zoll Tischgehäuse,Baugruppenträger,Baugruppenträgersystem,Electronic Packaging,Elektronikbauteil
3750310 | RiCase 482,6 mm (19 Zoll) unbelüftet, RAL 5018 (türkisblau), 3 HE | 27180501 | 27180801 | 27189102 | 27189102 | 27182702 | EC000765 | EC001031 | EC001031 | EC001031 | 19 Zoll Tischgehäuse,Baugruppenträger,Baugruppenträgersystem,Electronic Packaging,Elektronikbauteil
3750320 | RiCase 482,6 mm (19 Zoll) unbelüftet, RAL 5018 (türkisblau), 3 HE | 27180501 | 27180801 | 27189102 | 27189102 | 27182702 | EC000765 | EC001031 | EC001031 | EC001031 | 19 Zoll Tischgehäuse,Baugruppenträger,Baugruppenträgersystem,Electronic Packaging,Elektronikbauteil
3750330 | RiCase 482,6 mm (19 Zoll) belüftet, RAL 5018 (türkisblau), 3 HE | 27180501 | 27180801 | 27189102 | 27189102 | 27182702 | EC000765 | EC001031 | EC001031 | EC001031 | 19 Zoll Tischgehäuse,Baugruppenträger,Baugruppenträgersystem,Electronic Packaging,Elektronikbauteil
3750340 | RiCase 482,6 mm (19 Zoll) belüftet, RAL 5018 (türkisblau), 3 HE | 27180501 | 27180801 | 27189102 | 27189102 | 27182702 | EC000765 | EC001031 | EC001031 | EC001031 | 19 Zoll Tischgehäuse,Baugruppenträger,Baugruppenträgersystem,Electronic Packaging,Elektronikbauteil
3750400 | RiCase 1/2 482,6 mm (19 Zoll) unbelüftet, RAL 5018 (türkisblau), 4 HE | 27180501 | 27180801 | 27189102 | 27189102 | 27182702 | EC000765 | EC001031 | EC001031 | EC001031 | 19 Zoll Tischgehäuse,Baugruppenträger,Baugruppenträgersystem,Electronic Packaging,Elektronikbauteil
3750420 | RiCase 482,6 mm (19 Zoll) unbelüftet, RAL 5018 (türkisblau), 4 HE | 27180501 | 27180801 | 27189102 | 27189102 | 27182702 | EC000765 | EC001031 | EC001031 | EC001031 | 19 Zoll Tischgehäuse,Baugruppenträger,Baugruppenträgersystem,Electronic Packaging,Elektronikbauteil
3750440 | RiCase 482,6 mm (19 Zoll) belüftet, RAL 5018 (türkisblau), 4 HE | 27180501 | 27180801 | 27189102 | 27189102 | 27182702 | EC000765 | EC001031 | EC001031 | EC001031 | 19 Zoll Tischgehäuse,Baugruppenträger,Baugruppenträgersystem,Electronic Packaging,Elektronikbauteil
3750600 | RiCase 482,6 mm (19 Zoll) unbelüftet, RAL 5018 (türkisblau), 6 HE | 27180501 | 27180801 | 27189102 | 27189102 | 27182702 | EC000765 | EC001031 | EC001031 | EC001031 | 19 Zoll Tischgehäuse,Baugruppenträger,Baugruppenträgersystem,Electronic Packaging,Elektronikbauteil
3750610 | RiCase 482,6 mm (19 Zoll) unbelüftet, RAL 5018 (türkisblau), 6 HE | 27180501 | 27180801 | 27189102 | 27189102 | 27182702 | EC000765 | EC001031 | EC001031 | EC001031 | 19 Zoll Tischgehäuse,Baugruppenträger,Baugruppenträgersystem,Electronic Packaging,Elektronikbauteil
3750620 | RiCase 482,6 mm (19 Zoll) unbelüftet, RAL 5018 (türkisblau), 6 HE | 27180501 | 27180801 | 27189102 | 27189102 | 27182702 | EC000765 | EC001031 | EC001031 | EC001031 | 19 Zoll Tischgehäuse,Baugruppenträger,Baugruppenträgersystem,Electronic Packaging,Elektronikbauteil
3750640 | RiCase 482,6 mm (19 Zoll) belüftet, RAL 5018 (türkisblau), 6 HE | 27180501 | 27180801 | 27189102 | 27189102 | 27182702 | EC000765 | EC001031 | EC001031 | EC001031 | 19 Zoll Tischgehäuse,Baugruppenträger,Baugruppenträgersystem,Electronic Packaging,Elektronikbauteil
3750650 | RiCase 482,6 mm (19 Zoll) belüftet, RAL 5018 (türkisblau), 6 HE | 27180501 | 27180801 | 27189102 | 27189102 | 27182702 | EC000765 | EC001031 | EC001031 | EC001031 | 19 Zoll Tischgehäuse,Baugruppenträger,Baugruppenträgersystem,Electronic Packaging,Elektronikbauteil
3750710 | RiCase 482,6 mm (19 Zoll) unbelüftet, RAL 5018 (türkisblau), 7 HE | 27180501 | 27180801 | 27189102 | 27189102 | 27182702 | EC000765 | EC001031 | EC001031 | EC001031 | 19 Zoll Tischgehäuse,Baugruppenträger,Baugruppenträgersystem,Electronic Packaging,Elektronikbauteil
3750720 | RiCase 482,6 mm (19 Zoll) belüftet, RAL 5018 (türkisblau), 7 HE | 27180501 | 27180801 | 27189102 | 27189102 | 27182702 | EC000765 | EC001031 | EC001031 | EC001031 | 19 Zoll Tischgehäuse,Baugruppenträger,Baugruppenträgersystem,Electronic Packaging,Elektronikbauteil
3750730 | RiCase 482,6 mm (19 Zoll) belüftet, RAL 5018 (türkisblau), 7 HE | 27180501 | 27180801 | 27189102 | 27189102 | 27182702 | EC000765 | EC001031 | EC001031 | EC001031 | 19 Zoll Tischgehäuse,Baugruppenträger,Baugruppenträgersystem,Electronic Packaging,Elektronikbauteil
3750930 | RiCase 482,6 mm (19 Zoll) belüftet, RAL 5018 (türkisblau) | 27180501 | 27180801 | 27189102 | 27189102 | 27182702 | EC000765 | EC001031 | EC001031 | EC001031 | 19 Zoll Tischgehäuse,Baugruppenträger,Baugruppenträgersystem,Electronic Packaging,Elektronikbauteil
3751250 | Tragegriff horizontal Für Gehäusetiefe: 300 mm | 27188101 | 27181006 | 27181002 | 27181002 | 27181002 | EC000765 | EC002520 | EC002520 | EC002520 | 19 Zoll,Baugruppenträger,Baugruppenträgersystem,Electronic Packaging,Elektronikbauteil
3751260 | Tragegriff horizontal Für Gehäusetiefe 420 mm | 27188101 | 27181006 | 27181002 | 27181002 | 27181002 | EC000765 | EC002520 | EC002520 | EC002520 | 19 Zoll,Baugruppenträger,Baugruppenträgersystem,Electronic Packaging,Elektronikbauteil
3751270 | Tragegriff horizontal Für Gehäusetiefe: 540 mm | 27188101 | 27181006 | 27181002 | 27181002 | 27181002 | EC000765 | EC002520 | EC002520 | EC002520 | 19 Zoll,Baugruppenträger,Baugruppenträgersystem,Electronic Packaging,Elektronikbauteil
3751330 | Sichtfenster Für Gehäusebreite 482,6 mm (19 Zoll) 4 HE | 27188101 | 27181006 | 27181002 | 27181002 | 27181002 | EC000765 | EC002520 | EC002520 | EC002520 | 19 Zoll,Baugruppenträger,Baugruppenträgersystem,Electronic Packaging,Elektronikbauteil
3751370 | RiCase Fronttür, Aluminium 482,6 mm (19 Zoll) schwenkbar 4 HE | 27188101 | 27181006 | 27181002 | 27181002 | 27181002 | EC000765 | EC002520 | EC002520 | EC002520 | 19 Zoll,Baugruppenträger,Baugruppenträgersystem,Electronic Packaging,Elektronikbauteil
3751420 | Einbausatz für 540 mm Tiefe | 27188101 | 27181006 | 27181002 | 27181002 | 27181002 | EC000765 | EC002520 | EC002520 | EC002520 | 19 Zoll,Baugruppenträger,Baugruppenträgersystem,Electronic Packaging,Elektronikbauteil
3751460 | Bolzen 471 | 27188101 | 27181006 | 27181002 | 27181002 | 27181002 | EC000765 | EC002520 | EC002520 | EC002520 | 19 Zoll,Baugruppenträger,Baugruppenträgersystem,Electronic Packaging,Elektronikbauteil
3751520 | Gleitschienen 500 mm Tiefe | 27188101 | 27181006 | 27181002 | 27181002 | 27181002 | EC000765 | EC002520 | EC002520 | EC002520 | 19 Zoll,Baugruppenträger,Baugruppenträgersystem,Electronic Packaging,Elektronikbauteil
3751640 | 482,6 mm (19 Zoll) Lochwinkel für Gehäusehöhe 7 HE | 27188101 | 27181006 | 27181002 | 27181002 | 27181002 | EC000765 | EC002520 | EC002520 | EC002520 | 19 Zoll,Baugruppenträger,Baugruppenträgersystem,Electronic Packaging,Elektronikbauteil
3751680 | 482,6 mm (19 Zoll) Lochwinkel für Gehäusehöhe 4 HE | 27188101 | 27181006 | 27181002 | 27181002 | 27181002 | EC000765 | EC002520 | EC002520 | EC002520 | 19 Zoll,Baugruppenträger,Baugruppenträgersystem,Electronic Packaging,Elektronikbauteil
3751730 | Gewindeleisten 4 HE | 27188101 | 27181006 | 27181002 | 27181002 | 27181002 | EC000765 | EC002520 | EC002520 | EC002520 | 19 Zoll,Baugruppenträger,Baugruppenträgersystem,Electronic Packaging,Elektronikbauteil
3751750 | Gewindeleisten 7 HE | 27188101 | 27181006 | 27181002 | 27181002 | 27181002 | EC000765 | EC002520 | EC002520 | EC002520 | 19 Zoll,Baugruppenträger,Baugruppenträgersystem,Electronic Packaging,Elektronikbauteil
3751800 | Keyboarddeckel für Gehäusebreite 482,6 mm (19 Zoll) | 27188101 | 27181006 | 27181002 | 27181002 | 27181002 | EC000765 | EC002520 | EC002520 | EC002520 | 19 Zoll,Baugruppenträger,Baugruppenträgersystem,Electronic Packaging,Elektronikbauteil
3751850 | RiCase Tower-Füße RAL 5018 (türkisblau) | 27188101 | 27181006 | 27181002 | 27181002 | 27181002 | EC000765 | EC002520 | EC002520 | EC002520 | 19 Zoll,Baugruppenträger,Baugruppenträgersystem,Electronic Packaging,Elektronikbauteil
3751910 | Abschlussprofil | 27188101 | 27181006 | 27181002 | 27181002 | 27181002 | EC000765 | EC002520 | EC002520 | EC002520 | 19 Zoll,Baugruppenträger,Baugruppenträgersystem,Electronic Packaging,Elektronikbauteil
3798000 | Schutzleiterverbindungsset zur Erfüllung der Schutzmaßnahmen | 27188101 | 27181006 | 27181002 | 27181002 | 27149219 | EC000765 | EC001503 | EC001503 | EC001503 | 19 Zoll,Baugruppenträger,Baugruppenträgersystem,Electronic Packaging,Elektronikbauteil
3861580 | Geräteboden Tiefenverstellbar, 1 HE | 27188101 | 27189218 | 27189261 | 27189261 | 27189261 | EC000315 | EC002620 | EC002620 | EC002620 | Geräteaufnahme,Geräteboden,Trageboden
3901000 | Rückseitige Stellfüße, mechanischer Schutz der Anschlusselemente | 27188101 | 27181006 | 27181002 | 27181002 | 27181002 | EC000765 | EC002520 | EC002520 | EC002520 | 19 Zoll,Baugruppenträger,Baugruppenträgersystem,Electronic Packaging,Elektronikbauteil
3919000 | Aufstellfüße mit klappbarem Aufsteller | 27188101 | 27181006 | 27181002 | 27181002 | 27181002 | EC000765 | EC002520 | EC002520 | EC002520 | 19 Zoll,Baugruppenträger,Baugruppenträgersystem,Electronic Packaging,Elektronikbauteil
3981200 | RIPAC VM FLANSCHE 2HE VE=2ST | 27188101 | 27181006 | 27181002 | 27181002 | 27181002 | EC000765 | EC002520 | EC002520 | EC002520 | 19 Zoll,Baugruppenträger,Baugruppenträgersystem,Electronic Packaging,Elektronikbauteil
3981210 | Flansche vorne ohne Griffbohrung | 27188101 | 27181006 | 27181002 | 27181002 | 27181002 | EC000765 | EC002520 | EC002520 | EC002520 | 19 Zoll,Baugruppenträger,Baugruppenträgersystem,Electronic Packaging,Elektronikbauteil
3981260 | Flansche vorne mit Griffbohrung | 27188101 | 27181006 | 27181002 | 27181002 | 27181002 | EC000765 | EC002520 | EC002520 | EC002520 | 19 Zoll,Baugruppenträger,Baugruppenträgersystem,Electronic Packaging,Elektronikbauteil
3981270 | Flansche vorne mit Griffbohrung | 27188101 | 27181006 | 27181002 | 27181002 | 27181002 | EC000765 | EC002520 | EC002520 | EC002520 | 19 Zoll,Baugruppenträger,Baugruppenträgersystem,Electronic Packaging,Elektronikbauteil
3981310 | Eckblenden vorne | 27188101 | 27181006 | 27181002 | 27181002 | 27181002 | EC000765 | EC002520 | EC002520 | EC002520 | 19 Zoll,Baugruppenträger,Baugruppenträgersystem,Electronic Packaging,Elektronikbauteil
3981320 | Eckblenden vorne | 27188101 | 27181006 | 27181002 | 27181002 | 27181002 | EC000765 | EC002520 | EC002520 | EC002520 | 19 Zoll,Baugruppenträger,Baugruppenträgersystem,Electronic Packaging,Elektronikbauteil
3981330 | Eckblenden vorne | 27188101 | 27181006 | 27181002 | 27181002 | 27181002 | EC000765 | EC002520 | EC002520 | EC002520 | 19 Zoll,Baugruppenträger,Baugruppenträgersystem,Electronic Packaging,Elektronikbauteil
3981360 | Tragegriffe für Gehäusetiefe 310,4 mm | 27188101 | 27181006 | 27181002 | 27181002 | 27181002 | EC000765 | EC002520 | EC002520 | EC002520 | 19 Zoll,Baugruppenträger,Baugruppenträgersystem,Electronic Packaging,Elektronikbauteil
3981390 | Aufstell-Tragebügel für Gehäuse 42 TE | 27188101 | 27181006 | 27181002 | 27181002 | 27181002 | EC000765 | EC002523 | EC002520 | EC002520 | 19 Zoll,Baugruppenträger,Baugruppenträgersystem,Electronic Packaging,Elektronikbauteil
3981710 | Bodenblech für Ripac Vario Modul ohne Lüftungslöcher, 84 TE, T: 310,4 mm, VM EMV | 27188101 | 27181006 | 27181002 | 27181002 | 27181002 | EC000765 | EC002520 | EC002520 | EC002520 | 19 Zoll,Baugruppenträger,Baugruppenträgersystem,Electronic Packaging,Elektronikbauteil
3981750 | Bodenblech für Ripac Vario Modul mit Lüftungslöcher, 84 TE, T: 310,4 mm, VM EMV | 27188101 | 27181006 | 27181002 | 27181002 | 27181002 | EC000765 | EC002520 | EC002520 | EC002520 | 19 Zoll,Baugruppenträger,Baugruppenträgersystem,Electronic Packaging,Elektronikbauteil
3981760 | Bodenblech für Ripac Vario Modul mit Lüftungslöcher, 84 TE, T: 370,4 mm, VM EMV | 27188101 | 27181006 | 27181002 | 27181002 | 27181002 | EC000765 | EC002520 | EC002520 | EC002520 | 19 Zoll,Baugruppenträger,Baugruppenträgersystem,Electronic Packaging,Elektronikbauteil
3981910 | Deckblech für Ripac Vario-Modul ohne Lüftungslöcher, 84 TE, T: 310,4 mm, VM EMV | 27188101 | 27181006 | 27181002 | 27181002 | 27181002 | EC000765 | EC002520 | EC002520 | EC002520 | 19 Zoll,Baugruppenträger,Baugruppenträgersystem,Electronic Packaging,Elektronikbauteil
3981950 | Deckblech für Ripac Vario-Modul mit Lüftungslöcher, 84 TE, T: 310,4 mm, VM EMV | 27188101 | 27181006 | 27181002 | 27181002 | 27181002 | EC000765 | EC002520 | EC002520 | EC002520 | 19 Zoll,Baugruppenträger,Baugruppenträgersystem,Electronic Packaging,Elektronikbauteil
3981960 | Deckblech für Ripac Vario-Modul mit Lüftungslöcher, 84 TE, T: 370,4 mm, VM EMV | 27188101 | 27181006 | 27181002 | 27181002 | 27181002 | EC000765 | EC002520 | EC002520 | EC002520 | 19 Zoll,Baugruppenträger,Baugruppenträgersystem,Electronic Packaging,Elektronikbauteil
3982040 | VM Grundgehäuse, 3 HE, 42 TE, 245 mm nicht EMV, RAL 7035 | 27180501 | 27180801 | 27180802 | 27182702 | 27182702 | EC000765 | EC001031 | EC001031 | EC001031 | 19 Zoll Tischgehäuse,Baugruppenträger,Baugruppenträgersystem,Electronic Packaging,Elektronikbauteil,Tischgehäuse
3982050 | VM Grundgehäuse, 3 HE, 63 TE, 245 mm nicht EMV, RAL 7035 | 27180501 | 27180801 | 27180802 | 27182702 | 27182702 | EC000765 | EC001031 | EC001031 | EC001031 | 19 Zoll Tischgehäuse,Baugruppenträger,Baugruppenträgersystem,Electronic Packaging,Elektronikbauteil,Tischgehäuse
3982060 | VM Grundgehäuse, 3 HE, 84 TE, 245 mm nicht EMV, RAL 7035 | 27180501 | 27180801 | 27180802 | 27182702 | 27182702 | EC000765 | EC001031 | EC001031 | EC001031 | 19 Zoll Tischgehäuse,Baugruppenträger,Baugruppenträgersystem,Electronic Packaging,Elektronikbauteil,Tischgehäuse
3982070 | VM Grundgehäuse, 3 HE, 42 TE, 305 mm nicht EMV, RAL 7035 | 27180501 | 27180801 | 27180802 | 27182702 | 27182702 | EC000765 | EC001031 | EC001031 | EC001031 | 19 Zoll Tischgehäuse,Baugruppenträger,Baugruppenträgersystem,Electronic Packaging,Elektronikbauteil,Tischgehäuse
3982080 | VM Grundgehäuse, 3 HE, 63 TE, 305 mm nicht EMV, RAL 7035 | 27180501 | 27180801 | 27180802 | 27182702 | 27182702 | EC000765 | EC001031 | EC001031 | EC001031 | 19 Zoll Tischgehäuse,Baugruppenträger,Baugruppenträgersystem,Electronic Packaging,Elektronikbauteil,Tischgehäuse
3982090 | VM Grundgehäuse, 3 HE, 84 TE, 305 mm nicht EMV, RAL 7035 | 27180501 | 27180801 | 27180802 | 27182702 | 27182702 | EC000765 | EC001031 | EC001031 | EC001031 | 19 Zoll Tischgehäuse,Baugruppenträger,Baugruppenträgersystem,Electronic Packaging,Elektronikbauteil,Tischgehäuse
3982100 | VM Grundgehäuse, 3 HE, 84 TE, 365 mm nicht EMV, RAL 7035 | 27180501 | 27180801 | 27180802 | 27182702 | 27182702 | EC000765 | EC001031 | EC001031 | EC001031 | 19 Zoll Tischgehäuse,Baugruppenträger,Baugruppenträgersystem,Electronic Packaging,Elektronikbauteil,Tischgehäuse
3982110 | VM Grundgehäuse, 4 HE, 84 TE, 245 mm nicht EMV, RAL 7035 | 27180501 | 27180801 | 27180802 | 27182702 | 27182702 | EC000765 | EC001031 | EC001031 | EC001031 | 19 Zoll Tischgehäuse,Baugruppenträger,Baugruppenträgersystem,Electronic Packaging,Elektronikbauteil,Tischgehäuse
3982120 | VM Grundgehäuse, 4 HE, 84 TE, 305 mm nicht EMV, RAL 7035 | 27180501 | 27180801 | 27180802 | 27182702 | 27182702 | EC000765 | EC001031 | EC001031 | EC001031 | 19 Zoll Tischgehäuse,Baugruppenträger,Baugruppenträgersystem,Electronic Packaging,Elektronikbauteil,Tischgehäuse
3982130 | VM Grundgehäuse, 4 HE, 84 TE, 365 mm nicht EMV, RAL 7035 | 27180501 | 27180801 | 27180802 | 27182702 | 27182702 | EC000765 | EC001031 | EC001031 | EC001031 | 19 Zoll Tischgehäuse,Baugruppenträger,Baugruppenträgersystem,Electronic Packaging,Elektronikbauteil,Tischgehäuse
3982140 | VM Grundgehäuse, 6 HE, 84 TE, 305 mm nicht EMV, RAL 7035 | 27180501 | 27180801 | 27180802 | 27182702 | 27182702 | EC000765 | EC001031 | EC001031 | EC001031 | 19 Zoll Tischgehäuse,Baugruppenträger,Baugruppenträgersystem,Electronic Packaging,Elektronikbauteil,Tischgehäuse
3982150 | VM Grundgehäuse, 6 HE, 84 TE, 365 mm nicht EMV, RAL 7035 | 27180501 | 27180801 | 27180802 | 27182702 | 27182702 | EC000765 | EC001031 | EC001031 | EC001031 | 19 Zoll Tischgehäuse,Baugruppenträger,Baugruppenträgersystem,Electronic Packaging,Elektronikbauteil,Tischgehäuse
3982160 | VM Grundgehäuse, 6 HE, 84 TE, 425 mm nicht EMV, RAL 7035 | 27180501 | 27180801 | 27180802 | 27182702 | 27182702 | EC000765 | EC001031 | EC001031 | EC001031 | 19 Zoll Tischgehäuse,Baugruppenträger,Baugruppenträgersystem,Electronic Packaging,Elektronikbauteil,Tischgehäuse
3982170 | VM Grundgehäuse, 7 HE, 84 TE, 305 mm nicht EMV, RAL 7035 | 27180501 | 27180801 | 27180802 | 27182702 | 27182702 | EC000765 | EC001031 | EC001031 | EC001031 | 19 Zoll Tischgehäuse,Baugruppenträger,Baugruppenträgersystem,Electronic Packaging,Elektronikbauteil,Tischgehäuse
3982190 | VM Grundgehäuse, 7 HE, 84 TE, 425 mm nicht EMV, RAL 7035 | 27180501 | 27180801 | 27180802 | 27182702 | 27182702 | EC000765 | EC001031 | EC001031 | EC001031 | 19 Zoll Tischgehäuse,Baugruppenträger,Baugruppenträgersystem,Electronic Packaging,Elektronikbauteil,Tischgehäuse
3982710 | Bodenblech für Ripac Vario-Modul ohne Lüftungslöcher, 84 TE, T: 310,4 mm | 27188101 | 27181006 | 27181002 | 27181002 | 27181002 | EC000765 | EC002520 | EC002520 | EC002520 | 19 Zoll,Baugruppenträger,Baugruppenträgersystem,Electronic Packaging,Elektronikbauteil
3982730 | Bodenblech für Ripac Vario-Modul ohne Lüftungslöcher, 84 TE, T: 430,4 mm | 27188101 | 27181006 | 27181002 | 27181002 | 27181002 | EC000765 | EC002520 | EC002520 | EC002520 | 19 Zoll,Baugruppenträger,Baugruppenträgersystem,Electronic Packaging,Elektronikbauteil
3982750 | Bodenblech für Ripac Vario-Modul mit Lüftungslöcher, 84 TE, T: 310,4 mm | 27188101 | 27181006 | 27181002 | 27181002 | 27181002 | EC000765 | EC002520 | EC002520 | EC002520 | 19 Zoll,Baugruppenträger,Baugruppenträgersystem,Electronic Packaging,Elektronikbauteil
3982760 | Bodenblech für Ripac Vario-Modul mit Lüftungslöcher, 84 TE, T: 370,4 mm | 27188101 | 27181006 | 27181002 | 27181002 | 27181002 | EC000765 | EC002520 | EC002520 | EC002520 | 19 Zoll,Baugruppenträger,Baugruppenträgersystem,Electronic Packaging,Elektronikbauteil
3982770 | Bodenblech für Ripac Vario-Modul mit Lüftungslöcher, 84 TE, T: 430,4 mm | 27188101 | 27181006 | 27181002 | 27181002 | 27181002 | EC000765 | EC002520 | EC002520 | EC002520 | 19 Zoll,Baugruppenträger,Baugruppenträgersystem,Electronic Packaging,Elektronikbauteil
3982900 | VM Deckblech unbelüftet, 84 TE, 245 mm nicht EMV, RAL 7035 | 27188101 | 27181006 | 27181002 | 27181002 | 27181002 | EC000765 | EC002520 | EC002520 | EC002520 | 19 Zoll,Baugruppenträger,Baugruppenträgersystem,Electronic Packaging,Elektronikbauteil
3982910 | Deckblech für Ripac Vario-Modul ohne Lüftungslöcher, 84 TE, T: 310,4 mm | 27188101 | 27181006 | 27181002 | 27181002 | 27181002 | EC000765 | EC002520 | EC002520 | EC002520 | 19 Zoll,Baugruppenträger,Baugruppenträgersystem,Electronic Packaging,Elektronikbauteil
3982930 | Deckblech für Ripac Vario-Modul ohne Lüftungslöcher, 84 TE, T: 430,4 mm | 27188101 | 27181006 | 27181002 | 27181002 | 27181002 | EC000765 | EC002520 | EC002520 | EC002520 | 19 Zoll,Baugruppenträger,Baugruppenträgersystem,Electronic Packaging,Elektronikbauteil
3982941 | Deckblech für Ripac Vario-Modul mit Lüftungslöcher, 42 TE, T: 250,4 mm | 27188101 | 27181006 | 27181002 | 27181002 | 27181002 | EC000765 | EC002520 | EC002520 | EC002520 | 19 Zoll,Baugruppenträger,Baugruppenträgersystem,Electronic Packaging,Elektronikbauteil
3982942 | Deckblech für Ripac Vario-Modul mit Lüftungslöcher, 63 TE, T: 250,4 mm | 27188101 | 27181006 | 27181002 | 27181002 | 27181002 | EC000765 | EC002520 | EC002520 | EC002520 | 19 Zoll,Baugruppenträger,Baugruppenträgersystem,Electronic Packaging,Elektronikbauteil
3982950 | Deckblech für Ripac Vario-Modul mit Lüftungslöcher, 84 TE, T: 310,4 mm | 27188101 | 27181006 | 27181002 | 27181002 | 27181002 | EC000765 | EC002520 | EC002520 | EC002520 | 19 Zoll,Baugruppenträger,Baugruppenträgersystem,Electronic Packaging,Elektronikbauteil
3982951 | Deckblech für Ripac Vario-Modul mit Lüftungslöcher, 42 TE, T: 310,4 mm | 27188101 | 27181006 | 27181002 | 27181002 | 27181002 | EC000765 | EC002520 | EC002520 | EC002520 | 19 Zoll,Baugruppenträger,Baugruppenträgersystem,Electronic Packaging,Elektronikbauteil
3982952 | Deckblech für Ripac Vario-Modul mit Lüftungslöcher, 63 TE, T: 310,4 mm | 27188101 | 27181006 | 27181002 | 27181002 | 27181002 | EC000765 | EC002520 | EC002520 | EC002520 | 19 Zoll,Baugruppenträger,Baugruppenträgersystem,Electronic Packaging,Elektronikbauteil
3982960 | Deckblech für Ripac Vario-Modul mit Lüftungslöcher, 84 TE, T: 370,4 mm | 27188101 | 27181006 | 27181002 | 27181002 | 27181002 | EC000765 | EC002520 | EC002520 | EC002520 | 19 Zoll,Baugruppenträger,Baugruppenträgersystem,Electronic Packaging,Elektronikbauteil
3982970 | Deckblech für Ripac Vario-Modul mit Lüftungslöcher, 84 TE, T: 430,4 mm | 27188101 | 27181006 | 27181002 | 27181002 | 27181002 | EC000765 | EC002520 | EC002520 | EC002520 | 19 Zoll,Baugruppenträger,Baugruppenträgersystem,Electronic Packaging,Elektronikbauteil
3983030 | Grundgehäuse, vormontiert, EMV, 2 HE, 84 TE, 305 mm | 27180501 | 27180801 | 27189102 | 27189102 | 27182702 | EC000765 | EC001031 | EC001031 | EC001031 | 19 Zoll Tischgehäuse,Baugruppenträger,Baugruppenträgersystem,Electronic Packaging,Elektronikbauteil,Tischgehäuse
3983040 | Grundgehäuse, 3 HE, 42 TE, 245 mm EMV, RAL 7035 | 27180501 | 27180801 | 27189102 | 27189102 | 27182702 | EC000765 | EC001031 | EC001031 | EC001031 | 19 Zoll Tischgehäuse,Baugruppenträger,Baugruppenträgersystem,Electronic Packaging,Elektronikbauteil,Tischgehäuse
3983050 | VM Grundgehäuse, 3 HE, 63 TE, 245 mm EMV, RAL 7035 | 27180501 | 27180801 | 27189102 | 27189102 | 27182702 | EC000765 | EC001031 | EC001031 | EC001031 | 19 Zoll Tischgehäuse,Baugruppenträger,Baugruppenträgersystem,Electronic Packaging,Elektronikbauteil,Tischgehäuse
3983070 | VM Grundgehäuse, 3 HE, 42 TE, 305 mm EMV, RAL 7035 | 27180501 | 27180801 | 27189102 | 27189102 | 27182702 | EC000765 | EC001031 | EC001031 | EC001031 | 19 Zoll Tischgehäuse,Baugruppenträger,Baugruppenträgersystem,Electronic Packaging,Elektronikbauteil,Tischgehäuse
3983080 | VM Grundgehäuse, 3 HE, 63 TE, 305 mm EMV, RAL 7035 | 27180501 | 27180801 | 27189102 | 27189102 | 27182702 | EC000765 | EC001031 | EC001031 | EC001031 | 19 Zoll Tischgehäuse,Baugruppenträger,Baugruppenträgersystem,Electronic Packaging,Elektronikbauteil,Tischgehäuse
3983090 | VM Grundgehäuse, 3 HE, 84 TE, 305 mm EMV, RAL 7035 | 27180501 | 27180801 | 27189102 | 27189102 | 27182702 | EC000765 | EC001031 | EC001031 | EC001031 | 19 Zoll Tischgehäuse,Baugruppenträger,Baugruppenträgersystem,Electronic Packaging,Elektronikbauteil,Tischgehäuse
3983100 | VM Grundgehäuse, 3 HE, 84 TE, 365 mm EMV, RAL 7035 | 27180501 | 27180801 | 27189102 | 27189102 | 27182702 | EC000765 | EC001031 | EC001031 | EC001031 | 19 Zoll Tischgehäuse,Baugruppenträger,Baugruppenträgersystem,Electronic Packaging,Elektronikbauteil,Tischgehäuse
3983120 | VM Grundgehäuse, 4 HE, 84 TE, 305 mm EMV, RAL 7035 | 27180501 | 27180801 | 27189102 | 27189102 | 27182702 | EC000765 | EC001031 | EC001031 | EC001031 | 19 Zoll Tischgehäuse,Baugruppenträger,Baugruppenträgersystem,Electronic Packaging,Elektronikbauteil,Tischgehäuse
3983130 | VM Grundgehäuse, 4 HE, 84 TE, 365 mm EMV, RAL 7035 | 27180501 | 27180801 | 27189102 | 27189102 | 27182702 | EC000765 | EC001031 | EC001031 | EC001031 | 19 Zoll Tischgehäuse,Baugruppenträger,Baugruppenträgersystem,Electronic Packaging,Elektronikbauteil,Tischgehäuse
3983140 | VM Grundgehäuse, 6 HE, 84 TE, 305 mm EMV, RAL 7035 | 27180501 | 27180801 | 27189102 | 27189102 | 27182702 | EC000765 | EC001031 | EC001031 | EC001031 | 19 Zoll Tischgehäuse,Baugruppenträger,Baugruppenträgersystem,Electronic Packaging,Elektronikbauteil,Tischgehäuse
3983150 | VM Grundgehäuse, 6 HE, 84 TE, 365 mm EMV, RAL 7035 | 27180501 | 27180801 | 27189102 | 27189102 | 27182702 | EC000765 | EC001031 | EC001031 | EC001031 | 19 Zoll Tischgehäuse,Baugruppenträger,Baugruppenträgersystem,Electronic Packaging,Elektronikbauteil,Tischgehäuse
3983160 | VM Grundgehäuse, 6 HE, 84 TE, 425 mm EMV, RAL 7035 | 27180501 | 27180801 | 27189102 | 27189102 | 27182702 | EC000765 | EC001031 | EC001031 | EC001031 | 19 Zoll Tischgehäuse,Baugruppenträger,Baugruppenträgersystem,Electronic Packaging,Elektronikbauteil,Tischgehäuse
4000062 | Produktions-Datenschrank HD 1.4301, oben, BHT 810x692x266mm, Höhe hinten 848mm | 27180101 | 27180102 | 27180101 | 27180101 | 27180101 | EC000058 | EC000058 | EC000261 | EC000261 | HD,Hygenic Design,Edelstahl,1.4301,Hygienegehäuse,Hygiene,Lebensmittelgerecht,Schaltschrank System,Produktions-Datenschrank HD, modular
4000064 | Produktions-Datenschrank HD 1.4301, unten, BHT 810x863x496mm, Höhe hinten 888mm | 27180101 | 27180102 | 27180101 | 27180101 | 27180101 | EC000058 | EC000058 | EC000261 | EC000261 | HD,Hygenic Design,Edelstahl,1.4301,Hygienegehäuse,Hygiene,Lebensmittelgerecht,Schaltschrank System,Produktions-Datenschrank HD, modular
4000066 | Verbindungselemente HD für Produktions-Datenschrank Ober- und Unterteil | 27180101 | 27180102 | 27189265 | 27189265 | 27149109 | EC000322 | EC000441 | EC000441 | EC000441 | HD,Hygenic Design,Edelstahl,1.4301,Hygiene,Lebensmittelgerecht,Verbindungselemente HD
4000068 | Klappe HD, seitlich für Etiketten-Auslauf | 27188101 | 27189238 | 27189234 | 27189234 | 27189234 | EC000318 | EC002625 | EC002608 | EC002625 | HD,Hygenic Design,Edelstahl,1.4301,Hygiene,Lebensmittelgerecht,Klappe HD, seitlich
4000090 | Produktions-Datenschrank HD 1.4301, BHT 596x1598x446mm, Höhe hinten 1752mm | 27180101 | 27180102 | 27180101 | 27180101 | 27180101 | EC000058 | EC000058 | EC000261 | EC000261 | HD,Hygenic Design,Edelstahl,1.4301,Hygienegehäuse,Hygiene,Lebensmittelgerecht,Schaltschrank System,Produktions-Datenschrank HD
4000100 | Wandabstandshalter HD, Abstand 50mm | 27180101 | 27189207 | 27189263 | 27189263 | 27189263 | EC000318 | EC002622 | EC002622 | EC002622 | Edelstahl,Hygiene,Hygienegehäuse,Hygieneschrank,Hygienic,Lebensmittelgerecht,Schaltschrank System
4000110 | Wandabstandskonsole HD, 150 mm Wandabstand | 27180101 | 27189207 | 27189263 | 27189263 | 27189263 | EC000318 | EC002622 | EC002622 | EC002622 | HD,Hygenic Design,Edelstahl,1.4301,Hygiene,Lebensmittelgerecht,Wandabstandskonsole HD
4000185 | Seitenwände HD für Systemschrank HD, für HT 1800x500 mm, 25 mm breit | 27182101 | 27182101 | 27182101 | 27182101 | 27182101 | EC000746 | EC002524 | EC002524 | EC002524 | HD,Hygenic Design,Edelstahl,1.4301,Hygiene,Lebensmittelgerecht,Seitenwände HD
4000200 | Nivellierfüße HD M12, Nivellierbereich 120-175mm, ohne Bodenbefestigung | 27180101 | 27189235 | 27189263 | 27189263 | 27189263 | EC000721 | EC002622 | EC002622 | EC002622 | Edelstahl,Hygiene,Hygienegehäuse,Hygieneschrank,Hygienic,Lebensmittelgerecht,Schaltschrank System
4000210 | Nivellierfüße HD M12, Nivellierbereich 120-175mm, mit Bodenbefestigung | 27180101 | 27189235 | 27189263 | 27189263 | 27189263 | EC000721 | EC002622 | EC002622 | EC002622 | Edelstahl,Hygiene,Hygienegehäuse,Hygieneschrank,Hygienic,Lebensmittelgerecht,Schaltschrank System
4000240 | Nivellierfüße HD M12, Nivellierbereich 122-175mm, ohne Bodenbefestigung | 27180101 | 27189235 | 27189263 | 27189263 | 27189263 | EC000721 | EC002622 | EC002622 | EC002622 | Edelstahl,Hygiene,Hygienegehäuse,Hygieneschrank,Hygienic,Lebensmittelgerecht,Schaltschrank System,Nivellerfuß,Nivellerfüße
4000250 | Nivellierfüße HD M12, Nivellierbereich 122-175mm, mit Bodenbefestigung | 27180101 | 27189235 | 27189263 | 27189263 | 27189263 | EC000721 | EC002622 | EC002622 | EC002622 | Edelstahl,Hygiene,Hygienegehäuse,Hygieneschrank,Hygienic,Lebensmittelgerecht,Schaltschrank System,Nivellerfuß,Nivellerfüße
4000285 | Systemschrank HD 1.4301, BHT 1200x1800x500mm | 27180101 | 27180102 | 27180101 | 27180101 | 27180101 | EC000058 | EC000058 | EC000261 | EC000261 | HD,Hygenic Design,Edelstahl,1.4301,Hygienegehäuse,Hygiene,Lebensmittelgerecht,Schaltschrank System,Systemschrank
4000485 | Systemschrank HD 1.4301, BHT 400x1800x500mm | 27180101 | 27180102 | 27180101 | 27180101 | 27180101 | EC000058 | EC000058 | EC000261 | EC000261 | HD,Hygenic Design,Edelstahl,1.4301,Hygienegehäuse,Hygiene,Lebensmittelgerecht,Schaltschrank System,Systemschrank
4000505 | Seteinteile für Aufsatz HD, 500 mm tief | 27188101 | 27182402 | 27182405 | 27182405 | 27182405 | EC000744 | EC000744 | EC000744 | EC000744 | HD,Hygenic Design,Edelstahl,1.4301,Hygiene,Lebensmittelgerecht,Seitenteile für Aufsatz HD
4000508 | Montageplatten-Zwischenstück für Systemschrank HD, 160mm breit | 27188101 | 27189231 | 27409216 | 27409216 | 27409216 | EC000213 | EC000213 | EC000213 | EC000213 | HD,Hygenic Design,Edelstahl,1.4301,Hygiene,Lebensmittelgerecht,Montageplatten-Zwischenstück
4000525 | Aufsatz mit Schräge 30° HD für Systemschrank HD, für BT 1200x500 mm | 27188101 | 27182402 | 27182405 | 27182405 | 27182405 | EC000744 | EC000744 | EC000744 | EC000744 | HD,Hygenic Design,Edelstahl,1.4301,Hygiene,Lebensmittelgerecht,Aufsatz mit Schräge 30° HD
4000545 | Aufsatz mit Schräge 30° HD für Systemschrank HD, für BT 400x500 mm | 27188101 | 27182402 | 27182405 | 27182405 | 27182405 | EC000744 | EC000744 | EC000744 | EC000744 | HD,Hygenic Design,Edelstahl,1.4301,Hygiene,Lebensmittelgerecht,Aufsatz mit Schräge 30° HD
4000565 | Aufsatz mit Schräge 30° HD für Systemschrank HD, für BT 600x500 mm | 27188101 | 27182402 | 27182405 | 27182405 | 27182405 | EC000744 | EC000744 | EC000744 | EC000744 | HD,Hygenic Design,Edelstahl,1.4301,Hygiene,Lebensmittelgerecht,Aufsatz mit Schräge 30° HD
4000585 | Aufsatz mit Schräge 30° HD für Systemschrank HD, für BT 800x500 mm | 27188101 | 27182402 | 27182405 | 27182405 | 27182405 | EC000744 | EC000744 | EC000744 | EC000744 | HD,Hygenic Design,Edelstahl,1.4301,Hygiene,Lebensmittelgerecht,Aufsatz mit Schräge 30° HD
4000685 | Systemschrank HD 1.4301, BHT 600x1800x500mm | 27180101 | 27180102 | 27180101 | 27180101 | 27180101 | EC000058 | EC000058 | EC000261 | EC000261 | HD,Hygenic Design,Edelstahl,1.4301,Hygienegehäuse,Hygiene,Lebensmittelgerecht,Schaltschrank System,Systemschrank
4000785 | Anreihrahmen HD für Systemschrank HD, für HT 1800x500mm, 44 mm breit | 27188101 | 27189204 | 27189234 | 27189234 | 27189263 | EC000318 | EC002622 | EC002622 | EC002622 | HD,Hygenic Design,Edelstahl,1.4301,Hygiene,Lebensmittelgerecht,Anreihrahmen HD
4000885 | Systemschrank HD 1.4301, BHT 800x1800x500mm | 27180101 | 27180102 | 27180101 | 27180101 | 27180101 | EC000058 | EC000058 | EC000261 | EC000261 | HD,Hygenic Design,Edelstahl,1.4301,Hygienegehäuse,Hygiene,Lebensmittelgerecht,Schaltschrank System,Systemschrank
4114000 | Schaltplantasche aus Stahlblech für Türbreite 400mm, Innenmaße BHT 255x210x90mm | 27188101 | 27189236 | 27189267 | 27189267 | 27189267 | EC000317 | EC000317 | EC000317 | EC000317 | Dokumentenablage,Dokumententasche,Schaltplantasche
4115000 | Schaltplantasche aus Stahlblech für Türbreite 500mm, Innenmaße BHT 355x210x90mm | 27188101 | 27189236 | 27189267 | 27189267 | 27189267 | EC000317 | EC000317 | EC000317 | EC000317 | Dokumentenablage,Dokumententasche,Schaltplantasche
4115500 | Schaltplantasche aus Stahlblech für Türbreite 500mm, Innenmaße BHT 355x210x35mm | 27188101 | 27189236 | 27189267 | 27189267 | 27189267 | EC000317 | EC000317 | EC000317 | EC000317 | Dokumentenablage,Dokumententasche,Schaltplantasche
4116000 | Schaltplantasche aus Stahlblech für Türbreite 600mm, Innenmaße BHT 455x210x90mm | 27188101 | 27189236 | 27189267 | 27189267 | 27189267 | EC000317 | EC000317 | EC000317 | EC000317 | Dokumentenablage,Dokumententasche,Schaltplantasche
4116500 | Schaltplantasche aus Stahlblech für Türbreite 600mm, Innenmaße BHT 455x210x35mm | 27188101 | 27189236 | 27189267 | 27189267 | 27189267 | EC000317 | EC000317 | EC000317 | EC000317 | Dokumentenablage,Dokumententasche,Schaltplantasche
4118000 | Schaltplantasche aus Stahlblech für Türbreite 800mm, Innenmaße BHT 655x210x90mm | 27188101 | 27189236 | 27189267 | 27189267 | 27189267 | EC000317 | EC000317 | EC000317 | EC000317 | Dokumentenablage,Dokumententasche,Schaltplantasche
4118500 | Schaltplantasche aus Stahlblech für Türbreite 800mm, Innenmaße BHT 655x210x35mm | 27188101 | 27189236 | 27189267 | 27189267 | 27189267 | EC000317 | EC000317 | EC000317 | EC000317 | Dokumentenablage,Dokumententasche,Schaltplantasche
4119000 | Schiebemutter M4 | 27188101 | 27189234 | 27189234 | 27189234 | 23110804 | EC000318 | EC000096 | EC000096 | EC000096 | Befestigungsmaterial,Innenausbau,Montagematerial,Mutter
4120000 | Schaltplanpult, für schrank TS/SE/CM/TPPC, Breite 210mm, ähnlich RAL 7035 | 27188101 | 27189201 | 27189267 | 27189267 | 27189267 | EC000747 | EC000317 | EC000317 | EC000317 | Schrank Tür,Schreibpult,Tür
4123000 | Schaltplantasche aus Stahlblech für Türbreite 900mm, Innenmaße BHT 755x210x90mm | 27188101 | 27189236 | 27189267 | 27189267 | 27189267 | EC000317 | EC000317 | EC000317 | EC000317 | Dokumentenablage,Dokumententasche,Schaltplantasche
4124000 | Schaltplantasche aus Stahlblech für Türbreite 1000mm, Innenmaße BHT 855x210x90mm | 27188101 | 27189236 | 27189267 | 27189267 | 27189267 | EC000317 | EC000317 | EC000317 | EC000317 | Dokumentenablage,Dokumententasche,Schaltplantasche
4127010 | Türpositionsschalter, ohne Anschlussleitung, UL | 27188101 | 27189241 | 27119116 | 27119116 | 27189266 | EC000318 | EC002626 | EC002626 | EC002626 | Beleuchtung,Lampe,Leuchte
4127210 | Türpositionsschalter, mit Kipphebel, ohne Anschlussleitung, UL | 27188101 | 27189241 | 27119116 | 27119116 | 27189266 | EC000318 | EC002626 | EC002626 | EC002626 | Beleuchtung,Lampe,Leuchte
4131700 | Teilmontageplatte für 600 mm Schrankbreite,Höhe oder Tiefe | 27188101 | 27189231 | 27409216 | 27409216 | 27409216 | EC000213 | EC000213 | EC000213 | EC000213 | Aufbauplatte,Montageplatte,Teilmontageplatte
4132700 | Teilmontageplatte für 600 mm Schrankbreite,Höhe oder Tiefe | 27188101 | 27189231 | 27409216 | 27409216 | 27409216 | EC000213 | EC000213 | EC000213 | EC000213 | Aufbauplatte,Montageplatte,Teilmontageplatte
4133000 | Schnellmontageblock für eine Vielzahl von Ausbaumöglichkeiten | 27188101 | 27189234 | 27189234 | 27189234 | 27189234 | EC000318 | EC002625 | EC002625 | EC002625 | Befestigungsmaterial,Innenausbau,Schnellmontageblock
4134000 | Winkelstück zum Aufbau von 45° gestellten Profilschienen und Montageflächen | 27188101 | 27189234 | 27189234 | 27189234 | 27189234 | EC000318 | EC002625 | EC002625 | EC002625 | Befestigungsmaterial,Innenausbau,Winkelstück
4137700 | Teilmontageplatte für 800 mm Schrankbreite,Höhe oder Tiefe | 27188101 | 27189231 | 27409216 | 27409216 | 27409216 | EC000213 | EC000213 | EC000213 | EC000213 | Aufbauplatte,Montageplatte,Teilmontageplatte
4138140 | Standardleuchte, ohne Türpositionsschalter, 14W/230V/50Hz, Schuko, Breite 452mm | 27188101 | 27189241 | 27189241 | 27189241 | 27189241 | EC000321 | EC000321 | EC000321 | EC000321 | Beleuchtung,Lampe,Leuchte
4138150 | Standardleuchte, mit Türpositionsschalter, 14W/230V/50Hz, Schuko, Breite 452mm | 27188101 | 27189241 | 27189241 | 27189241 | 27189241 | EC000321 | EC000321 | EC000321 | EC000321 | Beleuchtung,Lampe,Leuchte
4138180 | Standardleuchte, ohne Türpositionsschalter, 18W/230V/50Hz, Schuko, Breite 682mm | 27188101 | 27189241 | 27189241 | 27189241 | 27189241 | EC000321 | EC000321 | EC000321 | EC000321 | Beleuchtung,Lampe,Leuchte
4138190 | Standardleuchte, mit Türpositionsschalter, 18W/230V/50Hz, Schuko, Breite 682mm | 27188101 | 27189241 | 27189241 | 27189241 | 27189241 | EC000321 | EC000321 | EC000321 | EC000321 | Beleuchtung,Lampe,Leuchte
4138240 | Standardleuchte, ohne Türpositionsschalter, 14W/120V/60Hz, USA, Breite 452mm | 27188101 | 27189241 | 27189241 | 27189241 | 27189241 | EC000321 | EC000321 | EC000321 | EC000321 | Beleuchtung,Lampe,Leuchte
4138250 | Standardleuchte, mit Türpositionsschalter, 14W/120V/60Hz, USA, Breite 452mm | 27188101 | 27189241 | 27189241 | 27189241 | 27189241 | EC000321 | EC000321 | EC000321 | EC000321 | Beleuchtung,Lampe,Leuchte
4138280 | Standardleuchte, ohne Türpositionsschalter, 18W/120V/60Hz, USA, Breite 682mm | 27188101 | 27189241 | 27189241 | 27189241 | 27189241 | EC000321 | EC000321 | EC000321 | EC000321 | Beleuchtung,Lampe,Leuchte
4138290 | Standardleuchte, mit Türpositionsschalter, 18W/120V/60Hz, USA, Breite 682mm | 27188101 | 27189241 | 27189241 | 27189241 | 27189241 | EC000321 | EC000321 | EC000321 | EC000321 | Beleuchtung,Lampe,Leuchte
4138300 | Standardleuchte, ohne Türpositionsschalter, 30W/230V/50Hz, Schuko, Breite 987mm | 27188101 | 27189241 | 27189241 | 27189241 | 27189241 | EC000321 | EC000321 | EC000321 | EC000321 | Beleuchtung,Lampe,Leuchte
4138350 | Standardleuchte, mit Türpositionsschalter, 30W/230V/50Hz, Schuko, Breite 987mm | 27188101 | 27189241 | 27189241 | 27189241 | 27189241 | EC000321 | EC000321 | EC000321 | EC000321 | Beleuchtung,Lampe,Leuchte
4138400 | Standardleuchte, ohne Türpositionsschalter, 30W/120V/60Hz, USA, Breite 987mm | 27188101 | 27189241 | 27189241 | 27189241 | 27189241 | EC000321 | EC000321 | EC000321 | EC000321 | Beleuchtung,Lampe,Leuchte
4138450 | Standardleuchte, mit Türpositionsschalter, 30W/120V/60Hz, USA, Breite 987mm | 27188101 | 27189241 | 27189241 | 27189241 | 27189241 | EC000321 | EC000321 | EC000321 | EC000321 | Beleuchtung,Lampe,Leuchte
4139140 | Komfortleuchte, ohne Türpositionsschalter, 14W/100-240V/50,60Hz, Schuko, B 452mm | 27188101 | 27189241 | 27189241 | 27189241 | 27189241 | EC000321 | EC000321 | EC000321 | EC000321 | Beleuchtung,Lampe,Leuchte
4139150 | Komfortleuchte, mit Türpositionsschalter, 14W/100-240V/50,60Hz, Schuko, B 452mm | 27188101 | 27189241 | 27189241 | 27189241 | 27189241 | EC000321 | EC000321 | EC000321 | EC000321 | Beleuchtung,Lampe,Leuchte
4139180 | Komfortleuchte, ohne Türpositionsschalter, 18W/100-240V/50,60Hz, Schuko, B 682mm | 27188101 | 27189241 | 27189241 | 27189241 | 27189241 | EC000321 | EC000321 | EC000321 | EC000321 | Beleuchtung,Lampe,Leuchte
4139190 | Komfortleuchte, mit Türpositionsschalter, 18W/100-240V/50,60Hz, Schuko, B 682mm | 27188101 | 27189241 | 27189241 | 27189241 | 27189241 | EC000321 | EC000321 | EC000321 | EC000321 | Beleuchtung,Lampe,Leuchte
4139300 | Komfortleuchte, ohne Türpositionsschalter, 30W/100-240V/50,60Hz, Schuko, B 987mm | 27188101 | 27189241 | 27189241 | 27189241 | 27189241 | EC000321 | EC000321 | EC000321 | EC000321 | Beleuchtung,Lampe,Leuchte
4139350 | Komfortleuchte, mit Türpositionsschalter, 30W/100-240V/50,60Hz, Schuko, B 987mm | 27188101 | 27189241 | 27189241 | 27189241 | 27189241 | EC000321 | EC000321 | EC000321 | EC000321 | Beleuchtung,Lampe,Leuchte
4140000 | Befestigungssatz Magnet (VE 2 Stück) | 27188101 | 27189241 | 27189241 | 27189241 | 27189234 | EC000321 | EC002625 | EC002625 | EC002625 | Beleuchtung,Lampe,Leuchte
4140010 | Kompaktleuchte, ENEC 24, Breite 455mm, 8W, 100 - 240 V bei 50 - 60 Hz | 27188101 | 27189241 | 27189241 | 27189241 | 27189241 | EC000321 | EC000321 | EC000321 | EC000321 | Beleuchtung,Lampe,Leuchte
4140020 | Kompaktleuchte, ENEC 24, Breite 705mm, 14W, 100 - 240 V bei 50 - 60 Hz | 27188101 | 27189241 | 27189241 | 27189241 | 27189241 | EC000321 | EC000321 | EC000321 | EC000321 | Beleuchtung,Lampe,Leuchte
4140110 | Kompaktleuchte, ENEC 24, Breite 455mm, 8W, 24 V (DC) | 27188101 | 27189241 | 27189241 | 27189241 | 27189241 | EC000321 | EC000321 | EC000321 | EC000321 | Beleuchtung,Lampe,Leuchte
4140120 | Kompaktleuchte, ENEC 24, Breite 705mm, 14W, 24 V (DC) | 27188101 | 27189241 | 27189241 | 27189241 | 27189241 | EC000321 | EC000321 | EC000321 | EC000321 | Beleuchtung,Lampe,Leuchte
4140210 | Kompaktleuchte, cURus, Breite 455mm, 8W, 100 - 240 V bei 50 - 60 Hz | 27188101 | 27189241 | 27189241 | 27189241 | 27189241 | EC000321 | EC000321 | EC000321 | EC000321 | Beleuchtung,Lampe,Leuchte
4140220 | Kompaktleuchte, cURus, Breite 705mm, 14W, 100 - 240 V bei 50 - 60 Hz | 27188101 | 27189241 | 27189241 | 27189241 | 27189241 | EC000321 | EC000321 | EC000321 | EC000321 | Beleuchtung,Lampe,Leuchte
4140810 | Systemleuchte LED 24V (DC), Breite 230mm, 10 LEDs | 27188101 | 27189241 | 27189241 | 27189241 | 27189241 | EC000321 | EC000321 | EC000321 | EC000321 | Beleuchtung,Lampe,Leuchte
4140820 | Systemleuchte LED 24V (DC), Breite 330mm, 20 LEDs | 27188101 | 27189241 | 27189241 | 27189241 | 27189241 | EC000321 | EC000321 | EC000321 | EC000321 | Beleuchtung,Lampe,Leuchte
4140830 | Systemleuchte LED 24V (DC), Breite 430mm, 30 LEDs | 27188101 | 27189241 | 27189241 | 27189241 | 27189241 | EC000321 | EC000321 | EC000321 | EC000321 | Beleuchtung,Lampe,Leuchte
4140840 | Systemleuchte LED 24V (DC), Breite 530mm, 40 LEDs | 27188101 | 27189241 | 27189241 | 27189241 | 27189241 | EC000321 | EC000321 | EC000321 | EC000321 | Beleuchtung,Lampe,Leuchte
4155000 | Schaltschrankleuchte Universal ohne Stecker 110-240V 50-60Hz 26W | 27188101 | 27189241 | 27189241 | 27189241 | 27189241 | EC000321 | EC000321 | EC000321 | EC000321 | Beleuchtung,Lampe,Leuchte
4155010 | Universalleuchte mit integriertem Bewegungsmelder, BHT 343x95x55mm, VDE | 27188101 | 27189241 | 27189241 | 27189241 | 27189241 | EC000321 | EC000321 | EC000321 | EC000321 | Beleuchtung,Lampe,Leuchte
4155100 | Schaltschrankleuchte Universal mit Stecker 110-240V 50-60Hz 26W | 27188101 | 27189241 | 27189241 | 27189241 | 27189241 | EC000321 | EC000321 | EC000321 | EC000321 | Beleuchtung,Lampe,Leuchte
4155110 | Universalleuchte mit integriertem Bewegungsmelder, Schuko, BHT 343x95x55mm, VDE | 27188101 | 27189241 | 27189241 | 27189241 | 27189241 | EC000321 | EC000321 | EC000321 | EC000321 | Beleuchtung,Lampe,Leuchte
4155500 | Universalleuchte | 27188101 | 27189241 | 27189241 | 27189241 | 27189241 | EC000321 | EC000321 | EC000321 | EC000321 | Beleuchtung,Lampe,Leuchte
4155510 | Universalleuchte mit integriertem Bewegungsmelder, BHT 343x95x55mm, UL | 27188101 | 27189241 | 27189241 | 27189241 | 27189241 | EC000321 | EC000321 | EC000321 | EC000321 | Beleuchtung,Lampe,Leuchte
4156000 | Scharnier 180 Grad Edelstahl 1.4301 für PS, ES und DK-Programm | 27188101 | 27189237 | 27409219 | 27409219 | 27409219 | EC000747 | EC001167 | EC001167 | EC001167 | Scharnier,Schwenkelement
4157000 | Schiebemutter M5 | 27188101 | 27189234 | 27189234 | 27189234 | 23110804 | EC000318 | EC000096 | EC000096 | EC000096 | Befestigungsmaterial,Innenausbau,Montagematerial,Mutter
4162000 | Einsteckmutter M6 | 27188101 | 27189234 | 27189234 | 27189234 | 23110815 | EC000318 | EC002358 | EC002358 | EC002358 | Befestigungsmaterial,Innenausbau,Montagematerial,Mutter
4163000 | Einsteckmutter M8 | 27188101 | 27189234 | 27189234 | 27189234 | 23110815 | EC000318 | EC002358 | EC002358 | EC002358 | Befestigungsmaterial,Innenausbau,Montagematerial,Mutter
4164000 | Käfigmutter M6 mit Druckfeder zur Einführhilfe | 27188101 | 27189234 | 27189234 | 27189234 | 23110815 | EC000318 | EC002358 | EC002358 | EC002358 | Befestigungsmaterial,Innenausbau,Montagematerial,Mutter
4165000 | Käfigmutter M8 mit Druckfeder zur Einführhilfe | 27188101 | 27189234 | 27189234 | 27189234 | 23110815 | EC000318 | EC002358 | EC002358 | EC002358 | Befestigungsmaterial,Innenausbau,Montagematerial,Mutter
4166000 | Käfigmutter M5 mit Druckfeder zur Einführhilfe | 27188101 | 27189234 | 27189234 | 27189234 | 23110815 | EC000318 | EC002358 | EC002358 | EC002358 | Befestigungsmaterial,Innenausbau,Montagematerial,Mutter
4169000 | PS Montageschienen 23x23mm, für TS/SE, Länge 295mm, für BHT 400mm | 27188101 | 27189232 | 27189234 | 27189234 | 27189234 | EC000318 | EC002625 | EC000386 | EC002625 | Befestigungsschiene,Halteschiene,Montageschiene
4169500 | Montageschiene 23x23mm, für Flex-Block, Länge 245mm, für Breite/Tiefe 400mm | 27188101 | 27189232 | 23159101 | 23159101 | 27189234 | EC000318 | EC002625 | EC002625 | EC002625 | Sockel,Befestigungsschiene,Halteschiene,Montageschiene
4170000 | PS Montageschienen 23x23mm, für TS/SE, Länge 395mm, für BHT 500mm | 27188101 | 27189232 | 27189234 | 27189234 | 27189234 | EC000318 | EC002625 | EC000386 | EC002625 | Befestigungsschiene,Halteschiene,Montageschiene
4170500 | Montageschiene 23x23mm, für Flex-Block, Länge 345mm, für Breite/Tiefe 500mm | 27188101 | 27189232 | 23159101 | 23159101 | 27189234 | EC000318 | EC002625 | EC002625 | EC002625 | Sockel,Befestigungsschiene,Halteschiene,Montageschiene
4171000 | PS Montageschienen 23x23mm, für TS/SE, Länge 495mm, für BHT 600mm | 27188101 | 27189232 | 27189234 | 27189234 | 27189234 | EC000318 | EC002625 | EC000386 | EC002625 | Befestigungsschiene,Halteschiene,Montageschiene
4171500 | Montageschiene 23x23mm, für Flex-Block, Länge 445mm, für Breite/Tiefe 600mm | 27188101 | 27189232 | 23159101 | 23159101 | 27189234 | EC000318 | EC002625 | EC002625 | EC002625 | Sockel,Befestigungsschiene,Halteschiene,Montageschiene
4172000 | PS Montageschienen 23x23mm, für TS/SE, Länge 695mm, für BHT 800mm | 27188101 | 27189232 | 27189234 | 27189234 | 27189234 | EC000318 | EC002625 | EC000386 | EC002625 | Befestigungsschiene,Halteschiene,Montageschiene
4172500 | Montageschiene 23x23mm, für Flex-Block, Länge 645mm, für Breite/Tiefe 800mm | 27188101 | 27189232 | 23159101 | 23159101 | 27189234 | EC000318 | EC002625 | EC002625 | EC002625 | Sockel,Befestigungsschiene,Halteschiene,Montageschiene
4173000 | PS Montageschienen 23x23mm, für TS/SE, Länge 895mm, für BHT 1000mm | 27188101 | 27189232 | 27189234 | 27189234 | 27189234 | EC000318 | EC002625 | EC000386 | EC002625 | Befestigungsschiene,Halteschiene,Montageschiene
4174000 | PS Montageschienen 23x23mm, für TS/SE, Länge 1095mm, für BHT 1200mm | 27188101 | 27189232 | 27189234 | 27189234 | 27189234 | EC000318 | EC002625 | EC000386 | EC002625 | Befestigungsschiene,Halteschiene,Montageschiene
4175000 | PS Montageschienen 23x23mm, für TS/SE, Länge 1495mm, für BHT 1600mm | 27188101 | 27189232 | 27189234 | 27189234 | 27189234 | EC000318 | EC002625 | EC000386 | EC002625 | Befestigungsschiene,Halteschiene,Montageschiene
4176000 | PS Montageschienen 23x23mm, für TS/SE, Länge 1695mm, für BHT 1800mm | 27188101 | 27189232 | 27189234 | 27189234 | 27189234 | EC000318 | EC002625 | EC000386 | EC002625 | Befestigungsschiene,Halteschiene,Montageschiene
4177000 | PS Montageschienen 23x23mm, für TS/SE, Länge 1895mm, für BHT 2000mm | 27188101 | 27189232 | 27189234 | 27189234 | 27189234 | EC000318 | EC002625 | EC000386 | EC002625 | Befestigungsschiene,Halteschiene,Montageschiene
4178000 | PS Montageschienen 23x23mm, für TS/SE, Länge 2095mm, für BHT 2200mm | 27188101 | 27189232 | 27189234 | 27189234 | 27189234 | EC000318 | EC002625 | EC000386 | EC002625 | Befestigungsschiene,Halteschiene,Montageschiene
4179000 | Schiebemutter M6 | 27188101 | 27189234 | 27189234 | 27189234 | 23110804 | EC000318 | EC000096 | EC000096 | EC000096 | Befestigungsmaterial,Innenausbau,Montagematerial,Mutter
4180000 | Schiebemutter M8 | 27188101 | 27189234 | 27189234 | 27189234 | 23110804 | EC000318 | EC000096 | EC000096 | EC000096 | Befestigungsmaterial,Innenausbau,Montagematerial,Mutter
4181000 | Haltewinkel PS für schnelle Befestigung der Montageschiene 23x23mm | 27188101 | 27189234 | 27189234 | 27189234 | 27189234 | EC000318 | EC002625 | EC002625 | EC002625 | Befestigungsmaterial,Haltewinkel,Innenausbau
4182000 | Befestigungs-Haltestück PS für variable Befestigung der Montageschiene 23x23mm | 27188101 | 27189234 | 27189234 | 27189234 | 27189234 | EC000318 | EC002625 | EC002625 | EC002625 | Befestigungsmaterial,Haltestück,Innenausbau
4183000 | Kombi-Haltestück PS für die Befestigung vom Montage-Chassis 23x73mm oder 23x23mm | 27188101 | 27189234 | 27189234 | 27189234 | 27189234 | EC000318 | EC002625 | EC002625 | EC002625 | Befestigungsmaterial,Haltestück,Innenausbau
4189000 | 180 Grad Scharnier Aluminium für PS, ES und DK-Programm | 27188101 | 27189237 | 27409219 | 27409219 | 27409219 | EC000747 | EC001167 | EC001167 | EC001167 | Scharnier,Schwenkelement
4190000 | 130 Grad Scharnier für PS, ES und DK-Programm | 27188101 | 27189237 | 27409219 | 27409219 | 27409219 | EC000747 | EC001167 | EC001167 | EC001167 | Scharnier,Schwenkelement
4191000 | Kabelabfangschienen, Winkelprofil, Länge 585mm, für Schrankbreite 600mm | 27188101 | 27189224 | 27400604 | 27400604 | 27400604 | EC000322 | EC000322 | EC000322 | EC000322 | Kabelabfangschiene,Kabelschiene,Schiene
4192000 | Kabelabfangschienen, Winkelprofil, Länge 785mm, für Schrankbreite 800mm | 27188101 | 27189224 | 27400604 | 27400604 | 27400604 | EC000322 | EC000322 | EC000322 | EC000322 | Kabelabfangschiene,Kabelschiene,Schiene
4193000 | Kabelabfangschienen, Winkelprofil, Länge 385mm, für Schrankbreite 400mm | 27188101 | 27189224 | 27400604 | 27400604 | 27400604 | EC000322 | EC000322 | EC000322 | EC000322 | Kabelabfangschiene,Kabelschiene,Schiene
4196000 | Kabelabfangschienen, Winkelprofil, Länge 1185mm, für Schrankbreite 1200mm | 27188101 | 27189224 | 27400604 | 27400604 | 27400604 | EC000322 | EC000322 | EC000322 | EC000322 | Kabelabfangschiene,Kabelschiene,Schiene
4198000 | Dachbefestigungsschraube, Stahl, Verzinkt, M12 | 27188101 | 27189234 | 27182405 | 27182405 | 23110190 | EC000744 | EC000887 | EC000887 | EC000887 | Dach,Deckelbefestigungsschraube
4199000 | Halte- bzw. Distanzstück, Gewinde M8 | 27188101 | 27189234 | 27189234 | 27189234 | 27189234 | EC000318 | EC002625 | EC002625 | EC002625 | Befestigungsmaterial,Haltestück,Innenausbau
4309000 | TS Montagestege, für innere Montageebene BT 400mm und Tür B 500mm | 27188101 | 27189233 | 27189261 | 27189261 | 27189261 | EC000318 | EC002620 | EC002620 | EC002620 | Befestigungsschiene,Halteschiene,Montageschiene,TS 8,TS8
4311000 | Steckerdurchführungstüllen für Kabeldurchmesser 8-36mm | 27188101 | 27189222 | 27400604 | 27400604 | 27069216 | EC000322 | EC000879 | EC000879 | EC000879 | Kabeleinführung,Steckerdurchführungstülle
4315100 | Anschlussleitung für Einspeisung (mit Buchse, ohne Stecker), 3000mm lang, Orange | 27188101 | 27189241 | 27119116 | 27119116 | 27060402 | EC000321 | EC001576 | EC001576 | EC001576 | Beleuchtung,Lampe,Leuchte
4315150 | Anschlussleitung für Einspeisung (Buchse+Zugentlastung), UL, 3000mm lang, Grau | 27188101 | 27189241 | 27119116 | 27119116 | 27060402 | EC000321 | EC001576 | EC001576 | EC001576 | Beleuchtung,Lampe,Leuchte
4315200 | Anschlussleitung für Durchgangsverdrahtung (Buchse+Stecker) 1000mm lang, Orange | 27188101 | 27189241 | 27119116 | 27119116 | 27060402 | EC000321 | EC001576 | EC001576 | EC001576 | Beleuchtung,Lampe,Leuchte
4315320 | Türpositionsschalter mit Anschlussleitung, L 1000mm, orange | 27188101 | 27189241 | 27119116 | 27119116 | 27189266 | EC000318 | EC002626 | EC002626 | EC002626 | Beleuchtung,Lampe,Leuchte
4315350 | Türpositionsschalter mit Anschlussleitung, L 1000mm, UL, grau | 27188101 | 27189241 | 27119116 | 27119116 | 27189266 | EC000318 | EC002626 | EC002626 | EC002626 | Beleuchtung,Lampe,Leuchte
4315400 | Anschlussleitung für Durchgangsverdrahtung (Buchse+Stecker) 600mm lang, Orange | 27188101 | 27189241 | 27119116 | 27119116 | 27060402 | EC000321 | EC001576 | EC001576 | EC001576 | Beleuchtung,Lampe,Leuchte
4315450 | Anschlussleitung für Durchgangsverdrahtung (Buchse+Stecker),UL, 600mm lang, Grau | 27188101 | 27189241 | 27119116 | 27119116 | 27060402 | EC000321 | EC001576 | EC001576 | EC001576 | Beleuchtung,Lampe,Leuchte
4315520 | Türpositionsschalter mit Anschlussleitung, L 600mm, orange | 27188101 | 27189241 | 27119116 | 27119116 | 27189266 | EC000318 | EC002626 | EC002626 | EC002626 | Beleuchtung,Lampe,Leuchte
4315550 | Türpositionsschalter mit Anschlussleitung, L 600mm, UL, grau | 27188101 | 27189241 | 27119116 | 27119116 | 27189266 | EC000318 | EC002626 | EC002626 | EC002626 | Beleuchtung,Lampe,Leuchte
4315600 | Anschlussleitung für Durchgangsverdrahtung (Buchse+Stecker) 4000mm lang, Orange | 27188101 | 27189241 | 27119116 | 27119116 | 27060402 | EC000321 | EC001576 | EC001576 | EC001576 | Beleuchtung,Lampe,Leuchte
4315710 | Türpositionsschalter mit Anschlussleitung für Kompaktleuchte, L 600mm, gelb | 27188101 | 27189241 | 27119116 | 27119116 | 27189266 | EC000318 | EC002626 | EC002626 | EC002626 | Beleuchtung,Lampe,Leuchte
4315720 | Türpositionsschalter mit Anschlussleitung für Kompaktleuchte, L 600mm, UL, grau | 27188101 | 27189241 | 27119116 | 27119116 | 27189266 | EC000318 | EC002626 | EC002626 | EC002626 | Beleuchtung,Lampe,Leuchte
4315800 | Anschlusszubehör für Systemleuchte LED, Anschlussleitung LED, Länge 3000mm | 27188101 | 27189241 | 27119116 | 27119116 | 27060402 | EC000321 | EC001576 | EC001576 | EC001576 | Beleuchtung,Lampe,Leuchte
4315810 | Anschlusszubehör, Türpositionsschalter, mit Anschlussleitung LED, Länge 3000mm | 27188101 | 27189241 | 27119116 | 27119116 | 27060402 | EC000321 | EC001576 | EC001576 | EC001576 | Beleuchtung,Lampe,Leuchte
4315820 | Anschlusszubehör, Türpositionsschalter, mit Verbindungsleitung LED, Länge 3000mm | 27188101 | 27189241 | 27119116 | 27119116 | 27060402 | EC000321 | EC001576 | EC001576 | EC001576 | Beleuchtung,Lampe,Leuchte
4315830 | Anschlusszubehör, Verbindungsleitung LED, Länge 600mm | 27188101 | 27189241 | 27119116 | 27119116 | 27060402 | EC000321 | EC001576 | EC001576 | EC001576 | Beleuchtung,Lampe,Leuchte
4315840 | Anschlusszubehör, Verbindungsleitung LED, Länge 1000mm | 27188101 | 27189241 | 27119116 | 27119116 | 27060402 | EC000321 | EC001576 | EC001576 | EC001576 | Beleuchtung,Lampe,Leuchte
4315850 | Anschlusszubehör, Verbindungsleitung LED, Länge 3000mm | 27188101 | 27189241 | 27119116 | 27119116 | 27060402 | EC000321 | EC001576 | EC001576 | EC001576 | Beleuchtung,Lampe,Leuchte
4315860 | Adapternetzteil, für Systemleuchte LED, 100 - 230 V/24 V (DC), 1 A | 27188101 | 27189241 | 27119116 | 27119116 | 27189261 | EC000321 | EC002620 | EC002620 | EC002620 | Beleuchtung,Lampe,Leuchte
4316000 | Kabeleinführungstüllen für 8 Kabel mit max. 13mm Durchmesser | 27188101 | 27189222 | 27400604 | 27400604 | 27069216 | EC000322 | EC000879 | EC000879 | EC000879 | Kabeleinführung,Kabeleinführungstülle
4317000 | Kabeleinführungstüllen für 3 Kabel mit max. 21mm Durchmesser | 27188101 | 27189222 | 27400604 | 27400604 | 27069216 | EC000322 | EC000879 | EC000879 | EC000879 | Kabeleinführung,Kabeleinführungstülle
4318000 | Kabeleinführungstüllen füt 1 Kabel mit max. 47mm Durchmesser | 27188101 | 27189222 | 27400604 | 27400604 | 27069216 | EC000322 | EC000879 | EC000879 | EC000879 | Kabeleinführung,Kabeleinführungstülle
4319090 | Kabelfixierung, für Kabeldurchmesser 6 - 9mm (VE 50 Stück) | 27188101 | 27189223 | 27140702 | 27140702 | 27400604 | EC000322 | EC000322 | EC000322 | EC000322 | Kabelfixierung,Kabelhalter,Rohrhalter
4319120 | Kabelfixierung, für Kabeldurchmesser 9 - 12mm (VE 50 Stück) | 27188101 | 27189223 | 27140702 | 27140702 | 27400604 | EC000322 | EC000322 | EC000322 | EC000322 | Kabelfixierung,Kabelhalter,Rohrhalter
4319160 | Kabelfixierung, für Kabeldurchmesser 12 - 16mm (VE 50 Stück) | 27188101 | 27189223 | 27140702 | 27140702 | 27400604 | EC000322 | EC000322 | EC000322 | EC000322 | Kabelfixierung,Kabelhalter,Rohrhalter
4319200 | Kabelfixierung, für Kabeldurchmesser 16 - 20mm (VE 50 Stück) | 27188101 | 27189223 | 27140702 | 27140702 | 27400604 | EC000322 | EC000322 | EC000322 | EC000322 | Kabelfixierung,Kabelhalter,Rohrhalter
4320700 | Kabeleinführungsbleche, zum Einbau in TS/SE/PC/TP, B 600mm, 5 Ausbrüche je Blech | 27188101 | 27189222 | 27400604 | 27400604 | 27189261 | EC000322 | EC002620 | EC002620 | EC002620 | Kabeleinführung,Kabeleinführungsblech
4321700 | Kabeleinführungsbleche, zum Einbau in TS/SE/PC/TP, B 800mm, 8 Ausbrüche je Blech | 27188101 | 27189222 | 27400604 | 27400604 | 27189261 | EC000322 | EC002620 | EC002620 | EC002620 | Kabeleinführung,Kabeleinführungsblech
4323700 | Kabeleinführungsbleche, zum Einbau in TS/SE/PC/TP, B 1000mm, 10 Ausbrüche/ Blech | 27188101 | 27189222 | 27400604 | 27400604 | 27189261 | EC000322 | EC002620 | EC002620 | EC002620 | Kabeleinführung,Kabeleinführungsblech
4333120 | Querverstrebung für Montageplatten, TS/SE, für Schrankbreite 1200mm | 27188101 | 27189231 | 27409216 | 27409216 | 27189234 | EC000213 | EC002625 | EC002625 | EC002625 | Aufbauplatte,Befestigungsmaterial,Montagematerial,Montageplatte
4333160 | Querverstrebung für Montageplatten, TS/SE, für Schrankbreite 1600mm | 27188101 | 27189231 | 27409216 | 27409216 | 27189234 | EC000213 | EC002625 | EC002625 | EC002625 | Aufbauplatte,Befestigungsmaterial,Montagematerial,Montageplatte
4333180 | Querverstrebung für Montageplatten, TS/SE, für Schrankbreite 1800mm | 27188101 | 27189231 | 27409216 | 27409216 | 27189234 | EC000213 | EC002625 | EC002625 | EC002625 | Aufbauplatte,Befestigungsmaterial,Montagematerial,Montageplatte
4336000 | Kabelabfangschienen, Winkelprofil, Länge 985mm, für Schrankbreite 1000mm | 27188101 | 27189224 | 27400604 | 27400604 | 27400604 | EC000322 | EC000322 | EC000322 | EC000322 | Kabelabfangschiene,Kabelschiene,Schiene
4338000 | Kabelabfangschienen, Winkelprofil, Länge 1585mm, für Schrankbreite 1600mm | 27188101 | 27189224 | 27400604 | 27400604 | 27400604 | EC000322 | EC000322 | EC000322 | EC000322 | Kabelabfangschiene,Kabelschiene,Schiene
4339000 | Kabelabfangschienen, Winkelprofil, Länge 1785mm, für Schrankbreite 1800mm | 27188101 | 27189224 | 27400604 | 27400604 | 27400604 | EC000322 | EC000322 | EC000322 | EC000322 | Kabelabfangschiene,Kabelschiene,Schiene
4347000 | System-Tragschienen, Stahlblech verzinkt, für Schrankbreite 1000mm | 27188101 | 27189250 | 23159101 | 23159101 | 27189261 | EC001285 | EC001285 | EC001285 | EC001285 | Befestigungsschiene,Halteschiene,Tragschiene
4348000 | EMV-Trennwand-Dichtung, aus PU-Schaum, 1 Rolle (12,7x12,7x5300mm) | 27188101 | 27189214 | 27189214 | 27189214 | 27189261 | EC000329 | EC002620 | EC002620 | EC002620 | EMV,EMV-Trennwand-Dichtung,EMV-Zubehör
4361000 | System-Tragschienen, Stahlblech verzinkt, für Schrankbreite 600mm | 27188101 | 27189250 | 23159101 | 23159101 | 27189261 | EC001285 | EC001285 | EC001285 | EC001285 | Befestigungsschiene,Halteschiene,Tragschiene
4362000 | System-Tragschienen, Stahlblech verzinkt, für Schrankbreite 800mm | 27188101 | 27189250 | 23159101 | 23159101 | 27189261 | EC001285 | EC001285 | EC001285 | EC001285 | Befestigungsschiene,Halteschiene,Tragschiene
4363000 | System-Tragschienen, Stahlblech verzinkt, für Schrankbreite 1200mm | 27188101 | 27189250 | 23159101 | 23159101 | 27189261 | EC001285 | EC001285 | EC001285 | EC001285 | Befestigungsschiene,Halteschiene,Tragschiene
4364000 | PS System-Chassis 23x73mm, für TS/SE, Einbau in Schrankbreite/-tiefe TS 600mm | 27188101 | 27189250 | 27189234 | 27189234 | 27189234 | EC000318 | EC002625 | EC002625 | EC002625 | Befestigungsschiene,Chassis,Halteschiene
4365000 | PS System-Chassis 23x73mm, für TS/SE, Einbau in Schrankbreite/-tiefe TS 800mm | 27188101 | 27189250 | 27189234 | 27189234 | 27189234 | EC000318 | EC002625 | EC002625 | EC002625 | Befestigungsschiene,Chassis,Halteschiene
4367000 | PS System-Chassis 23x73mm, für TS/SE, Einbau in Schrankbreite/-tiefe TS 1200mm | 27188101 | 27189250 | 27189234 | 27189234 | 27189234 | EC000318 | EC002625 | EC002625 | EC002625 | Befestigungsschiene,Chassis,Halteschiene
4369000 | System Chassis für 400 mm Schranktiefe | 27188101 | 27189250 | 27189234 | 27189234 | 27189234 | EC000318 | EC002625 | EC002625 | EC002625 | Befestigungsschiene,Chassis,Halteschiene
4370000 | System Chassis für 500 mm Schranktiefe | 27188101 | 27189250 | 27189234 | 27189234 | 27189234 | EC000318 | EC002625 | EC002625 | EC002625 | Befestigungsschiene,Chassis,Halteschiene
4371000 | System Chassis für 600 mm Schranktiefe | 27188101 | 27189250 | 27189234 | 27189234 | 27189234 | EC000318 | EC002625 | EC002625 | EC002625 | Befestigungsschiene,Chassis,Halteschiene
4372000 | System Chassis für 800 mm Schranktiefe | 27188101 | 27189250 | 27189234 | 27189234 | 27189234 | EC000318 | EC002625 | EC002625 | EC002625 | Befestigungsschiene,Chassis,Halteschiene
4373000 | PS System-Chassis 23x73mm, für TS/SE, Einbau in Schrankbreite/-tiefe TS 1000mm | 27188101 | 27189250 | 27189234 | 27189234 | 27189234 | EC000318 | EC002625 | EC002625 | EC002625 | Befestigungsschiene,Chassis,Halteschiene
4374000 | PS Montage-Chassis 23x73mm, für TS/SE, Länge 295mm, für BHT 400mm | 27188101 | 27189250 | 23159101 | 23159101 | 27189234 | EC000318 | EC002625 | EC002625 | EC002625 | Befestigungsschiene,Chassis,Halteschiene
4375000 | PS Montage-Chassis 23x73mm, für TS/SE, Länge 395mm, für BHT 500mm | 27188101 | 27189250 | 23159101 | 23159101 | 27189234 | EC000318 | EC002625 | EC002625 | EC002625 | Befestigungsschiene,Chassis,Halteschiene
4376000 | PS Montage-Chassis 23x73mm, für TS/SE, Länge 495mm, für BHT 600mm | 27188101 | 27189250 | 23159101 | 23159101 | 27189234 | EC000318 | EC002625 | EC002625 | EC002625 | Befestigungsschiene,Chassis,Halteschiene
4377000 | PS Montage-Chassis 23x73mm, für TS/SE, Länge 695mm, für BHT 800mm | 27188101 | 27189250 | 23159101 | 23159101 | 27189234 | EC000318 | EC002625 | EC002625 | EC002625 | Befestigungsschiene,Chassis,Halteschiene
4378000 | PS Montage-Chassis 23x73mm, für TS/SE, Länge 1095mm, für BHT 1200mm | 27188101 | 27189250 | 23159101 | 23159101 | 27189234 | EC000318 | EC002625 | EC002625 | EC002625 | Befestigungsschiene,Chassis,Halteschiene
4379000 | PS Montage-Chassis 23x73mm, für TS/SE, Länge 1695mm, für BHT 1800mm | 27188101 | 27189250 | 23159101 | 23159101 | 27189234 | EC000318 | EC002625 | EC002625 | EC002625 | Befestigungsschiene,Chassis,Halteschiene
4380000 | PS Montage-Chassis 23x73mm, für TS/SE, Länge 1895mm, für BHT 2000mm | 27188101 | 27189250 | 23159101 | 23159101 | 27189234 | EC000318 | EC002625 | EC002625 | EC002625 | Befestigungsschiene,Chassis,Halteschiene
4381000 | PS Montage-Chassis 23x73mm, für TS/SE, Länge 295mm, für BHT 400mm | 27188101 | 27189250 | 23159101 | 23159101 | 27189234 | EC000318 | EC002625 | EC002625 | EC002625 | Befestigungsschiene,Chassis,Halteschiene
4382000 | PS Montage-Chassis 23x73mm, für TS/SE, Länge 2095mm, für BHT 2200mm | 27188101 | 27189250 | 23159101 | 23159101 | 27189234 | EC000318 | EC002625 | EC002625 | EC002625 | Befestigungsschiene,Chassis,Halteschiene
4393000 | PS Montageschienen 23x23mm, für TS/SE, Länge 1295mm, für BHT 1400mm | 27188101 | 27189232 | 27189234 | 27189234 | 27189234 | EC000318 | EC002625 | EC000386 | EC002625 | Befestigungsschiene,Halteschiene,Montageschiene
4394000 | Tragschienen, gelocht, für TS/SE/CM, für Schrankbreite/-tiefe 400mm | 27188101 | 27189250 | 23159101 | 23159101 | 27189261 | EC001285 | EC001285 | EC001285 | EC001285 | Befestigungsschiene,Halteschiene,Tragschiene
4395000 | Tragschienen, gelocht, für TS/SE/CM, für Schrankbreite/-tiefe 500mm | 27188101 | 27189250 | 23159101 | 23159101 | 27189261 | EC001285 | EC001285 | EC001285 | EC001285 | Befestigungsschiene,Halteschiene,Tragschiene
4396000 | Tragschienen, gelocht, für TS/SE/CM, für Schrankbreite/-tiefe 600mm | 27188101 | 27189250 | 23159101 | 23159101 | 27189261 | EC001285 | EC001285 | EC001285 | EC001285 | Befestigungsschiene,Halteschiene,Tragschiene
4396500 | Tragschienen, ungelocht, für TS/SE/CM, für Schrankbreite/-tiefe 600mm | 27188101 | 27189250 | 23159101 | 23159101 | 27189261 | EC001285 | EC001285 | EC001285 | EC001285 | Befestigungsschiene,Halteschiene,Tragschiene
4398000 | Tragschienen, gelocht, für TS/SE/CM, für Schrankbreite/-tiefe 800mm | 27188101 | 27189250 | 23159101 | 23159101 | 27189261 | EC001285 | EC001285 | EC001285 | EC001285 | Befestigungsschiene,Halteschiene,Tragschiene
4398500 | Tragschienen, ungelocht, für TS/SE/CM, für Schrankbreite/-tiefe 800mm | 27188101 | 27189250 | 23159101 | 23159101 | 27189261 | EC001285 | EC001285 | EC001285 | EC001285 | Befestigungsschiene,Halteschiene,Tragschiene
4530000 | Gleitschienen für Baugruppenträger mit 160 mm Tiefe | 27188101 | 27182504 | 27182590 | 27182590 | 27189261 | EC000325 | EC002620 | EC002620 | EC002620 | 19" Gleitschienen,Gleitschiene
4531000 | Gleitschienen, für TS-Adapterprofil, einseitige Befestigung, Länge 270mm | 27188101 | 27182504 | 27182590 | 27182590 | 27189261 | EC000325 | EC002620 | EC002620 | EC002620 | 19" Gleitschienen,Gleitschiene
4532000 | Montageplatinen, verschraubbar, klein | 27188101 | 27189230 | 23159101 | 23159101 | 27409216 | EC000213 | EC000213 | EC000213 | EC000213 | Befestigungsplatte,Innenausbau,Lochplatte
4538000 | Auflaufrolle, TS/SE/PC, Zum Anheben der Tür bei schweren Einbauten | 27188101 | 27189234 | 27189234 | 27189234 | 27189261 | EC000747 | EC002620 | EC002620 | EC002620 | Heberolle,Rolle,Schrank Tür,Stützrolle,Tür
4540000 | Anreihtechnik - Kombiwinkel, Stahlblech, verzinkt | 27188101 | 27189234 | 27189234 | 27189234 | 27189263 | EC000318 | EC002625 | EC002621 | EC002622 | Anreihung,Krantransport,Kranwinkel,Tragewinkel,Transport,Verbinder,Zusammenbau,Zusammenbaumaterial,TS 8 Belastungsbroschüre
4541000 | 482,6 mm (19 Zoll) Schublade bzw. 482,6 mm (19 Zoll) Ablagetisch | 27188101 | 27189219 | 27189261 | 27189261 | 27189261 | EC000316 | EC002620 | EC002620 | EC002620 | 19" Schublade,19"-Schublade,Keyboardschublade,Schublade
4542000 | 482,6 mm (19 Zoll) Schublade bzw. 482,6 mm (19 Zoll) Ablagetisch | 27188101 | 27189219 | 27189261 | 27189261 | 27189261 | EC000316 | EC002620 | EC002620 | EC002620 | 19" Schublade,19"-Schublade,Keyboardschublade,Schublade
4547000 | Adaptersatz für PS/ES zum Einbau von 482,6 mm (19 Zoll) Komponenten | 27188101 | 27182504 | 27180907 | 27180907 | 27189234 | EC000325 | EC002625 | EC002625 | EC002625 | 1 HE Teilstück,19" Befestigungsadapter,Ausbau
4568000 | Transportösen für TS/SE, Stahlblech verzinkt Cl 5 | 27188101 | 27182404 | 27182405 | 27182405 | 27189262 | EC000744 | EC002367 | EC002621 | EC002367 | Ringöse,Ringschraube,Transportöse,Transportschraube,TS 8 Belastungsbroschüre
4568500 | Transportösen für TS/SE, Edelstahl 1.4301/ AISI 304 | 27188101 | 27182404 | 27182405 | 27182405 | 27189262 | EC000744 | EC002367 | EC002621 | EC002367 | Ringöse,Ringschraube,Transportöse,Transportschraube,TS 8 Belastungsbroschüre
4570000 | Transportrollen (2 mit Stop-Einrichtung) für PS/ES/DK-PS/PC und MC-Sockel | 27188101 | 27189251 | 27182003 | 27182003 | 27182003 | EC000721 | EC000721 | EC002621 | EC000721 | Rollen,Sockel,Transportrolle
4576000 | Montageplatten-Fixierung, für TS/SE | 27188101 | 27189231 | 27409216 | 27409216 | 27189261 | EC000213 | EC002620 | EC002625 | EC002620 | Aufbauplatte,Befestigungsmaterial,Montagematerial,Montageplatte
4579000 | TS Montagestege, für innere Montageebene BT 800mm und Tür B 900mm | 27188101 | 27189233 | 27189261 | 27189261 | 27189261 | EC000318 | EC002620 | EC002620 | EC002620 | Befestigungsschiene,Halteschiene,Montageschiene,TS 8,TS8
4582000 | Anreihtechnik - TS Anreihwinkel, Stahlblech | 27188101 | 27189204 | 27189234 | 27189234 | 27189263 | EC000318 | EC002625 | EC002625 | EC002622 | Anreihung,Verbinder,Zusammenbau,Zusammenbaumaterial
4582500 | Anreihtechnik - Anreihlasche für TS/TS und TS/PS | 27188101 | 27189204 | 27189234 | 27189234 | 27189263 | EC000318 | EC002622 | EC002622 | EC002622 | Anreihung,Verbinder,Zusammenbau,Zusammenbaumaterial
4583000 | Türarretierung, für TS / SE / TP Universalpult / PC, Montage unten | 27188101 | 27189252 | 27189234 | 27189234 | 27189266 | EC000747 | EC002626 | EC002626 | EC002626 | Schrank Tür,Tür,Türfesthalter,Türfeststeller,Türsteller
4583500 | Türarretierung für Fluchtwege, für TS/SE/PC | 27188101 | 27189252 | 27189234 | 27189234 | 27189234 | EC000747 | EC002625 | EC002625 | EC002625 | Schrank Tür,Tür,Türfesthalter,Türfeststeller,Türsteller
4590700 | Montageplatten-Zwischenstück für TS, für Schrankbreite 1800mm | 27188101 | 27189231 | 27409216 | 27409216 | 27409216 | EC000213 | EC000213 | EC000213 | EC000213 | Aufbauplatte,Befestigungsmaterial,Montagematerial,Montageplatte,TS 8,TS8
4591700 | Montageplatten-Zwischenstück für TS, für Schrankbreite 2000mm | 27188101 | 27189231 | 27409216 | 27409216 | 27409216 | EC000213 | EC000213 | EC000213 | EC000213 | Aufbauplatte,Befestigungsmaterial,Montagematerial,Montageplatte,TS 8,TS8
4592700 | Montageplatten-Zwischenstück für TS, für Schrankbreite 2200mm | 27188101 | 27189231 | 27409216 | 27409216 | 27409216 | EC000213 | EC000213 | EC000213 | EC000213 | Aufbauplatte,Befestigungsmaterial,Montagematerial,Montageplatte,TS 8,TS8
4593000 | Montageplatten-Fixierung, für TS/SE | 27188101 | 27189231 | 27409216 | 27409216 | 27189261 | EC000213 | EC002620 | EC002625 | EC002620 | Aufbauplatte,Befestigungsmaterial,Montagematerial,Montageplatte
4594000 | TS Montagestege, für Türbreite 400mm | 27188101 | 27189233 | 27189261 | 27189261 | 27189261 | EC000318 | EC002620 | EC002620 | EC002620 | Befestigungsschiene,Halteschiene,Montageschiene,TS 8,TS8
4595000 | Wandhalter | 27188101 | 27189234 | 27182405 | 27182405 | 27189234 | EC000744 | EC002625 | EC002625 | EC002625 | Wandbefestigung,Wandhalter
4596000 | TS Montagestege, für innere Montageebene BT 500mm und Tür B 600mm | 27188101 | 27189233 | 27189261 | 27189261 | 27189261 | EC000318 | EC002620 | EC002620 | EC002620 | Befestigungsschiene,Halteschiene,Montageschiene,TS 8,TS8
4597000 | Montagewinkel, für schrank und Ausbauteile mit Systemlochung im 25mm-Lochraster | 27188101 | 27189230 | 23159101 | 23159101 | 27189261 | EC000213 | EC002620 | EC002620 | EC002620 | Befestigungsplatte,Innenausbau,Lochplatte
4598000 | TS Montagestege, für Türbreite 800mm | 27188101 | 27189233 | 27189261 | 27189261 | 27189261 | EC000318 | EC002620 | EC002620 | EC002620 | Befestigungsschiene,Halteschiene,Montageschiene,TS 8,TS8
4599000 | TS Montagestege, für Türbreite 1000mm | 27188101 | 27189233 | 27189261 | 27189261 | 27189261 | EC000318 | EC002620 | EC002620 | EC002620 | Befestigungsschiene,Halteschiene,Montageschiene,TS 8,TS8
4611000 | Doppel-Lenkrollen schwarz Bodenfreiheit 50 mm 40 kg max. stat. Last je Rolle | 27188101 | 27189251 | 27182003 | 27182003 | 27189262 | EC000721 | EC002621 | EC002621 | EC002621 | Boden,Rolle,Sockel
4612000 | Nivellierfüße für TS, TS IT, SE, PC, IW, ohne Innensechskant, Höhe 18-43mm, M12 | 27188101 | 27189235 | 27182003 | 27182003 | 27182003 | EC000721 | EC000721 | EC002620 | EC000721 | Boden,Bodenausgleich,Fuss,Höhenausgleich,Sockel
4638600 | Ablagepult, Aufstellbleche BH 413x400mm, für Türbreite 600mm, RAL 7035 | 27188101 | 27189201 | 27182290 | 27182290 | 27180504 | EC000747 | EC000784 | EC000784 | EC000784 | Ablagefläche,Ablagepult,Schrank Tür,Servicepult,Servicetisch,Tür
4638800 | Ablagepult, Aufstellbleche BH 613x400mm, für Türbreite 800mm, RAL 7035 | 27188101 | 27189201 | 27182290 | 27182290 | 27180504 | EC000747 | EC000784 | EC000784 | EC000784 | Ablagefläche,Ablagepult,Schrank Tür,Servicepult,Servicetisch,Tür
4650000 | PC-Schranksystem Edelstahl 1.4301 | 27180101 | 27180501 | 27180501 | 27180501 | 27180501 | EC000261 | EC002502 | EC002502 | EC002502 | Arbeitsplatzschrank,Bedienerschrank,IT Schrank,Monitorschrank,PC Gehäuse,PC-Gehäuse,PC-Schrank,Rechnerschrank,Schaltschrank System,Schaltschrank-System
4650100 | PC-Schranksysteme, Edelstahl 1.4301, BHT 600x1600x630mm | 27180101 | 27180501 | 27180501 | 27180501 | 27180501 | EC000261 | EC002502 | EC002502 | EC002502 | Arbeitsplatzschrank,Bedienerschrank,IT Schrank,Monitorschrank,PC Gehäuse,PC-Gehäuse,PC-Schrank,Rechnerschrank,Schaltschrank System,Schaltschrank-System
4694000 | TS Montagestege, für äußere Montageebene BT 400mm | 27188101 | 27189233 | 27189261 | 27189261 | 27189261 | EC000318 | EC002620 | EC002620 | EC002620 | Befestigungsschiene,Halteschiene,Montageschiene,TS 8,TS8
4695000 | TS Montagestege, für äußere Montageebene BT 500mm | 27188101 | 27189233 | 27189261 | 27189261 | 27189261 | EC000318 | EC002620 | EC002620 | EC002620 | Befestigungsschiene,Halteschiene,Montageschiene,TS 8,TS8
4696000 | TS Montagestege, für äußere Montageebene BT 600mm | 27188101 | 27189233 | 27189261 | 27189261 | 27189261 | EC000318 | EC002620 | EC002620 | EC002620 | Befestigungsschiene,Halteschiene,Montageschiene,TS 8,TS8
4697000 | TS Montagestege, für äußere Montageebene BT 800mm | 27188101 | 27189233 | 27189261 | 27189261 | 27189261 | EC000318 | EC002620 | EC002620 | EC002620 | Befestigungsschiene,Halteschiene,Montageschiene,TS 8,TS8
4757500 | Schublade für Universalpult mit kurzer Fronttür | 27180402 | 27180503 | 27180504 | 27180504 | 27180504 | EC000316 | EC000784 | EC002620 | EC000784 | Bedienergehäuse,Bedienerpult,Bedienpult,IT Schrank,Pultsystem,Schaltschrank System,Schaltschrank-System,Standpult,Steuergehäuse
4911000 | Türverriegelung für Anreih-Kombinationen, Nebentürverriegelung für 1-türig | 27188101 | 27189255 | 27189290 | 27189290 | 27409217 | EC000746 | EC000327 | EC000327 | EC000327 | Nebentürverriegelung,Trennschalterverriegelung,Verriegelung
4911100 | Türverriegelung für Anreih-Kombinationen, Nebentürverriegelung für 2-türig | 27188101 | 27189255 | 27189290 | 27189290 | 27409217 | EC000746 | EC000327 | EC000327 | EC000327 | Nebentürverriegelung,Trennschalterverriegelung,Verriegelung
4912000 | Türverriegelung für Anreih-Kombinationen, Betätigungsmechnik | 27188101 | 27189255 | 27189290 | 27189290 | 27409217 | EC000746 | EC000327 | EC000327 | EC000327 | Betätigungsmechanik,Trennschalterverriegelung,Verriegelung
4916000 | Türverriegelung für Anreih-Kombinationen, Schubstangen für Schrankbreite 600mm | 27188101 | 27189255 | 27189290 | 27189290 | 27409217 | EC000746 | EC000327 | EC000327 | EC000327 | Schubstange,Trennschalterverriegelung,Verriegelung
4918000 | Türverriegelung für Anreih-Kombinationen, Schubstangen für Schrankbreite 800mm | 27188101 | 27189255 | 27189290 | 27189290 | 27409217 | EC000746 | EC000327 | EC000327 | EC000327 | Schubstange,Trennschalterverriegelung,Verriegelung
4920000 | Türverriegelung für Anreih-Kombinationen, Schubstangen für Schrankbreite 1200mm | 27188101 | 27189255 | 27189290 | 27189290 | 27409217 | EC000746 | EC000327 | EC000327 | EC000327 | Schubstange,Trennschalterverriegelung,Verriegelung
4933000 | Tragschienen TS 35/15, EN 60715, für TS/SE, Länge 455mm, für BT 500mm | 27188101 | 27189250 | 23159101 | 23159101 | 27400602 | EC000318 | EC000212 | EC000212 | EC001285 | Befestigungsschiene,Halteschiene,Tragschiene
4934000 | Tragschienen TS 35/15, EN 60715, für TS/SE, Länge 555mm, für BT 600mm | 27188101 | 27189250 | 23159101 | 23159101 | 27400602 | EC000318 | EC000212 | EC000212 | EC001285 | Befestigungsschiene,Halteschiene,Tragschiene
4935000 | Tragschienen TS 35/15, EN 60715, für TS/SE, Länge 755mm, für BT 800mm | 27188101 | 27189250 | 23159101 | 23159101 | 27400602 | EC000318 | EC000212 | EC000212 | EC001285 | Befestigungsschiene,Halteschiene,Tragschiene
4937000 | Tragschienen TS 35/15, EN 60715, für TS/SE, Länge 1155mm, für BT 1200mm | 27188101 | 27189250 | 23159101 | 23159101 | 27400602 | EC000318 | EC000212 | EC000212 | EC001285 | Befestigungsschiene,Halteschiene,Tragschiene
4943000 | C-Profilschienen 30/15, EN 60715, TS/SE, Länge 455mm, für Breite/Tiefe 500mm | 27188101 | 27189250 | 23159101 | 23159101 | 27400602 | EC000318 | EEC00038 | EC000386 | EC000386 | Befestigungsschiene,Halteschiene,Profilschiene
4944000 | C-Profilschienen 30/15, EN 60715, TS/SE, Länge 555mm, für Breite/Tiefe 600mm | 27188101 | 27189250 | 23159101 | 23159101 | 27400602 | EC000318 | EEC00038 | EC000386 | EC000386 | Befestigungsschiene,Halteschiene,Profilschiene
4945000 | C-Profilschienen 30/15, EN 60715, TS/SE, Länge 755mm, für Breite/Tiefe 800mm | 27188101 | 27189250 | 23159101 | 23159101 | 27400602 | EC000318 | EEC00038 | EC000386 | EC000386 | Befestigungsschiene,Halteschiene,Profilschiene
4946000 | C-Profilschienen 30/15, EN 60715, TS/SE, Länge 955mm, für Breite/Tiefe 1000mm | 27188101 | 27189250 | 23159101 | 23159101 | 27400602 | EC000318 | EEC00038 | EC000386 | EC000386 | Befestigungsschiene,Halteschiene,Profilschiene
4947000 | C-Profilschienen 30/15, EN 60715, TS/SE, Länge 1155mm, für Breite/Tiefe 1200mm | 27188101 | 27189250 | 23159101 | 23159101 | 27400602 | EC000318 | EEC00038 | EC000386 | EC000386 | Befestigungsschiene,Halteschiene,Profilschiene
5001000 | Scharniere 180°, für CM, Türvariante: Standardtür, RAL 9011/9006 | 27188101 | 27189237 | 27409219 | 27409219 | 27409219 | EC000747 | EC001167 | EC001167 | EC001167 | Scharnier,Schwenkelement
5001050 | Schienen für Innenausbau, für CM/TP Breite 600 mm und TP Höhe 675 mm | 27188101 | 27189250 | 23159101 | 23159101 | 27189261 | EC000318 | EC002620 | EC002620 | EC002620 | Ausbauschiene,Ausbauschiene CM,Befestigungsschiene,Befestigungsschiene CM,Schienensystem
5001051 | Schienen für Innenausbau, für CM/TP, BH 800x800/960mm | 27188101 | 27189250 | 23159101 | 23159101 | 27189261 | EC000318 | EC002620 | EC002620 | EC002620 | Ausbauschiene,Ausbauschiene CM,Befestigungsschiene,Befestigungsschiene CM,Schienensystem
5001052 | Schienen für Innenausbau, für CM/TP, BH 1000x1000mm | 27188101 | 27189250 | 23159101 | 23159101 | 27189261 | EC000318 | EC002620 | EC002620 | EC002620 | Ausbauschiene,Ausbauschiene CM,Befestigungsschiene,Befestigungsschiene CM,Schienensystem
5001053 | Schienen für Innenausbau, für CM/TP, BH 1200x1200mm | 27188101 | 27189250 | 23159101 | 23159101 | 27189261 | EC000318 | EC002620 | EC002620 | EC002620 | Ausbauschiene,Ausbauschiene CM,Befestigungsschiene,Befestigungsschiene CM,Schienensystem
5001054 | Schienen für Innenausbau, für TP Breite 1600 mm und CM Höhe 1400 mm | 27188101 | 27189250 | 23159101 | 23159101 | 27189261 | EC000318 | EC002620 | EC002620 | EC002620 | Ausbauschiene,Ausbauschiene CM,Befestigungsschiene,Befestigungsschiene CM,Schienensystem
5001060 | Klapphebelgriff, für CM, für Verschluss-Einsätze | 27188101 | 27189220 | 27189266 | 27189266 | 27189266 | EC000327 | EC002626 | EC000327 | EC002626 | Griff,Griffsystem,Schliessgriff,Verschluss,Verschlussgriff
5001061 | Klapphebelgriff, für CM, mit Sicherheits-Einsatz, Schließung E1 | 27188101 | 27189220 | 27189266 | 27189266 | 27189266 | EC000327 | EC002626 | EC000327 | EC002626 | Griff,Griffsystem,Schliessgriff,Verschluss,Verschlussgriff
5001062 | Klapphebelgriff, für CM, für Vorhängeschloss und Verschluss-Einsätze | 27188101 | 27189220 | 27189266 | 27189266 | 27189266 | EC000327 | EC002626 | EC000327 | EC002626 | Griff,Griffsystem,Schliessgriff,Verschluss,Verschlussgriff
5001070 | Montageplatten-Gleitstück | 27188101 | 27189231 | 27409216 | 27409216 | 27400501 | EC000213 | EC000386 | EC000386 | EC000386 | Aufbauplatte,Befestigungsmaterial,Montagematerial,Montageplatte
5001075 | Montageplatten-Befestigung, CM/TP Standpult/Unterteil/hohe dynamische Belastung | 27188101 | 27189231 | 27409216 | 27409216 | 27189234 | EC000213 | EC002625 | EC002625 | EC002625 | Aufbauplatte,Befestigungsmaterial,Montagematerial,Montageplatte
5001080 | Kabelabfangschienen für Montageplatten, Länge 499mm, für Schrankbreite 600mm | 27188101 | 27189221 | 27400604 | 27400604 | 27400604 | EC000322 | EC000322 | EC000322 | EC000322 | C-Profil,Kabelschiene,Schiene
5001081 | Kabelabfangschienen für Montageplatten, Länge 699mm, für Schrankbreite 800mm | 27188101 | 27189221 | 27400604 | 27400604 | 27400604 | EC000322 | EC000322 | EC000322 | EC000322 | C-Profil,Kabelschiene,Schiene
5001082 | Kabelabfangschienen für Montageplatten, Länge 899mm, für Schrankbreite 1000mm | 27188101 | 27189221 | 27400604 | 27400604 | 27400604 | EC000322 | EC000322 | EC000322 | EC000322 | C-Profil,Kabelschiene,Schiene
5001083 | Kabelabfangschienen für Montageplatten, Länge 1099mm, für Schrankbreite 1200mm | 27188101 | 27189221 | 27400604 | 27400604 | 27400604 | EC000322 | EC000322 | EC000322 | EC000322 | C-Profil,Kabelschiene,Schiene
5001130 | Abschlussplatte für CM, TP, BT 600x400mm | 27188101 | 27189240 | 27182003 | 27182003 | 27189261 | EC000721 | EC000784 | EC002620 | EC002620 | Boden,Bodenblech,Sockel
5001140 | Abschlussplatte für CM, TP, BT 800x400mm | 27188101 | 27189240 | 27182003 | 27182003 | 27189261 | EC000721 | EC000784 | EC002620 | EC002620 | Boden,Bodenblech,Sockel
5001150 | Abschlussplatte für CM, TP, BT 1000x400mm | 27188101 | 27189240 | 27182003 | 27182003 | 27189261 | EC000721 | EC000784 | EC002620 | EC002620 | Boden,Bodenblech,Sockel
5001160 | Abschlussplatte für CM, TP, BT 1200x400mm | 27188101 | 27189240 | 27182003 | 27182003 | 27189261 | EC000721 | EC000784 | EC002620 | EC002620 | Boden,Bodenblech,Sockel
5001210 | Bodenblech für CM, TP, Größe 1, Tiefe 50mm | 27188101 | 27189240 | 27189261 | 27189261 | 27189261 | EC000721 | EC002620 | EC002620 | EC002620 | Boden,Bodenblech,Sockel
5001211 | Bodenblech für CM, TP, Größe 1, Tiefe 50mm | 27188101 | 27189240 | 27189261 | 27189261 | 27189261 | EC000721 | EC002620 | EC002620 | EC002620 | Boden,Bodenblech,Sockel
5001212 | Bodenblech für CM, TP, Größe 1, Tiefe 50mm | 27188101 | 27189240 | 27189261 | 27189261 | 27189261 | EC000721 | EC002620 | EC002620 | EC002620 | Boden,Bodenblech,Sockel
5001213 | Bodenblech für CM, TP, Größe 1, Tiefe 50mm | 27188101 | 27189240 | 27189261 | 27189261 | 27189261 | EC000721 | EC002620 | EC002620 | EC002620 | Boden,Bodenblech,Sockel
5001214 | Bodenblech für CM, TP, Größe 2, Tiefe 100mm | 27188101 | 27189240 | 27189261 | 27189261 | 27189261 | EC000721 | EC002620 | EC002620 | EC002620 | Boden,Bodenblech,Sockel
5001215 | Bodenblech für CM, TP, Größe 2, Tiefe 100mm | 27188101 | 27189240 | 27189261 | 27189261 | 27189261 | EC000721 | EC002620 | EC002620 | EC002620 | Boden,Bodenblech,Sockel
5001216 | Bodenblech für CM, TP, Größe 2, Tiefe 100mm | 27188101 | 27189240 | 27189261 | 27189261 | 27189261 | EC000721 | EC002620 | EC002620 | EC002620 | Boden,Bodenblech,Sockel
5001217 | Bodenblech für CM, TP, Größe 2, Tiefe 100mm | 27188101 | 27189240 | 27189261 | 27189261 | 27189261 | EC000721 | EC002620 | EC002620 | EC002620 | Boden,Bodenblech,Sockel
5001218 | Bodenblech für CM, TP, Größe 3, Tiefe 150mm | 27188101 | 27189240 | 27189261 | 27189261 | 27189261 | EC000721 | EC002620 | EC002620 | EC002620 | Boden,Bodenblech,Sockel
5001219 | Bodenblech für CM, TP, Größe 3, Tiefe 150mm | 27188101 | 27189240 | 27189261 | 27189261 | 27189261 | EC000721 | EC002620 | EC002620 | EC002620 | Boden,Bodenblech,Sockel
5001220 | Bodenblech für CM, TP, Größe 3, Tiefe 150mm | 27188101 | 27189240 | 27189261 | 27189261 | 27189261 | EC000721 | EC002620 | EC002620 | EC002620 | Boden,Bodenblech,Sockel
5001221 | Bodenblech für CM, TP, Größe 3, Tiefe 150mm | 27188101 | 27189240 | 27189261 | 27189261 | 27189261 | EC000721 | EC002620 | EC002620 | EC002620 | Boden,Bodenblech,Sockel
5001222 | Bodenblech für CM, TP, Größe 4, Tiefe 250mm | 27188101 | 27189240 | 27189261 | 27189261 | 27189261 | EC000721 | EC002620 | EC002620 | EC002620 | Boden,Bodenblech,Sockel
5001223 | Bodenblech für CM, TP, Größe 4, Tiefe 250mm | 27188101 | 27189240 | 27189261 | 27189261 | 27189261 | EC000721 | EC002620 | EC002620 | EC002620 | Boden,Bodenblech,Sockel
5001224 | Bodenblech für CM, TP, Größe 4, Tiefe 250mm | 27188101 | 27189240 | 27189261 | 27189261 | 27189261 | EC000721 | EC002620 | EC002620 | EC002620 | Boden,Bodenblech,Sockel
5001225 | Bodenblech für CM, TP, Größe 4, Tiefe 250mm | 27188101 | 27189240 | 27189261 | 27189261 | 27189261 | EC000721 | EC002620 | EC002620 | EC002620 | Boden,Bodenblech,Sockel
5001226 | Kabeleinführungsbleche, zum Einbau in CM und TP, B 600mm, 5 Ausbrüche je Blech | 27188101 | 27189222 | 27400604 | 27400604 | 27189261 | EC000322 | EC002620 | EC002620 | EC002620 | Kabeleinführung,Kabeleinführungsblech
5001227 | Kabeleinführungsbleche, zum Einbau in CM und TP, B 800mm, 8 Ausbrüche je Blech | 27188101 | 27189222 | 27400604 | 27400604 | 27189261 | EC000322 | EC002620 | EC002620 | EC002620 | Kabeleinführung,Kabeleinführungsblech
5001228 | Kabeleinführungsbleche, zum Einbau in CM und TP, B 1000mm, 4 Ausbrüche je Blech | 27188101 | 27189222 | 27400604 | 27400604 | 27189261 | EC000322 | EC002620 | EC002620 | EC002620 | Kabeleinführung,Kabeleinführungsblech
5001229 | Kabeleinführungsbleche, zum Einbau in CM und TP, B 1200mm, 6 Ausbrüche je Blech | 27188101 | 27189222 | 27400604 | 27400604 | 27189261 | EC000322 | EC002620 | EC002620 | EC002620 | Kabeleinführung,Kabeleinführungsblech
5001233 | Bodenblech für CM, TP, Größe 1, Tiefe 50mm | 27188101 | 27189240 | 27189261 | 27189261 | 27189261 | EC000721 | EC002620 | EC002620 | EC002620 | Boden,Bodenblech,Sockel
5001234 | Bodenblech für CM, TP, Größe 2, Tiefe 100mm | 27188101 | 27189240 | 27189261 | 27189261 | 27189261 | EC000721 | EC002620 | EC002620 | EC002620 | Boden,Bodenblech,Sockel
5001235 | Bodenblech für CM, TP, Größe 3, Tiefe 150mm | 27188101 | 27189240 | 27189261 | 27189261 | 27189261 | EC000721 | EC002620 | EC002620 | EC002620 | Boden,Bodenblech,Sockel
5001236 | Bodenblech für CM, TP, Größe 4, Tiefe 250mm | 27188101 | 27189240 | 27189261 | 27189261 | 27189261 | EC000721 | EC002620 | EC002620 | EC002620 | Boden,Bodenblech,Sockel
5001237 | Kabeleinführungsbleche, zum Einbau in CM und TP, B 1600mm, 8 Ausbrüche je Blech | 27188101 | 27189222 | 27400604 | 27400604 | 27189261 | EC000322 | EC002620 | EC002620 | EC002620 | Kabeleinführung,Kabeleinführungsblech
5001239 | Schiebeblech, Tiefe 150mm, für Schrankbreite 600mm | 27188101 | 27189240 | 27189261 | 27189261 | 27189261 | EC000721 | EC002620 | EC002620 | EC002620 | Boden,Bodenblech,Sockel
5001240 | Schiebeblech, Tiefe 150mm, für Schrankbreite 800mm | 27188101 | 27189240 | 27189261 | 27189261 | 27189261 | EC000721 | EC002620 | EC002620 | EC002620 | Boden,Bodenblech,Sockel
5001310 | Regendächer, für CM-Stahlblechausführung, für schrank mit BT 600x400mm | 27188101 | 27182401 | 27182405 | 27182405 | 27189272 | EC000744 | EC000331 | EC000744 | EC000744 | Dach,Schutzdach,Wasserablaufdach
5001330 | Regendächer, für CM-Stahlblechausführung, für schrank mit BT 800x400mm | 27188101 | 27182401 | 27182405 | 27182405 | 27189272 | EC000744 | EC000331 | EC000744 | EC000744 | Dach,Schutzdach,Wasserablaufdach
5001350 | Regendächer, für CM-Stahlblechausführung, für schrank mit BT 1000x400mm | 27188101 | 27182401 | 27182405 | 27182405 | 27189272 | EC000744 | EC000331 | EC000744 | EC000744 | Dach,Schutzdach,Wasserablaufdach
5001360 | Regendächer, für CM-Stahlblechausführung, für schrank mit BT 1200x400mm | 27188101 | 27182401 | 27182405 | 27182405 | 27189272 | EC000744 | EC000331 | EC000744 | EC000744 | Dach,Schutzdach,Wasserablaufdach
5001370 | Bodenausbauschiene, für CM/TP, für Schranktiefe 400mm | 27188101 | 27189250 | 23159101 | 23159101 | 27189234 | EC000318 | EC002625 | EC002625 | EC002625 | Ausbauschiene,Ausbauschiene CM,Befestigungsschiene,Befestigungsschiene CM,Schienensystem
5001371 | Bodenausbauschiene, für CM/TP, für Schranktiefe 300mm | 27188101 | 27189250 | 23159101 | 23159101 | 27189234 | EC000318 | EC002625 | EC002625 | EC002625 | Ausbauschiene,Ausbauschiene CM,Befestigungsschiene,Befestigungsschiene CM,Schienensystem
5058020 | präventive Wartung für Schaltschrankkühlgeräte | 27188101 | 27189234 | 27180704 | 27180704 | 27180704 | EC001435 | EC000855 | EC000855 | EC000855 | Klima,Service,Wartung
5058021 | präventive Wartung für Rückkühler / Chiller | 27188101 | 27189234 | 27180704 | 27180704 | 27180704 | EC001435 | EC000855 | EC000855 | EC000855 | Klima,Service,Wartung
5058022 | nur Inspektion (Sichtkontrolle und Zustandsaufnahme), keine Wartung o. Reparatur | 27188101 | 27189234 | 27180704 | 27180704 | 27180704 | EC001435 | EC000855 | EC000855 | EC000855 | Klima,Service,Wartung
5058023 | Reparatur/korrigierende Wartung Kühlgeräte (ohne Verschleiß-oder Erstzteile) | 27188101 | 27189234 | 27180704 | 27180704 | 27180704 | EC001435 | EC000855 | EC000855 | EC000855 | Klima,Service,Wartung
5058024 | Inbetriebnahmeservice von Schaltschrankkühlgeräten | 27188101 | 27189234 | 27180704 | 27180704 | 27180704 | EC001435 | EC000855 | EC000855 | EC000855 | Klima,Service,Wartung
5058025 | Inbetriebnahmeservice Rückkühler / Chiller | 27188101 | 27189234 | 27180704 | 27180704 | 27180704 | EC001435 | EC000855 | EC000855 | EC000855 | Klima,Service,Wartung
5058026 | Verrrohrung industrieller Rückkühler / Chiller | 27188101 | 27189234 | 27180704 | 27180704 | 27180704 | EC001435 | EC000855 | EC000855 | EC000855 | Klima,Service,Wartung
5058050 | Inbetriebnahmeservice für IT-Infrastruktur Produkte | 27188101 | 27189234 | 19210709 | 19210709 | 19240201 | EC001435 | EC000501 | EC000501 | EC000501 | IT,Service,Wartung
5058051 | Anlieferung und Einbringung von IT-Solutions - Produkte | 27188101 | 27189234 | 19210709 | 19210709 | 19240201 | EC001435 | EC000501 | EC000501 | EC000501 | IT,Service,Wartung
5058052 | Aufbau- und Montageservice für IT-Solutions - Produkte | 27188101 | 27189234 | 19210709 | 19210709 | 19240201 | EC001435 | EC000501 | EC000501 | EC000501 | IT,Service,Wartung
5058053 | präventive Wartung für IT-Solutions - Produkte | 27188101 | 27189234 | 19210709 | 19210709 | 19240201 | EC001435 | EC000501 | EC000501 | EC000501 | IT,Service,Wartung
5058054 | Verrohrung von IT-Solutions - Produkte | 27188101 | 27189234 | 19210709 | 19210709 | 19240201 | EC001435 | EC000501 | EC000501 | EC000501 | IT,Service,Wartung
5058055 | Aufbau und Montage von Schaltschrankklimageräten | 27188101 | 27189234 | 27180704 | 27180704 | 27180704 | EC001435 | EC000855 | EC000855 | EC000855 | Klima,Service,Wartung
5058056 | Aufbau und Montage für Rückkühler / Chiller | 27188101 | 27189234 | 27180704 | 27180704 | 27180704 | EC001435 | EC000855 | EC000855 | EC000855 | Klima,Service,Wartung
5058057 | diverse IT-Solutions Servicedienstleistungen | 27188101 | 27189234 | 19210709 | 19210709 | 19240201 | EC001435 | EC000501 | EC000501 | EC000501 | IT,Service,Wartung
5058111 | alle Servicedienstleistungen für Produkte von Communication Service | 27188101 | 27189234 | 19210709 | 19210709 | 19240201 | EC001435 | EC000501 | EC000501 | EC000501 | Outdoor,Service,Wartung
5058112 | allgemeine Konstruktionleistungen wie z.B. Zeichnungen, Kalkulationen,... | 27188101 | 27189253 | 19210709 | 19210709 | 19240201 | EC001435 | EC000501 | EC000501 | EC000501 | International,Service,Wartung
5058120 | Software Installation RiZone | 27188101 | 27189253 | 19210709 | 19210709 | 19240201 | EC001435 | EC000501 | EC000501 | EC000501 | Service,Software,Wartung
5058250 | IT-Infrastruktur Wartung "Basic" zum Werthalt des Rechenzentrums | 27188101 | 27189253 | 19210709 | 19210709 | 19240201 | EC001435 | EC000501 | EC000501 | EC000501 | International,Service,Wartung
5058251 | IT-Infrastruktur Wartung "Comfort" zum Werthalt des Rechenzentrums | 27188101 | 27189253 | 19210709 | 19210709 | 19240201 | EC001435 | EC000501 | EC000501 | EC000501 | International,Service,Wartung
5058252 | IT-Infrastruktur Wartung "Advanced" zum Werthalt des Rechenzentrums | 27188101 | 27189253 | 19210709 | 19210709 | 19240201 | EC001435 | EC000501 | EC000501 | EC000501 | International,Service,Wartung
5058253 | IT-Infrastruktur Wartung "Full" zum Werthalt des Rechenzentrums | 27188101 | 27189253 | 19210709 | 19210709 | 19240201 | EC001435 | EC000501 | EC000501 | EC000501 | International,Service,Wartung
5058290 | Wartung der RiZone Software Installation | 27188101 | 27189253 | 19210709 | 19210709 | 19240201 | EC001435 | EC000501 | EC000501 | EC000501 | Service,Software,Wartung
5058310 | Rittal-Servicevertrag "Power-Site-Exchange 3/5 Jahre" für 1-phasige USV-Anlagen | 27188101 | 27189253 | 27049201 | 27049201 | 27040690 | EC001435 | EC000382 | EC000382 | EC000382 | Service,USV,Wartung
5080500 | Einzelschaltschrank lackiert, mit Montageplatte zweitürig, RAL 7035 | 27180101 | 27180101 | 27180101 | 27180101 | 27180101 | EC000261 | EC000261 | EC000261 | EC000261 | Einzelschrank,Schaltschrank System,Schrank,Standschrank
5084500 | Einzelschaltschrank lackiert, mit Montageplatte eintürig, RAL 7035 | 27180101 | 27180101 | 27180101 | 27180101 | 27180101 | EC000261 | EC000261 | EC000261 | EC000261 | Einzelschrank,Schaltschrank System,Schrank,Standschrank
5110500 | Kompakt-Schaltschrank CM, 1-türig, BHT 600x800x400mm | 27180101 | 27180102 | 27180101 | 27180101 | 27180101 | EC000261 | EC000261 | EC000261 | EC000261 | Schaltschrank System,Schaltschrank-System,Schrank,Standgehäuse,Standschrank,Wandgehäuse,Wandschrank
5111500 | Kompakt-Schaltschrank CM, 1-türig, BHT 600x1000x400mm | 27180101 | 27180102 | 27180101 | 27180101 | 27180101 | EC000261 | EC000261 | EC000261 | EC000261 | Schaltschrank System,Schaltschrank-System,Schrank,Standgehäuse,Standschrank,Wandgehäuse,Wandschrank
5112500 | Kompakt-Schaltschrank CM, 1-türig, BHT 600x1200x300mm | 27180101 | 27180102 | 27180101 | 27180101 | 27180101 | EC000261 | EC000261 | EC000261 | EC000261 | Schaltschrank System,Schaltschrank-System,Schrank,Standgehäuse,Standschrank,Wandgehäuse,Wandschrank
5113500 | Kompakt-Schaltschrank CM, 1-türig, BHT 600x1200x400mm | 27180101 | 27180102 | 27180101 | 27180101 | 27180101 | EC000261 | EC000261 | EC000261 | EC000261 | Schaltschrank System,Schaltschrank-System,Schrank,Standgehäuse,Standschrank,Wandgehäuse,Wandschrank
5114500 | Kompakt-Schaltschrank CM, 1-türig, BHT 800x1000x300mm | 27180101 | 27180102 | 27180101 | 27180101 | 27180101 | EC000261 | EC000261 | EC000261 | EC000261 | Schaltschrank System,Schaltschrank-System,Schrank,Standgehäuse,Standschrank,Wandgehäuse,Wandschrank
5115500 | Kompakt-Schaltschrank CM, 1-türig, BHT 800x1000x400mm | 27180101 | 27180102 | 27180101 | 27180101 | 27180101 | EC000261 | EC000261 | EC000261 | EC000261 | Schaltschrank System,Schaltschrank-System,Schrank,Standgehäuse,Standschrank,Wandgehäuse,Wandschrank
5116500 | Kompakt-Schaltschrank CM, 1-türig, BHT 800x1200x300mm | 27180101 | 27180102 | 27180101 | 27180101 | 27180101 | EC000261 | EC000261 | EC000261 | EC000261 | Schaltschrank System,Schaltschrank-System,Schrank,Standgehäuse,Standschrank,Wandgehäuse,Wandschrank
5117500 | Kompakt-Schaltschrank CM, 1-türig, BHT 800x1200x400mm | 27180101 | 27180102 | 27180101 | 27180101 | 27180101 | EC000261 | EC000261 | EC000261 | EC000261 | Schaltschrank System,Schaltschrank-System,Schrank,Standgehäuse,Standschrank,Wandgehäuse,Wandschrank
5118500 | Kompakt-Schaltschrank CM, 2-türig, BHT 1000x1000x300mm | 27180101 | 27180102 | 27180101 | 27180101 | 27180101 | EC000261 | EC000261 | EC000261 | EC000261 | Schaltschrank System,Schaltschrank-System,Schrank,Standgehäuse,Standschrank,Wandgehäuse,Wandschrank
5119500 | Kompakt-Schaltschrank CM, 2-türig, BHT 1000x1200x300mm | 27180101 | 27180102 | 27180101 | 27180101 | 27180101 | EC000261 | EC000261 | EC000261 | EC000261 | Schaltschrank System,Schaltschrank-System,Schrank,Standgehäuse,Standschrank,Wandgehäuse,Wandschrank
5120500 | Kompakt-Schaltschrank CM, 2-türig, BHT 1000x1200x400mm | 27180101 | 27180102 | 27180101 | 27180101 | 27180101 | EC000261 | EC000261 | EC000261 | EC000261 | Schaltschrank System,Schaltschrank-System,Schrank,Standgehäuse,Standschrank,Wandgehäuse,Wandschrank
5121500 | Kompakt-Schaltschrank CM, 2-türig, BHT 1000x1400x300mm | 27180101 | 27180102 | 27180101 | 27180101 | 27180101 | EC000261 | EC000261 | EC000261 | EC000261 | Schaltschrank System,Schaltschrank-System,Schrank,Standgehäuse,Standschrank,Wandgehäuse,Wandschrank
5122500 | Kompakt-Schaltschrank CM, 2-türig, BHT 1000x1400x400mm | 27180101 | 27180102 | 27180101 | 27180101 | 27180101 | EC000261 | EC000261 | EC000261 | EC000261 | Schaltschrank System,Schaltschrank-System,Schrank,Standgehäuse,Standschrank,Wandgehäuse,Wandschrank
5123500 | Kompakt-Schaltschrank CM, 2-türig, BHT 1200x1200x400mm | 27180101 | 27180102 | 27180101 | 27180101 | 27180101 | EC000261 | EC000261 | EC000261 | EC000261 | Schaltschrank System,Schaltschrank-System,Schrank,Standgehäuse,Standschrank,Wandgehäuse,Wandschrank
5205500 | Einzelschaltschrank lackiert, mit Montageplatte zweitürig, RAL 7035 | 27180101 | 27180101 | 27180101 | 27180101 | 27180101 | EC000261 | EC000261 | EC000261 | EC000261 | Einzelschrank,Schaltschrank System,Schrank,Standschrank
5265500 | Einzelschaltschrank lackiert, mit Montageplatte zweitürig, RAL 7035 | 27180101 | 27180101 | 27180101 | 27180101 | 27180101 | EC000261 | EC000261 | EC000261 | EC000261 | Einzelschrank,Schaltschrank System,Schrank,Standschrank
5284500 | Einzelschaltschrank lackiert, mit Montageplatte zweitürig, RAL 7035 | 27180101 | 27180101 | 27180101 | 27180101 | 27180101 | EC000261 | EC000261 | EC000261 | EC000261 | Einzelschrank,Schaltschrank System,Schrank,Standschrank
5366000 | PC-Schranksysteme, Monitortür, Schublade, Geräteboden | 27180101 | 27180501 | 27180501 | 27180501 | 27180501 | EC000261 | EC002502 | EC002502 | EC002502 | Arbeitsplatzschrank,Bedienerschrank,IT Schrank,Monitorschrank,PC Gehäuse,PC-Gehäuse,PC-Schrank,Rechnerschrank,Schaltschrank System,Schaltschrank-System
5366100 | PC-Schranksysteme, Monitortür, Klapplade, Geräteboden | 27180101 | 27180501 | 27180501 | 27180501 | 27180501 | EC000261 | EC002502 | EC002502 | EC002502 | Arbeitsplatzschrank,Bedienerschrank,IT Schrank,Monitorschrank,PC Gehäuse,PC-Gehäuse,PC-Schrank,Rechnerschrank,Schaltschrank System,Schaltschrank-System
5366200 | PC-Schranksysteme, Monitortür, Pultvorbau, Geräteboden | 27180101 | 27180501 | 27180501 | 27180501 | 27180501 | EC000261 | EC002502 | EC002502 | EC002502 | Arbeitsplatzschrank,Bedienerschrank,IT Schrank,Monitorschrank,PC Gehäuse,PC-Gehäuse,PC-Schrank,Rechnerschrank,Schaltschrank System,Schaltschrank-System
5366300 | PC-Schranksysteme, Monitortür, Schublade, Geräteboden, Einbaufeld klein | 27180101 | 27180501 | 27180501 | 27180501 | 27180501 | EC000261 | EC002502 | EC002502 | EC002502 | Arbeitsplatzschrank,Bedienerschrank,IT Schrank,Monitorschrank,PC Gehäuse,PC-Gehäuse,PC-Schrank,Rechnerschrank,Schaltschrank System,Schaltschrank-System
5366400 | PC-Schranksysteme, Schublade, Einbaufeld groß | 27180101 | 27180501 | 27180501 | 27180501 | 27180501 | EC000261 | EC002502 | EC002502 | EC002502 | Arbeitsplatzschrank,Bedienerschrank,IT Schrank,Monitorschrank,PC Gehäuse,PC-Gehäuse,PC-Schrank,Rechnerschrank,Schaltschrank System,Schaltschrank-System
5368000 | PC-Schranksysteme, T 836mm, Monitortür, Schublade, Geräteboden | 27180101 | 27180501 | 27180501 | 27180501 | 27180501 | EC000261 | EC002502 | EC002502 | EC002502 | Arbeitsplatzschrank,Bedienerschrank,IT Schrank,Monitorschrank,PC Gehäuse,PC-Gehäuse,PC-Schrank,Rechnerschrank,Schaltschrank System,Schaltschrank-System
5386000 | PC-Schranksysteme, B 800mm, Monitortür, Schublade, Geräteboden | 27180101 | 27180501 | 27180501 | 27180501 | 27180501 | EC000261 | EC002502 | EC002502 | EC002502 | Arbeitsplatzschrank,Bedienerschrank,IT Schrank,Monitorschrank,PC Gehäuse,PC-Gehäuse,PC-Schrank,Rechnerschrank,Schaltschrank System,Schaltschrank-System
5450600 | Einzelschaltschrank Edelstahl eintürig | 27180101 | 27180101 | 27180101 | 27180101 | 27180101 | EC000261 | EC000261 | EC000261 | EC000261 | Edelstahlschrank,Einzelschrank,Schaltschrank System,Schrank,Standschrank
5451600 | Einzelschaltschrank Edelstahl eintürig | 27180101 | 27180101 | 27180101 | 27180101 | 27180101 | EC000261 | EC000261 | EC000261 | EC000261 | Edelstahlschrank,Einzelschrank,Schaltschrank System,Schrank,Standschrank
5452600 | Einzelschaltschrank Edelstahl eintürig | 27180101 | 27180101 | 27180101 | 27180101 | 27180101 | EC000261 | EC000261 | EC000261 | EC000261 | Edelstahlschrank,Einzelschrank,Schaltschrank System,Schrank,Standschrank
5453600 | Einzelschaltschrank Edelstahl eintürig | 27180101 | 27180101 | 27180101 | 27180101 | 27180101 | EC000261 | EC000261 | EC000261 | EC000261 | Edelstahlschrank,Einzelschrank,Schaltschrank System,Schrank,Standschrank
5454600 | Einzelschaltschrank Edelstahl eintürig | 27180101 | 27180101 | 27180101 | 27180101 | 27180101 | EC000261 | EC000261 | EC000261 | EC000261 | Edelstahlschrank,Einzelschrank,Schaltschrank System,Schrank,Standschrank
5455600 | Einzelschaltschrank Edelstahl zweitürig | 27180101 | 27180101 | 27180101 | 27180101 | 27180101 | EC000261 | EC000261 | EC000261 | EC000261 | Edelstahlschrank,Einzelschrank,Schaltschrank System,Schrank,Standschrank
5501000 | Seitenwand geteilt, HxT 1800x800, RAL 7035 | 27188101 | 27182101 | 27182101 | 27182101 | 27182101 | EC000746 | EC002524 | EC002524 | EC002524 | Abschlusswand,Seitenwand,TS IT,geteilt
5501005 | TS IT Seitenw. 2tlg HxT1800x800, RAL 9005 | 27188101 | 27182101 |  | 27182101 | 27182101 | EC000746 | EC002524 | EC002524 |  | Abschlusswand,Seitenwand,TS IT,geteilt
5501010 | Seitenwand geteilt, HxT 2000x600, RAL 7035 | 27188101 | 27182101 | 27182101 | 27182101 | 27182101 | EC000746 | EC002524 | EC002524 | EC002524 | Abschlusswand,Seitenwand,TS IT,geteilt
5501015 | TS IT Seitenw. 2tlg HxT2000x600, RAL 9005 | 27188101 | 27182101 |  | 27182101 | 27182101 | EC000746 | EC002524 | EC002524 |  | Abschlusswand,Seitenwand,TS IT,geteilt
5501020 | Seitenwand geteilt, HxT 2000x800, RAL 7035 | 27188101 | 27182101 | 27182101 | 27182101 | 27182101 | EC000746 | EC002524 | EC002524 | EC002524 | Abschlusswand,Seitenwand,TS IT,geteilt
5501025 | TS IT Seitenw. 2tlg HxT2000x800, RAL 9005 | 27188101 | 27182101 |  | 27182101 | 27182101 | EC000746 | EC002524 | EC002524 |  | Abschlusswand,Seitenwand,TS IT,geteilt
5501030 | Seitenwand geteilt, HxT 2000x1000, RAL 7035 | 27188101 | 27182101 | 27182101 | 27182101 | 27182101 | EC000746 | EC002524 | EC002524 | EC002524 | Abschlusswand,Seitenwand,TS IT,geteilt
5501035 | TS IT Seitenw. 2tlg HxT2000x1000, RAL 9005 | 27188101 | 27182101 |  | 27182101 | 27182101 | EC000746 | EC002524 | EC002524 |  | Abschlusswand,Seitenwand,TS IT,geteilt
5501040 | Seitenwand geteilt, HxT 2000x1200, RAL 7035 | 27188101 | 27182101 | 27182101 | 27182101 | 27182101 | EC000746 | EC002524 | EC002524 | EC002524 | Abschlusswand,Seitenwand,TS IT,geteilt
5501045 | TS IT Seitenw. 2tlg HxT2000x1200, RAL 9005 | 27188101 | 27182101 |  | 27182101 | 27182101 | EC000746 | EC002524 | EC002524 |  | Abschlusswand,Seitenwand,TS IT,geteilt
5501050 | Seitenwand geteilt, HxT 2200x800, RAL 7035 | 27188101 | 27182101 | 27182101 | 27182101 | 27182101 | EC000746 | EC002524 | EC002524 | EC002524 | Abschlusswand,Seitenwand,TS IT,geteilt
5501055 | TS IT Seitenw. 2tlg HxT2200x800, RAL 9005 | 27188101 | 27182101 |  | 27182101 | 27182101 | EC000746 | EC002524 | EC002524 |  | Abschlusswand,Seitenwand,TS IT,geteilt
5501060 | Seitenwand geteilt, HxT 2200x1000, RAL 7035 | 27188101 | 27182101 | 27182101 | 27182101 | 27182101 | EC000746 | EC002524 | EC002524 | EC002524 | Abschlusswand,Seitenwand,TS IT,geteilt
5501065 | TS IT Seitenw. 2tlg HxT2200x1000, RAL 9005 | 27188101 | 27182101 |  | 27182101 | 27182101 | EC000746 | EC002524 | EC002524 |  | Abschlusswand,Seitenwand,TS IT,geteilt
5501070 | Seitenwand geteilt, HxT 2200x1200, RAL 7035 | 27188101 | 27182101 | 27182101 | 27182101 | 27182101 | EC000746 | EC002524 | EC002524 | EC002524 | Abschlusswand,Seitenwand,TS IT,geteilt
5501075 | TS IT Seitenw. 2tlg HxT2200x1200, RAL 9005 | 27188101 | 27182101 |  | 27182101 | 27182101 | EC000746 | EC002524 | EC002524 |  | Abschlusswand,Seitenwand,TS IT,geteilt
5501080 | Seitenwand, geteilt HxT 2400x1200 mm für TS IT | 27188101 | 27182101 | 27182101 | 27182101 | 27182101 | EC000746 | EC002524 | EC002524 | EC002524 | Abschlusswand,Seitenwand,TS IT,geteilt
5501085 | TS IT Seitenw. 2tlg HxT2000x1100, RAL 9005 | 27188101 | 27182101 |  | 27182101 | 27182101 | EC000746 | EC002524 | EC002524 |  | Abschlusswand,Seitenwand,TS IT,geteilt
5501095 | TS IT Seitenw. 2tlg HxT2000x1050, RAL 9005 | 27188101 | 27182101 |  | 27182101 | 27182101 | EC000746 | EC002524 | EC002524 |  | Abschlusswand,Seitenwand,TS IT,geteilt
5501105 | TS IT Seitenw. 2tlg HxT2200x1050, RAL 9005 | 27188101 | 27182101 |  | 27182101 | 27182101 | EC000746 | EC002524 | EC002524 |  | Abschlusswand,Seitenwand,TS IT,geteilt
5501200 | Türrohrrahmen, für TS/TS-IT/SE, für Türen BH 300x2000mm | 27188101 | 27189244 | 27189261 | 27189261 | 27189261 | EC000318 | EC002620 | EC002622 | EC002620 | Schrank Tür,Tür,Rahmen,TS IT
5501210 | Türrohrrahmen, für TS/TS-IT/SE, für Türen BH 400x2000mm | 27188101 | 27189244 | 27189261 | 27189261 | 27189261 | EC000318 | EC002620 | EC002622 | EC002620 | Schrank Tür,Tür,Rahmen,TS IT
5501225 | Profilschienenzusatzbefestigung, passend für Breite 600 mm | 27188101 | 27189208 | 27180907 | 27189234 | 27189234 | EC000721 | EC002625 | EC002625 | EC002625 | Boden,Profilschienenzusatzbefestigung,Sockel
5501235 | Profilschienenzusatzbefestigung, passend für Breite 800 mm | 27188101 | 27189208 | 27180907 | 27189234 | 27189234 | EC000721 | EC002625 | EC002625 | EC002625 | Boden,Profilschienenzusatzbefestigung,Sockel
5501242 | Montagerahmen, 482,6 mm (19"), vorne, verschweißt, BxH: 600x1800 mm | 27188101 | 27182504 | 27180907 | 27180907 | 27189261 | EC000325 | EC002620 | EC002620 | EC002620 | 19" Befestigungsrahmen,19" Montagerahmen,19" Schwerlastrahmen,Ausbau,Schwerlastrahmen
5501245 | Montagerahmen, 482,6 mm (19"), hinten, verschweißt, BxH: 600x1800 mm | 27188101 | 27182504 | 27180907 | 27180907 | 27189261 | EC000325 | EC002620 | EC002620 | EC002620 | 19" Befestigungsrahmen,19" Montagerahmen,19" Schwerlastrahmen,Ausbau,Schwerlastrahmen
5501252 | Montagerahmen, 482,6 mm (19"), vorne, verschweißt, BxH: 800x1800 mm | 27188101 | 27182504 | 27180907 | 27180907 | 27189261 | EC000325 | EC002620 | EC002620 | EC002620 | 19" Befestigungsrahmen,19" Montagerahmen,19" Schwerlastrahmen,Ausbau,Schwerlastrahmen
5501255 | Montagerahmen, 482,6 mm (19"), hinten, verschweißt, BxH: 800x1800 mm | 27188101 | 27182504 | 27180907 | 27180907 | 27189261 | EC000325 | EC002620 | EC002620 | EC002620 | 19" Befestigungsrahmen,19" Montagerahmen,19" Schwerlastrahmen,Ausbau,Schwerlastrahmen
5501262 | Montagerahmen, 482,6 mm (19"), vorne, verschweißt, BxH: 600x2000 mm | 27188101 | 27182504 | 27180907 | 27180907 | 27189261 | EC000325 | EC002620 | EC002620 | EC002620 | 19" Befestigungsrahmen,19" Montagerahmen,19" Schwerlastrahmen,Ausbau,Schwerlastrahmen
5501265 | Montagerahmen, 482,6 mm (19"), hinten, verschweißt, BxH: 600x2000 mm | 27188101 | 27182504 | 27180907 | 27180907 | 27189261 | EC000325 | EC002620 | EC002620 | EC002620 | 19" Befestigungsrahmen,19" Montagerahmen,19" Schwerlastrahmen,Ausbau,Schwerlastrahmen
5501272 | Montagerahmen, 482,6 mm (19"), vorne, verschweißt, BxH: 800x2000 mm | 27188101 | 27182504 | 27180907 | 27180907 | 27189261 | EC000325 | EC002620 | EC002620 | EC002620 | 19" Befestigungsrahmen,19" Montagerahmen,19" Schwerlastrahmen,Ausbau,Schwerlastrahmen
5501275 | Montagerahmen, 482,6 mm (19"), hinten, verschweißt, BxH: 800x2000 mm | 27188101 | 27182504 | 27180907 | 27180907 | 27189261 | EC000325 | EC002620 | EC002620 | EC002620 | 19" Befestigungsrahmen,19" Montagerahmen,19" Schwerlastrahmen,Ausbau,Schwerlastrahmen
5501282 | Montagerahmen, 482,6 mm (19"), vorne, verschweißt, BxH: 600x2200 mm | 27188101 | 27182504 | 27180907 | 27180907 | 27189261 | EC000325 | EC002620 | EC002620 | EC002620 | 19" Befestigungsrahmen,19" Montagerahmen,19" Schwerlastrahmen,Ausbau,Schwerlastrahmen
5501285 | Montagerahmen, 482,6 mm (19"), hinten, verschweißt, BxH: 600x2200 mm | 27188101 | 27182504 | 27180907 | 27180907 | 27189261 | EC000325 | EC002620 | EC002620 | EC002620 | 19" Befestigungsrahmen,19" Montagerahmen,19" Schwerlastrahmen,Ausbau,Schwerlastrahmen
5501292 | Montagerahmen, 482,6 mm (19"), vorne, verschweißt, BxH: 800x2200 mm | 27188101 | 27182504 | 27180907 | 27180907 | 27189261 | EC000325 | EC002620 | EC002620 | EC002620 | 19" Befestigungsrahmen,19" Montagerahmen,19" Schwerlastrahmen,Ausbau,Schwerlastrahmen
5501295 | Montagerahmen, 482,6 mm (19"), hinten, verschweißt, BxH: 800x2200 mm | 27188101 | 27182504 | 27180907 | 27180907 | 27189261 | EC000325 | EC002620 | EC002620 | EC002620 | 19" Befestigungsrahmen,19" Montagerahmen,19" Schwerlastrahmen,Ausbau,Schwerlastrahmen
5501300 | Bodenaufnahme für Bodenblech-Module, T 600, , RAL 7035 | 27188101 | 27182092 | 27182003 | 27182003 | 27189261 | EC000721 | EC002620 | EC002620 | EC002620 | Bodenaufnahme,Aufnahmeschiene,Bodenblech-Modul
5501305 | Aufnahme Boden TS IT, T 600, RAL 9005 | 27188101 | 27182092 | 27182003 | 27182003 | 27189261 | EC000721 | EC002620 | EC002620 | EC002620 | Bodenaufnahme,Aufnahmeschiene,Bodenblech-Modul
5501310 | Bodenaufnahme für Bodenblech-Module, T 800, , RAL 7035 | 27188101 | 27182092 | 27182003 | 27182003 | 27189261 | EC000721 | EC002620 | EC002620 | EC002620 | Bodenaufnahme,Aufnahmeschiene,Bodenblech-Modul
5501315 | Aufnahme Boden TS IT, T 800, RAL 9005 | 27188101 | 27182092 | 27182003 | 27182003 | 27189261 | EC000721 | EC002620 | EC002620 | EC002620 | Bodenaufnahme,Aufnahmeschiene,Bodenblech-Modul
5501320 | Bodenaufnahme für Bodenblech-Module, T 1000, , RAL 7035 | 27188101 | 27182092 | 27182003 | 27182003 | 27189261 | EC000721 | EC002620 | EC002620 | EC002620 | Bodenaufnahme,Aufnahmeschiene,Bodenblech-Modul
5501325 | Aufnahme Boden TS IT, T 1000, RAL 9005 | 27188101 | 27182092 | 27182003 | 27182003 | 27189261 | EC000721 | EC002620 | EC002620 | EC002620 | Bodenaufnahme,Aufnahmeschiene,Bodenblech-Modul
5501350 | Bodenaufnahme für Bodenblech-Module, T 1200, , RAL 7035 | 27188101 | 27182092 | 27182003 | 27182003 | 27189261 | EC000721 | EC002620 | EC002620 | EC002620 | Bodenaufnahme,Aufnahmeschiene,Bodenblech-Modul
5501355 | Aufnahme Boden TS IT, T 1200, RAL 9005 | 27188101 | 27182092 | 27182003 | 27182003 | 27189261 | EC000721 | EC002620 | EC002620 | EC002620 | Bodenaufnahme,Aufnahmeschiene,Bodenblech-Modul
5501400 | Gleitschienen, Festeinbau, für 1 Befestigungsebene, Länge: 150 mm | 27188101 | 27182504 | 27182590 | 27182590 | 27189261 | EC000325 | EC002620 | EC002620 | EC002620 | Gleitschiene,Tragschiene,Festeinbau,1 Befestigungsebene
5501410 | Gleitschienen, Festeinbau, für 2 Befestigungsebenen, Ebenenabstand : 345 mm | 27188101 | 27182504 | 27182590 | 27182590 | 27189261 | EC000325 | EC002620 | EC002620 | EC002620 | Gleitschiene,Tragschiene,Festeinbau,2 Befestigungsebenen
5501420 | Gleitschienen, Festeinbau, für 2 Befestigungsebenen, Ebenenabstand : 445 mm | 27188101 | 27182504 | 27182590 | 27182590 | 27189261 | EC000325 | EC002620 | EC002620 | EC002620 | Gleitschiene,Tragschiene,Festeinbau,2 Befestigungsebenen
5501430 | Gleitschienen, Festeinbau, für 2 Befestigungsebenen, Ebenenabstand : 545 mm | 27188101 | 27182504 | 27182590 | 27182590 | 27189261 | EC000325 | EC002620 | EC002620 | EC002620 | Gleitschiene,Tragschiene,Festeinbau,2 Befestigungsebenen
5501440 | Gleitschienen, Festeinbau, für 2 Befestigungsebenen, Ebenenabstand : 645 mm | 27188101 | 27182504 | 27182590 | 27182590 | 27189261 | EC000325 | EC002620 | EC002620 | EC002620 | Gleitschiene,Tragschiene,Festeinbau,2 Befestigungsebenen
5501450 | Gleitschienen, Festeinbau, für 2 Befestigungsebenen, Ebenenabstand : 745 mm | 27188101 | 27182504 | 27182590 | 27182590 | 27189261 | EC000325 | EC002620 | EC002620 | EC002620 | Gleitschiene,Tragschiene,Festeinbau,2 Befestigungsebenen
5501460 | Gleitschienen, Tiefenvariabel Ebenenabstand: 400 - 600 mm | 27188101 | 27182504 | 27182590 | 27182590 | 27189261 | EC000325 | EC002620 | EC002620 | EC002620 | Gleitschiene,Tragschiene,tiefeneinstellbar,tiefenvariabel
5501480 | Gleitschienen, Tiefenvariabel Ebenenabstand: 600 - 900 mm | 27188101 | 27182504 | 27182590 | 27182590 | 27189261 | EC000325 | EC002620 | EC002620 | EC002620 | Gleitschiene,Tragschiene,tiefeneinstellbar,tiefenvariabel
5501615 | Geräteboden, 2HE, Festeinbau, Tiefe: 250 mm, RAL 9005 | 27188101 | 27189218 | 27189261 | 27189261 | 27189261 | EC000315 | EC002620 | EC002620 | EC002620 | Geräteaufnahme,Geräteboden,Trageboden
5501625 | Geräteboden, 2HE, Festeinbau, Tiefe: 400 mm, RAL 9005 | 27188101 | 27189218 | 27189261 | 27189261 | 27189261 | EC000315 | EC002620 | EC002620 | EC002620 | Geräteaufnahme,Geräteboden,Trageboden
5501655 | Geräteboden, tiefenvariabel, 0,5 HE Ebenenabstand: 400-600 mm | 27188101 | 27189218 | 27189261 | 27189261 | 27189261 | EC000315 | EC002620 | EC002620 | EC002620 | Geräteaufnahme,Geräteboden,Trageboden,tiefenausziehbar,tiefenvariabel,für TS IT
5501665 | Geräteboden, tiefenvariabel, 0,5 HE Ebenenabstand: 600-900 mm | 27188101 | 27189218 | 27189261 | 27189261 | 27189261 | EC000315 | EC002620 | EC002620 | EC002620 | Geräteaufnahme,Geräteboden,Trageboden,tiefenausziehbar,tiefenvariabel,für TS IT
5501675 | Geräteboden, ausziehbar, 1 HE Ebenenabstand 400-600 mm | 27188101 | 27189218 | 27189261 | 27189261 | 27189261 | EC000315 | EC002620 | EC002620 | EC002620 | Geräteaufnahme,Geräteboden,Trageboden,ausziehbar,für TS IT
5501685 | Geräteboden, ausziehbar 1 HE Ebenenabstand 600-900 | 27188101 | 27189218 | 27189261 | 27189261 | 27189261 | EC000315 | EC002620 | EC002620 | EC002620 | Geräteaufnahme,Geräteboden,Trageboden,ausziehbar,für TS IT
5501695 | Geräteboden, tiefenvariabel, 1 HE Ebenenabstand: 400-600 mm | 27188101 | 27189218 | 27189261 | 27189261 | 27189261 | EC000315 | EC002620 | EC002620 | EC002620 | Geräteaufnahme,Geräteboden,Trageboden,tiefenausziehbar,tiefenvariabel,für TS IT
5501705 | Geräteboden, tiefenvariabel, 1 HE Ebenenabstand: 600-900 mm | 27188101 | 27189218 | 27189261 | 27189261 | 27189261 | EC000315 | EC002620 | EC002620 | EC002620 | Geräteaufnahme,Geräteboden,Trageboden,tiefenausziehbar,tiefenvariabel,für TS IT
5501715 | Geräteboden ausziehbar, 1,5HE Ebenenabstand 400-600 | 27188101 | 27189218 | 27189261 | 27189261 | 27189261 | EC000315 | EC002620 | EC002620 | EC002620 | Geräteaufnahme,Geräteboden,Trageboden,ausziehbar,für TS IT
5501725 | Geräteboden ausziehbar, 1,5HE Ebenenabstand 600-900 | 27188101 | 27189218 | 27189261 | 27189261 | 27189261 | EC000315 | EC002620 | EC002620 | EC002620 | Geräteaufnahme,Geräteboden,Trageboden,ausziehbar,für TS IT
5501730 | Handgriff für Geräteboden, ausziehbar | 27188101 | 27189234 | 27189234 | 27189234 | 27189266 | EC000747 | EC002626 | EC002626 | EC002626 | Griffe,Griffe für Geräteböden
5501805 | Luftleitblech zur Trennung der Kalt-/Warm-Bereiche, BxH 600x2000, RAL 9005 | 27188101 | 27182501 | 27182590 | 27182590 | 27189272 | EC000325 | EC000331 | EC000331 | EC000331 | 19" Luftleitblech,Luftführungsblech,TS IT,Verblendung
5501815 | Luftleitblech zur Trennung der Kalt-/Warm-Bereiche, BxH 800x2000, RAL 9005 | 27188101 | 27182501 | 27182590 | 27182590 | 27189272 | EC000325 | EC000331 | EC000331 | EC000331 | 19" Luftleitblech,Luftführungsblech,TS IT,Verblendung
5501825 | Luftleitblech zur Trennung der Kalt-/Warm-Bereiche, BxH 600x2200, RAL 9005 | 27188101 | 27182501 | 27182590 | 27182590 | 27189272 | EC000325 | EC000331 | EC000331 | EC000331 | 19" Luftleitblech,Luftführungsblech,TS IT,Verblendung
5501835 | Luftleitblech zur Trennung der Kalt-/Warm-Bereiche, BxH 800x2200, RAL 9005 | 27188101 | 27182501 | 27182590 | 27182590 | 27189272 | EC000325 | EC000331 | EC000331 | EC000331 | 19" Luftleitblech,Luftführungsblech,TS IT,Verblendung
5501845 | Luftleitblech zur Trennung der Kalt-/Warm-Bereiche, BxH 600x2400, RAL 9005 | 27188101 | 27182501 | 27182590 | 27182590 | 27189272 | EC000325 | EC000331 | EC000331 | EC000331 | 19" Luftleitblech,Luftführungsblech,TS IT,Verblendung
5501855 | Luftleitblech zur Trennung der Kalt-/Warm-Bereiche, BxH 600x1200, RAL 9005 | 27188101 | 27182501 | 27182590 | 27182590 | 27189272 | EC000325 | EC000331 | EC000331 | EC000331 | 19" Luftleitblech,Luftführungsblech,TS IT,Verblendung
5501865 | Luftleitblech zur Trennung der Kalt-/Warm-Bereiche, BxH 800x1200, RAL 9005 | 27188101 | 27182501 | 27182590 | 27182590 | 27189272 | EC000325 | EC000331 | EC000331 | EC000331 | 19" Luftleitblech,Luftführungsblech,TS IT,Verblendung
5501875 | Luftleitblech zur Trennung der Kalt-/Warm-Bereiche, BxH 600x1800, RAL 9005 | 27188101 | 27182501 | 27182590 | 27182590 | 27189272 | EC000325 | EC000331 | EC000331 | EC000331 | 19" Luftleitblech,Luftführungsblech,TS IT,Verblendung
5501885 | Luftleitblech zur Trennung der Kalt-/Warm-Bereiche, BxH 800x1800, RAL 9005 | 27188101 | 27182501 | 27182590 | 27182590 | 27189272 | EC000325 | EC000331 | EC000331 | EC000331 | 19" Luftleitblech,Luftführungsblech,TS IT,Verblendung
5501895 | Magnetische Abdeckung für frontseitige Systemlochung im Fall einer Luftschottung | 27180702 | 27180706 | 27180706 | 27180706 | 27189260 | EC000855 | EC002617 | EC002617 | EC002617 | Klimatisierung,Abdeckung,magnetisch,Luftschottung
5501905 | Luftleitblech zur Trennung der Kalt-/Warm-Bereiche, BxH 600x2000, RAL 9005 | 27188101 | 27182501 | 27182590 | 27182590 | 27189272 | EC000325 | EC000331 | EC000331 | EC000331 | 19" Luftleitblech,Luftführungsblech,TS IT,Verblendung
5501915 | Luftleitblech zur Trennung der Kalt-/Warm-Bereiche, BxH 800x2000, RAL 9005 | 27188101 | 27182501 | 27182590 | 27182590 | 27189272 | EC000325 | EC000331 | EC000331 | EC000331 | 19" Luftleitblech,Luftführungsblech,TS IT,Verblendung
5501925 | Luftleitblech zur Trennung der Kalt-/Warm-Bereiche, BxH 600x2200, RAL 9005 | 27188101 | 27182501 | 27182590 | 27182590 | 27189272 | EC000325 | EC000331 | EC000331 | EC000331 | 19" Luftleitblech,Luftführungsblech,TS IT,Verblendung
5501935 | Luftleitblech zur Trennung der Kalt-/Warm-Bereiche, BxH 800x2200, RAL 9005 | 27188101 | 27182501 | 27182590 | 27182590 | 27189272 | EC000325 | EC000331 | EC000331 | EC000331 | 19" Luftleitblech,Luftführungsblech,TS IT,Verblendung
5502010 | Lüfterbleche TS IT max. 3 Lüfter, RAL 7035 | 27188101 | 27189224 | 27400604 | 27400604 | 27189272 | EC000322 | EC000331 | EC000331 | EC000331 | Filterlüfter,Klimatisierung,Lüfter,Schaltschrankklimatisierung
5502015 | Lokaler Artikel. Für eine aktive Belüftung des TS IT. | 27188101 | 27189224 | 27400604 | 27400604 | 27189272 | EC000322 | EC000331 | EC000331 | EC000331 | Filterlüfter,Klimatisierung,Lüfter,Schaltschrankklimatisierung
5502020 | Lüfterbleche TS IT max. 6 Lüfter, RAL 7035 | 27188101 | 27189224 | 27400604 | 27400604 | 27189272 | EC000322 | EC000331 | EC000331 | EC000331 | Filterlüfter,Klimatisierung,Lüfter,Schaltschrankklimatisierung
5502025 | Lokaler Artikel. Für eine aktive Belüftung des TS IT. | 27188101 | 27189224 | 27400604 | 27400604 | 27189272 | EC000322 | EC000331 | EC000331 | EC000331 | Filterlüfter,Klimatisierung,Lüfter,Schaltschrankklimatisierung
5502105 | Kabelkanal 36HE für H2000, RAL9005 | 27188101 | 27189224 | 27400703 | 27400703 | 27400703 | EC000322 | EC000012 | EC000012 | EC000012 | Kabelführung,Kabelrangierung,Kabelverteiler,Kabelverteilung,Kabelkanal,Kabelabdeckung
5502115 | Kabelfinger 6HE zur HE bezogenen Kabelführung, RAL9005 | 27188101 | 27189224 | 27400604 | 27400604 | 27400703 | EC000322 | EC000012 | EC000012 | EC000012 | Kabelführung,Kabelrangierung,Kabelverteiler,Kabelverteilung,Kabelfinger
5502120 | Kabeltrasse H2000-2200, zur Kabelabfangung- und -führung, RAL 9005 | 27188101 | 27189224 | 27400703 | 27400703 | 27400703 | EC000322 | EC000012 | EC000012 | EC000012 | Kabelführung,Kabelrangierung,Kabelverteiler,Kabelverteilung,Kabeltrasse
5502130 | Kabeltrasse H2200-2400, zur Kabelabfangung- und -führung, RAL 9005 | 27188101 | 27189224 | 27400703 | 27400703 | 27400703 | EC000322 | EC000012 | EC000012 | EC000012 | Kabelführung,Kabelrangierung,Kabelverteiler,Kabelverteilung,Kabeltrasse
5502145 | Kabelkanal 42HE für H2200, RAL9005 | 27188101 | 27189224 | 27400703 | 27400703 | 27400703 | EC000322 | EC000012 | EC000012 | EC000012 | Kabelführung,Kabelrangierung,Kabelverteiler,Kabelverteilung,Kabelkanal,Kabelabdeckung
5502155 | Klettbandhalter zur schnellen Fixierung von Kabeln, werkzeuglos, RAL9005 | 27188101 | 27189223 | 27140702 | 27140702 | 27189234 | EC000322 | EC002625 | EC002604 | EC002625 | Kabelführung,Kabelrangierung,Kabelverteiler,Kabelverteilung,Fixierung,Kabelhalter,Klettband
5502205 | Rangierpanel 1HE HxT 43x55 RAL9005 | 27188101 | 27189224 | 27400604 | 27400604 | 27400604 | EC000322 | EC000322 | EC000322 | EC000322 | Kabelführung,Kabelrangierpanel,Kabelrangierung,Patchkabel,Patchkabelrangierung
5502225 | Rangierpanel 1HE RAL9005 mit Kabelsprossen | 27188101 | 27189224 | 27182101 | 27182101 | 27189265 | EC000322 | EC002624 | EC002624 | EC002624 | Kabelführung,Kabelrangierpanel,Kabelrangierung,Patchkabel,Patchkabelrangierung
5502235 | Rangierpanel 2HE RAL9005 | 27188101 | 27189224 | 27400604 | 27400604 | 27400604 | EC000322 | EC000322 | EC000322 | EC000322 | Kabelführung,Kabelrangierpanel,Kabelrangierung,Patchkabel,Patchkabelrangierung
5502245 | KABELFÜHRUNGSRINNENPANEL 1HE RAL9005 | 27188101 | 27189224 | 27400604 | 27400604 | 27400604 | EC000322 | EC000322 | EC000322 | EC000322 | Kabelführung,Kabelrangierpanel,Kabelrangierung,Patchkabel,Patchkabelrangierung
5502255 | Kabeldurchführungs-Panel 1HE RAL9005 | 27188101 | 27189224 | 27400604 | 27400604 | 27400604 | EC000322 | EC000322 | EC000322 | EC000322 | 19" Durchführungspanel,19" Panel,19"-Panel,Bürstenpanel,Kabelführung
5502265 | Kabeldurchführungs-Panel 2HE RAL9005 | 27188101 | 27189224 | 27400604 | 27400604 | 27400604 | EC000322 | EC000322 | EC000322 | EC000322 | 19" Durchführungspanel,19" Panel,19"-Panel,Bürstenpanel,Kabelführung
5502305 | Schublade 482,6 mm (19 Zoll) 2HE, RAL 9005 | 27188101 | 27189219 | 27189261 | 27189261 | 27189261 | EC000316 | EC002620 | EC002620 | EC002620 | 19" Komplettschublade,19" Schublade,2 HE Schublade,3 HE Schublade,Frontbefestigungsschublade,Komplettschublade,Schublade
5502310 | Bodenblech, einteilig, belüftet, passend für B=800 mm, T=600 mm | 27188101 | 27189240 | 27182003 | 27182003 | 27189261 | EC000721 | EC002620 | EC002620 | EC002620 | Boden,Bodenblech,Sockel
5502325 | Schublade 482,6 mm (19 Zoll) 3HE, RAL 9005 | 27188101 | 27189219 | 27189261 | 27189261 | 27189261 | EC000316 | EC002620 | EC002620 | EC002620 | 19" Komplettschublade,19" Schublade,2 HE Schublade,3 HE Schublade,Frontbefestigungsschublade,Komplettschublade,Schublade
5502330 | Bodenblech, einteilig, belüftet, passend für B=800 mm, T=800 mm | 27188101 | 27189240 | 27182003 | 27182003 | 27189261 | EC000721 | EC002620 | EC002620 | EC002620 | Boden,Bodenblech,Sockel
5502340 | Bodenblech, einteilig, belüftet, passend für B=600 mm, T=1000 mm | 27188101 | 27189240 | 27182003 | 27182003 | 27189261 | EC000721 | EC002620 | EC002620 | EC002620 | Boden,Bodenblech,Sockel
5502350 | Bodenblech, einteilig, belüftet, passend für B=800 mm, T=1000 mm | 27188101 | 27189240 | 27182003 | 27182003 | 27189261 | EC000721 | EC002620 | EC002620 | EC002620 | Boden,Bodenblech,Sockel
5502360 | Bodenblech, einteilig, belüftet, passend für B=600 mm, T=1200 mm | 27188101 | 27189240 | 27182003 | 27182003 | 27189261 | EC000721 | EC002620 | EC002620 | EC002620 | Boden,Bodenblech,Sockel
5502370 | Bodenblech, einteilig, belüftet, passend für B=800 mm, T=1200 mm | 27188101 | 27189240 | 27182003 | 27182003 | 27189261 | EC000721 | EC002620 | EC002620 | EC002620 | Boden,Bodenblech,Sockel
5502380 | Filtermatte für Bodenblech, belüftet | 27188101 | 27189240 | 27182003 | 27182003 | 27189261 | EC000721 | EC002620 | EC002620 | EC002620 | Boden,Filtermatte,Sockel
5502405 | Kabelmanager RAL9005 | 27188101 | 27189224 | 27400604 | 27400604 | 27189265 | EC000322 | EC002624 | EC000322 | EC002624 | Kabelführung,Kabelträger,Kabelumlenker,Kabelumlenkung
5502510 | Bodenblech mehrteilig, passend für B=800 mm, T=600 mm | 27188101 | 27189240 | 27182003 | 27182003 | 27189261 | EC000721 | EC002620 | EC002620 | EC002620 | Boden,Bodenblech,Sockel
5502530 | Bodenblech mehrteilig, passend für B=800 mm, T=800 mm | 27188101 | 27189240 | 27182003 | 27182003 | 27189261 | EC000721 | EC002620 | EC002620 | EC002620 | Boden,Bodenblech,Sockel
5502540 | Bodenblech mehrteilig, passend für B=600 mm, T=1000 mm | 27188101 | 27189240 | 27182003 | 27182003 | 27189261 | EC000721 | EC002620 | EC002620 | EC002620 | Boden,Bodenblech,Sockel
5502550 | Bodenblech mehrteilig, passend für B=800 mm, T=1000 mm | 27188101 | 27189240 | 27182003 | 27182003 | 27189261 | EC000721 | EC002620 | EC002620 | EC002620 | Boden,Bodenblech,Sockel
5502560 | Bodenblech mehrteilig, passend für B=600 mm, T=1200 mm | 27188101 | 27189240 | 27182003 | 27182003 | 27189261 | EC000721 | EC002620 | EC002620 | EC002620 | Boden,Bodenblech,Sockel
5502570 | Bodenblech mehrteilig, passend für B=800 mm, T=1200 mm | 27188101 | 27189240 | 27182003 | 27182003 | 27189261 | EC000721 | EC002620 | EC002620 | EC002620 | Boden,Bodenblech,Sockel
5503110 | Netzwerk-/Serverrack,belüftete Türen,19"-Profilschienen, BHT 800x1200x800 24HE | 27180601 | 27180201 | 27180207 | 27180207 | 27180207 | EC000058 | EC002499 | EC002499 | EC002499 | 19-Zoll-Schrank,Datenschrank,IT Schrank,IT-Rack,Netzwerkschrank,Rack,Serverschrank,Sichttür,Rackklimatisierung
5503120 | Netzwerk-/Serverrack,geschl.Türen,19"-Profilschienen, BHT 800x1200x800 24HE | 27180601 | 27180201 | 27180207 | 27180207 | 27180207 | EC000058 | EC002499 | EC002499 | EC002499 | 19-Zoll-Schrank,Datenschrank,IT Schrank,IT-Rack,Netzwerkschrank,Rack,Serverschrank,Sichttür,Rackklimatisierung
5503131 | Netzwerk-/Serverschrank,geschlossene Türen, IP 55, 19"-MR,BHT 800x1200x800 24HE | 27180601 | 27180201 | 27180207 | 27180207 | 27180207 | EC000058 | EC002499 | EC002499 | EC002499 | 19-Zoll-Schrank,Datenschrank,IT Schrank,IT-Rack,Netzwerkschrank,Rack,Serverschrank,Sichttür,Rackklimatisierung
5503141 | Netzwerk-/Serverrack,geschl.Türen,19"-Montagerahmen, BHT 800x1200x800 | 27180601 | 27180201 | 27180207 | 27180207 | 27180207 | EC000058 | EC002499 | EC002499 | EC002499 | 19-Zoll-Schrank,Datenschrank,IT Schrank,IT-Rack,Netzwerkschrank,Rack,Serverschrank,Sichttür,Rackklimatisierung
5503151 | Netzwerk-/Serverschrank,geschlossene Türen,vormontiert,19"-MR, BHT 800x1300x800 | 27180601 | 27180201 | 27180207 | 27180207 | 27180207 | EC000058 | EC002499 | EC002499 | EC002499 | 19-Zoll-Schrank,Datenschrank,IT Schrank,IT-Rack,Netzwerkschrank,Rack,Serverschrank,Sichttür,Rackklimatisierung
5503181 | Netzwerk-/Serverrack,belüftete Türen,19"-Montagerahmen, BHT 800x1200x800 | 27180601 | 27180201 | 27180207 | 27180207 | 27180207 | EC000058 | EC002499 | EC002499 | EC002499 | 19-Zoll-Schrank,Datenschrank,IT Schrank,IT-Rack,Netzwerkschrank,Rack,Serverschrank,Sichttür,Rackklimatisierung
5503220 | Netzwerk-/Serverrack,geschl.Türen,19"-Profilschienen, BHT 800x1200x800, RAL 9005 | 27180601 | 27180201 | 27180207 | 27180207 | 27180207 | EC000058 | EC002499 | EC002499 | EC002499 | 19-Zoll-Schrank,Datenschrank,IT Schrank,IT-Rack,Netzwerkschrank,Rack,Serverschrank,Sichttür,Rackklimatisierung
5503790 | Leerschrank, RAL 7035 BHT 800x1200x800 24HE | 27180601 | 27180201 | 27180207 | 27180207 | 27180207 | EC000058 | EC002499 | EC002499 | EC002499 | 19-Zoll-Schrank,Datenschrank,IT Schrank,IT-Rack,Netzwerkschrank,Rack,Serverschrank,Sichttür,Rackklimatisierung
5504110 | Netzwerk-/Serverrack,belüftete Türen,19"-Profilschienen,BHT 800x1200x1000 24HE | 27180601 | 27180201 | 27180207 | 27180207 | 27180207 | EC000058 | EC002499 | EC002499 | EC002499 | 19-Zoll-Schrank,Datenschrank,IT Schrank,IT-Rack,Netzwerkschrank,Rack,Serverschrank,Sichttür,Rackklimatisierung
5504120 | Netzwerk-/Serverrack,geschl.Türen,19"-Profilschienen, BHT 800x1200x1000 24HE | 27180601 | 27180201 | 27180207 | 27180207 | 27180207 | EC000058 | EC002499 | EC002499 | EC002499 | 19-Zoll-Schrank,Datenschrank,IT Schrank,IT-Rack,Netzwerkschrank,Rack,Serverschrank,Sichttür,Rackklimatisierung
5504131 | Netzwerk-/Serverschrank,geschlossene Türen, IP 55, 19"-MR,BHT 800x1200x1000 24HE | 27180601 | 27180201 | 27180207 | 27180207 | 27180207 | EC000058 | EC002499 | EC002499 | EC002499 | 19-Zoll-Schrank,Datenschrank,IT Schrank,IT-Rack,Netzwerkschrank,Rack,Serverschrank,Sichttür,Rackklimatisierung
5504141 | Netzwerk-/Serverrack,geschl.Türen,19"-Montagerahmen, BHT 800x1200x1000 | 27180601 | 27180201 | 27180207 | 27180207 | 27180207 | EC000058 | EC002499 | EC002499 | EC002499 | 19-Zoll-Schrank,Datenschrank,IT Schrank,IT-Rack,Netzwerkschrank,Rack,Serverschrank,Sichttür,Rackklimatisierung
5504151 | Netzwerk-/Serverschrank,geschlossene Türen,vormontiert,19"-MR, BHT 800x1300x1000 | 27180601 | 27180201 | 27180207 | 27180207 | 27180207 | EC000058 | EC002499 | EC002499 | EC002499 | 19-Zoll-Schrank,Datenschrank,IT Schrank,IT-Rack,Netzwerkschrank,Rack,Serverschrank,Sichttür,Rackklimatisierung
5504181 | Netzwerk-/Serverrack,belüftete Türen,19"-Montagerahmen, BHT 800x1200x1000 | 27180601 | 27180201 | 27180207 | 27180207 | 27180207 | EC000058 | EC002499 | EC002499 | EC002499 | 19-Zoll-Schrank,Datenschrank,IT Schrank,IT-Rack,Netzwerkschrank,Rack,Serverschrank,Sichttür,Rackklimatisierung
5504210 | Netzwerk-/Serverrack,belüft.Türen,19"-Profilschienen,BHT 800x1200x1000 RAL 9005 | 27180601 | 27180201 | 27180207 | 27180207 | 27180207 | EC000058 | EC002499 | EC002499 | EC002499 | 19-Zoll-Schrank,Datenschrank,IT Schrank,IT-Rack,Netzwerkschrank,Rack,Serverschrank,Sichttür,Rackklimatisierung
5504220 | Netzwerk-/Serverrack,geschl.Türen,19"-Profilschienen, BHT 800x1200x1000 RAL 9005 | 27180601 | 27180201 | 27180207 | 27180207 | 27180207 | EC000058 | EC002499 | EC002499 | EC002499 | 19-Zoll-Schrank,Datenschrank,IT Schrank,IT-Rack,Netzwerkschrank,Rack,Serverschrank,Sichttür,Rackklimatisierung
5504790 | Leerschrank, RAL 7035 BHT 800x1200x1000 24HE | 27180601 | 27180201 | 27180207 | 27180207 | 27180207 | EC000058 | EC002499 | EC002499 | EC002499 | 19-Zoll-Schrank,Datenschrank,IT Schrank,IT-Rack,Netzwerkschrank,Rack,Serverschrank,Sichttür,Rackklimatisierung
5505110 | Netzwerk-/Serverrack,belüftete Türen,19"-Profilschienen, BHT 800x1800x800 38HE | 27180601 | 27180201 | 27180207 | 27180207 | 27180207 | EC000058 | EC002499 | EC002499 | EC002499 | 19-Zoll-Schrank,Datenschrank,IT Schrank,IT-Rack,Netzwerkschrank,Rack,Serverschrank,Sichttür,Rackklimatisierung
5505120 | Netzwerk-/Serverrack,geschl.Türen,19"-Profilschienen, BHT 800x2000x600 42HE | 27180601 | 27180201 | 27180207 | 27180207 | 27180207 | EC000058 | EC002499 | EC002499 | EC002499 | 19-Zoll-Schrank,Datenschrank,IT Schrank,IT-Rack,Netzwerkschrank,Rack,Serverschrank,Sichttür,Rackklimatisierung
5505131 | Netzwerk-/Serverschrank,geschlossene Türen, IP 55, 19"-MR,BHT 800x1800x800 38HE | 27180601 | 27180201 | 27180207 | 27180207 | 27180207 | EC000058 | EC002499 | EC002499 | EC002499 | 19-Zoll-Schrank,Datenschrank,IT Schrank,IT-Rack,Netzwerkschrank,Rack,Serverschrank,Sichttür,Rackklimatisierung
5505141 | Netzwerk-/Serverrack,geschl.Türen,19"-Montagerahmen, BHT 800x1800x800 | 27180601 | 27180201 | 27180207 | 27180207 | 27180207 | EC000058 | EC002499 | EC002499 | EC002499 | 19-Zoll-Schrank,Datenschrank,IT Schrank,IT-Rack,Netzwerkschrank,Rack,Serverschrank,Sichttür,Rackklimatisierung
5505151 | Netzwerk-/Serverschrank,geschlossene Türen,vormontiert,19"-MR, BHT800x1900x800 | 27180601 | 27180201 | 27180207 | 27180207 | 27180207 | EC000058 | EC002499 | EC002499 | EC002499 | 19-Zoll-Schrank,Datenschrank,IT Schrank,IT-Rack,Netzwerkschrank,Rack,Serverschrank,Sichttür,Rackklimatisierung
5505181 | Netzwerk-/Serverrack,belüftete Türen,19"-Montagerahmen, BHT 800x1800x800 | 27180601 | 27180201 | 27180207 | 27180207 | 27180207 | EC000058 | EC002499 | EC002499 | EC002499 | 19-Zoll-Schrank,Datenschrank,IT Schrank,IT-Rack,Netzwerkschrank,Rack,Serverschrank,Sichttür,Rackklimatisierung
5505220 | Netzwerk-/Serverrack,geschl.Türen,19"-Profilschienen, BHT 800x2000x600 RAL 9005 | 27180601 | 27180201 | 27180207 | 27180207 | 27180207 | EC000058 | EC002499 | EC002499 | EC002499 | 19-Zoll-Schrank,Datenschrank,IT Schrank,IT-Rack,Netzwerkschrank,Rack,Serverschrank,Sichttür,Rackklimatisierung
5505790 | Leerschrank, RAL 7035 BHT 800x1800x800 38HE | 27180601 | 27180201 | 27180207 | 27180207 | 27180207 | EC000058 | EC002499 | EC002499 | EC002499 | 19-Zoll-Schrank,Datenschrank,IT Schrank,IT-Rack,Netzwerkschrank,Rack,Serverschrank,Sichttür,Rackklimatisierung
5506110 | Netzwerk-/Serverrack,belüftete Türen,19"-Profilschienen, BHT 800x2000x600 42HE | 27180601 | 27180201 | 27180207 | 27180207 | 27180207 | EC000058 | EC002499 | EC002499 | EC002499 | 19-Zoll-Schrank,Datenschrank,IT Schrank,IT-Rack,Netzwerkschrank,Rack,Serverschrank,Sichttür,Rackklimatisierung
5506120 | Netzwerk-/Serverrack,geschl.Türen,19"-Profilschienen, BHT 800x2000x600 42HE | 27180601 | 27180201 | 27180207 | 27180207 | 27180207 | EC000058 | EC002499 | EC002499 | EC002499 | 19-Zoll-Schrank,Datenschrank,IT Schrank,IT-Rack,Netzwerkschrank,Rack,Serverschrank,Sichttür,Rackklimatisierung
5506131 | Netzwerk-/Serverschrank,geschlossene Türen, IP 55, 19"-MR,BHT 800x2000x600 42HE | 27180601 | 27180201 | 27180207 | 27180207 | 27180207 | EC000058 | EC002499 | EC002499 | EC002499 | 19-Zoll-Schrank,Datenschrank,IT Schrank,IT-Rack,Netzwerkschrank,Rack,Serverschrank,Sichttür,Rackklimatisierung
5506141 | Netzwerk-/Serverrack,geschl.Türen,19"-Montagerahmen, BHT 800x2000x600 | 27180601 | 27180201 | 27180207 | 27180207 | 27180207 | EC000058 | EC002499 | EC002499 | EC002499 | 19-Zoll-Schrank,Datenschrank,IT Schrank,IT-Rack,Netzwerkschrank,Rack,Serverschrank,Sichttür,Rackklimatisierung
5506151 | Netzwerk-/Serverschrank,geschlossene Türen,vormontiert,19"-MR, BHT 800x2100x600 | 27180601 | 27180201 | 27180207 | 27180207 | 27180207 | EC000058 | EC002499 | EC002499 | EC002499 | 19-Zoll-Schrank,Datenschrank,IT Schrank,IT-Rack,Netzwerkschrank,Rack,Serverschrank,Sichttür,Rackklimatisierung
5506181 | Netzwerk-/Serverrack,belüftete Türen,19"-Montagerahmen, BHT 800x2000x600 | 27180601 | 27180201 | 27180207 | 27180207 | 27180207 | EC000058 | EC002499 | EC002499 | EC002499 | 19-Zoll-Schrank,Datenschrank,IT Schrank,IT-Rack,Netzwerkschrank,Rack,Serverschrank,Sichttür,Rackklimatisierung
5506220 | Netzwerk-/Serverrack,geschl.Türen,19"-Profilschienen, BHT 800x2000x600 RAL 9005 | 27180601 | 27180201 | 27180207 | 27180207 | 27180207 | EC000058 | EC002499 | EC002499 | EC002499 | 19-Zoll-Schrank,Datenschrank,IT Schrank,IT-Rack,Netzwerkschrank,Rack,Serverschrank,Sichttür,Rackklimatisierung
5506790 | Leerschrank, RAL 7035 BHT 800x2000x600 42HE | 27180601 | 27180201 | 27180207 | 27180207 | 27180207 | EC000058 | EC002499 | EC002499 | EC002499 | 19-Zoll-Schrank,Datenschrank,IT Schrank,IT-Rack,Netzwerkschrank,Rack,Serverschrank,Sichttür,Rackklimatisierung
5507110 | Netzwerk-/Serverrack,belüftete Türen,19"-Profilschienen, BHT 800x2000x800 42HE | 27180601 | 27180201 | 27180207 | 27180207 | 27180207 | EC000058 | EC002499 | EC002499 | EC002499 | 19-Zoll-Schrank,Datenschrank,IT Schrank,IT-Rack,Netzwerkschrank,Rack,Serverschrank,Sichttür,Rackklimatisierung
5507120 | Netzwerk-/Serverrack,geschl.Türen,19"-Profilschienen, BHT 800x2000x800 42HE | 27180601 | 27180201 | 27180207 | 27180207 | 27180207 | EC000058 | EC002499 | EC002499 | EC002499 | 19-Zoll-Schrank,Datenschrank,IT Schrank,IT-Rack,Netzwerkschrank,Rack,Serverschrank,Sichttür,Rackklimatisierung
5507130 | TS IT RAL7035 BHT 800x2000x800 42HE | 27180601 | 27180201 | 27180207 | 27180207 | 27180207 | EC000058 | EC002499 | EC002499 | EC002499 | 19-Zoll-Schrank,Datenschrank,IT Schrank,IT-Rack,Netzwerkschrank,Rack,Serverschrank,Sichttür,Rackklimatisierung
5507131 | Netzwerk-/Serverschrank,geschlossene Türen, IP 55, 19"-MR,BHT 800x2000x800 42HE | 27180601 | 27180201 | 27180207 | 27180207 | 27180207 | EC000058 | EC002499 | EC002499 | EC002499 | 19-Zoll-Schrank,Datenschrank,IT Schrank,IT-Rack,Netzwerkschrank,Rack,Serverschrank,Sichttür,Rackklimatisierung
5507141 | Netzwerk-/Serverrack,geschl.Türen,19"-Montagerahmen, BHT 800x2000x800 | 27180601 | 27180201 | 27180207 | 27180207 | 27180207 | EC000058 | EC002499 | EC002499 | EC002499 | 19-Zoll-Schrank,Datenschrank,IT Schrank,IT-Rack,Netzwerkschrank,Rack,Serverschrank,Sichttür,Rackklimatisierung
5507150 | TS IT vormontiert, BHT: 800x2100x800 | 27180601 | 27180201 | 27180207 | 27180207 | 27180207 | EC000058 | EC002499 | EC002499 | EC002499 | 19-Zoll-Schrank,Datenschrank,IT Schrank,IT-Rack,Netzwerkschrank,Rack,Serverschrank,Sichttür,Rackklimatisierung
5507151 | Netzwerk-/Serverschrank,geschlossene Türen,vormontiert,19"-MR, BHT 800x2100x800 | 27180601 | 27180201 | 27180207 | 27180207 | 27180207 | EC000058 | EC002499 | EC002499 | EC002499 | 19-Zoll-Schrank,Datenschrank,IT Schrank,IT-Rack,Netzwerkschrank,Rack,Serverschrank,Sichttür,Rackklimatisierung
5507170 | Netzwerk-/Serverschrank, SicHxTtür, Rückwand,vormontiert, 19"-Schwenkrahmen | 27180601 | 27180201 | 27180207 | 27180207 | 27180207 | EC000058 | EC002499 | EC002499 | EC002499 | 19-Zoll-Schrank,Datenschrank,IT Schrank,IT-Rack,Netzwerkschrank,Rack,Serverschrank,Sichttür,Rackklimatisierung
5507181 | Netzwerk-/Serverrack,belüftete Türen,19"-Montagerahmen, BHT 800x2000x800 | 27180601 | 27180201 | 27180207 | 27180207 | 27180207 | EC000058 | EC002499 | EC002499 | EC002499 | 19-Zoll-Schrank,Datenschrank,IT Schrank,IT-Rack,Netzwerkschrank,Rack,Serverschrank,Sichttür,Rackklimatisierung
5507220 | Netzwerk-/Serverrack,geschl.Türen,19"-Profilschienen, BHT 800x2000x800 RAL 9005 | 27180601 | 27180201 | 27180207 | 27180207 | 27180207 | EC000058 | EC002499 | EC002499 | EC002499 | 19-Zoll-Schrank,Datenschrank,IT Schrank,IT-Rack,Netzwerkschrank,Rack,Serverschrank,Sichttür,Rackklimatisierung
5507790 | Leerschrank, RAL 7035 BHT 800x2000x800 42HE | 27180601 | 27180201 | 27180207 | 27180207 | 27180207 | EC000058 | EC002499 | EC002499 | EC002499 | 19-Zoll-Schrank,Datenschrank,IT Schrank,IT-Rack,Netzwerkschrank,Rack,Serverschrank,Sichttür,Rackklimatisierung
5508110 | Netzwerk-/Serverrack,belüftete Türen,19"-Profilschienen, BHT 600x2000x1000 42HE | 27180601 | 27180201 | 27180207 | 27180207 | 27180207 | EC000058 | EC002499 | EC002499 | EC002499 | 19-Zoll-Schrank,Datenschrank,IT Schrank,IT-Rack,Netzwerkschrank,Rack,Serverschrank,Sichttür,Rackklimatisierung
5508120 | Netzwerk-/Serverrack,geschl.Türen,19"-Profilschienen, BHT 600x2000x1000 42HE | 27180601 | 27180201 | 27180207 | 27180207 | 27180207 | EC000058 | EC002499 | EC002499 | EC002499 | 19-Zoll-Schrank,Datenschrank,IT Schrank,IT-Rack,Netzwerkschrank,Rack,Serverschrank,Sichttür,Rackklimatisierung
5508131 | Netzwerk-/Serverschrank,geschlossene Türen, IP 55, 19"-MR,BHT 600x2000x1000 42HE | 27180601 | 27180201 | 27180207 | 27180207 | 27180207 | EC000058 | EC002499 | EC002499 | EC002499 | 19-Zoll-Schrank,Datenschrank,IT Schrank,IT-Rack,Netzwerkschrank,Rack,Serverschrank,Sichttür,Rackklimatisierung
5508141 | Netzwerk-/Serverrack,geschl.Türen,19"-Montagerahmen, BHT 600x2000x1000 | 27180601 | 27180201 | 27180207 | 27180207 | 27180207 | EC000058 | EC002499 | EC002499 | EC002499 | 19-Zoll-Schrank,Datenschrank,IT Schrank,IT-Rack,Netzwerkschrank,Rack,Serverschrank,Sichttür,Rackklimatisierung
5508151 | Netzwerk-/Serverschrank,geschlossene Türen,vormontiert,19"-MR, BHT 600x2100x1000 | 27180601 | 27180201 | 27180207 | 27180207 | 27180207 | EC000058 | EC002499 | EC002499 | EC002499 | 19-Zoll-Schrank,Datenschrank,IT Schrank,IT-Rack,Netzwerkschrank,Rack,Serverschrank,Sichttür,Rackklimatisierung
5508181 | Netzwerk-/Serverrack,belüftete Türen,19"-Montagerahmen, BHT 600x2000x1000 | 27180601 | 27180201 | 27180207 | 27180207 | 27180207 | EC000058 | EC002499 | EC002499 | EC002499 | 19-Zoll-Schrank,Datenschrank,IT Schrank,IT-Rack,Netzwerkschrank,Rack,Serverschrank,Sichttür,Rackklimatisierung
5508210 | Netzwerk-/Serverrack,belüft.Türen,19"-Profilschienen, BHT 600x2000x1000 RAL 9005 | 27180601 | 27180201 | 27180207 | 27180207 | 27180207 | EC000058 | EC002499 | EC002499 | EC002499 | 19-Zoll-Schrank,Datenschrank,IT Schrank,IT-Rack,Netzwerkschrank,Rack,Serverschrank,Sichttür,Rackklimatisierung
5508220 | Netzwerk-/Serverrack,geschl.Türen,19"-Profilschienen, BHT 600x2000x1000 RAL 9005 | 27180601 | 27180201 | 27180207 | 27180207 | 27180207 | EC000058 | EC002499 | EC002499 | EC002499 | 19-Zoll-Schrank,Datenschrank,IT Schrank,IT-Rack,Netzwerkschrank,Rack,Serverschrank,Sichttür,Rackklimatisierung
5508790 | Leerschrank, RAL 7035 BHT 600x2000x1000 42HE | 27180601 | 27180201 | 27180207 | 27180207 | 27180207 | EC000058 | EC002499 | EC002499 | EC002499 | 19-Zoll-Schrank,Datenschrank,IT Schrank,IT-Rack,Netzwerkschrank,Rack,Serverschrank,Sichttür,Rackklimatisierung
5509110 | Netzwerk-/Serverrack,belüftete Türen,19"-Profilschienen, BHT 800x2000x1000 42HE | 27180601 | 27180201 | 27180207 | 27180207 | 27180207 | EC000058 | EC002499 | EC002499 | EC002499 | 19-Zoll-Schrank,Datenschrank,IT Schrank,IT-Rack,Netzwerkschrank,Rack,Serverschrank,Sichttür,Rackklimatisierung
5509120 | Netzwerk-/Serverrack,geschl.Türen,19"-Profilschienen, BHT 800x2000x1000 42HE | 27180601 | 27180201 | 27180207 | 27180207 | 27180207 | EC000058 | EC002499 | EC002499 | EC002499 | 19-Zoll-Schrank,Datenschrank,IT Schrank,IT-Rack,Netzwerkschrank,Rack,Serverschrank,Sichttür,Rackklimatisierung
5509130 | TS IT RAL7035 BHT 800x2000x1000 42HE | 27180601 | 27180201 | 27180207 | 27180207 | 27180207 | EC000058 | EC002499 | EC002499 | EC002499 | 19-Zoll-Schrank,Datenschrank,IT Schrank,IT-Rack,Netzwerkschrank,Rack,Serverschrank,Sichttür,Rackklimatisierung
5509131 | Netzwerk-/Serverschrank,geschlossene Türen, IP 55, 19"-MR,BHT 800x2000x1000 42HE | 27180601 | 27180201 | 27180207 | 27180207 | 27180207 | EC000058 | EC002499 | EC002499 | EC002499 | 19-Zoll-Schrank,Datenschrank,IT Schrank,IT-Rack,Netzwerkschrank,Rack,Serverschrank,Sichttür,Rackklimatisierung
5509141 | Netzwerk-/Serverrack,geschl.Türen,19"-Montagerahmen, BHT 800x2000x1000 | 27180601 | 27180201 | 27180207 | 27180207 | 27180207 | EC000058 | EC002499 | EC002499 | EC002499 | 19-Zoll-Schrank,Datenschrank,IT Schrank,IT-Rack,Netzwerkschrank,Rack,Serverschrank,Sichttür,Rackklimatisierung
5509150 | TS IT Netzwerk-/Serverschrank, vormontiert, BHT 800x2100x1000 mm, 42 HE | 27180601 | 27180201 | 27180207 | 27180207 | 27180207 | EC000058 | EC002499 | EC002499 | EC002499 | 19-Zoll-Schrank,Datenschrank,IT Schrank,IT-Rack,Netzwerkschrank,Rack,Serverschrank,Sichttür,Rackklimatisierung
5509151 | Netzwerk-/Serverschrank,geschlossene Türen,vormontiert,19"-MR, BHT800x2100x1000 | 27180601 | 27180201 | 27180207 | 27180207 | 27180207 | EC000058 | EC002499 | EC002499 | EC002499 | 19-Zoll-Schrank,Datenschrank,IT Schrank,IT-Rack,Netzwerkschrank,Rack,Serverschrank,Sichttür,Rackklimatisierung
5509160 | TS IT Netzwerk-/Serverschrank, vormontiert, BHT 800x2000x1000 mm, 42 HE | 27180601 | 27180201 | 27180207 | 27180207 | 27180207 | EC000058 | EC002499 | EC002499 | EC002499 | 19-Zoll-Schrank,Datenschrank,IT Schrank,IT-Rack,Netzwerkschrank,Rack,Serverschrank,Sichttür,Rackklimatisierung
5509161 | Netzwerk-/Serverschrank,belüftete Türen, vormontiert, 19"-MR, BHT 800x2000x1000 | 27180601 | 27180201 | 27180207 | 27180207 | 27180207 | EC000058 | EC002499 | EC002499 | EC002499 | 19-Zoll-Schrank,Datenschrank,IT Schrank,IT-Rack,Netzwerkschrank,Rack,Serverschrank,Sichttür,Rackklimatisierung
5509181 | Netzwerk-/Serverrack,belüftete Türen,19"-Montagerahmen, BHT 800x2000x1000 | 27180601 | 27180201 | 27180207 | 27180207 | 27180207 | EC000058 | EC002499 | EC002499 | EC002499 | 19-Zoll-Schrank,Datenschrank,IT Schrank,IT-Rack,Netzwerkschrank,Rack,Serverschrank,Sichttür,Rackklimatisierung
5509210 | Netzwerk-/Serverrack,belüft.Türen,19"-Profilschienen, BHT 800x2000x1000 RAL 9005 | 27180601 | 27180201 | 27180207 | 27180207 | 27180207 | EC000058 | EC002499 | EC002499 | EC002499 | 19-Zoll-Schrank,Datenschrank,IT Schrank,IT-Rack,Netzwerkschrank,Rack,Serverschrank,Sichttür,Rackklimatisierung
5509220 | Netzwerk-/Serverrack,geschl.Türen,19"-Profilschienen, BHT 800x2000x1000 RAL 9005 | 27180601 | 27180201 | 27180207 | 27180207 | 27180207 | EC000058 | EC002499 | EC002499 | EC002499 | 19-Zoll-Schrank,Datenschrank,IT Schrank,IT-Rack,Netzwerkschrank,Rack,Serverschrank,Sichttür,Rackklimatisierung
5509790 | Leerschrank, RAL 7035 BHT 800x2000x1000 42HE | 27180601 | 27180201 | 27180207 | 27180207 | 27180207 | EC000058 | EC002499 | EC002499 | EC002499 | 19-Zoll-Schrank,Datenschrank,IT Schrank,IT-Rack,Netzwerkschrank,Rack,Serverschrank,Sichttür,Rackklimatisierung
5510110 | Netzwerk-/Serverrack,belüftete Türen,19"-Profilschienen, BHT 600x2000x1200 42HE | 27180601 | 27180201 | 27180207 | 27180207 | 27180207 | EC000058 | EC002499 | EC002499 | EC002499 | 19-Zoll-Schrank,Datenschrank,IT Schrank,IT-Rack,Netzwerkschrank,Rack,Serverschrank,Sichttür,Rackklimatisierung
5510120 | Netzwerk-/Serverrack,geschl.Türen,19"-Profilschienen, BHT 600x2000x1200 42HE | 27180601 | 27180201 | 27180207 | 27180207 | 27180207 | EC000058 | EC002499 | EC002499 | EC002499 | 19-Zoll-Schrank,Datenschrank,IT Schrank,IT-Rack,Netzwerkschrank,Rack,Serverschrank,Sichttür,Rackklimatisierung
5510131 | Netzwerk-/Serverschrank,geschlossene Türen, IP 55, 19"-MR,BHT 600x2000x1200 42HE | 27180601 | 27180201 | 27180207 | 27180207 | 27180207 | EC000058 | EC002499 | EC002499 | EC002499 | 19-Zoll-Schrank,Datenschrank,IT Schrank,IT-Rack,Netzwerkschrank,Rack,Serverschrank,Sichttür,Rackklimatisierung
5510141 | Netzwerk-/Serverrack,geschl.Türen,19"-Montagerahmen, BHT 600x2000x1200 | 27180601 | 27180201 | 27180207 | 27180207 | 27180207 | EC000058 | EC002499 | EC002499 | EC002499 | 19-Zoll-Schrank,Datenschrank,IT Schrank,IT-Rack,Netzwerkschrank,Rack,Serverschrank,Sichttür,Rackklimatisierung
5510151 | Netzwerk-/Serverschrank,geschlossene Türen,vormontiert,19"-MR, BHT 600x2100x1200 | 27180601 | 27180201 | 27180207 | 27180207 | 27180207 | EC000058 | EC002499 | EC002499 | EC002499 | 19-Zoll-Schrank,Datenschrank,IT Schrank,IT-Rack,Netzwerkschrank,Rack,Serverschrank,Sichttür,Rackklimatisierung
5510181 | Netzwerk-/Serverrack,belüftete Türen,19"-Montagerahmen, BHT 600x2000x1200 | 27180601 | 27180201 | 27180207 | 27180207 | 27180207 | EC000058 | EC002499 | EC002499 | EC002499 | 19-Zoll-Schrank,Datenschrank,IT Schrank,IT-Rack,Netzwerkschrank,Rack,Serverschrank,Sichttür,Rackklimatisierung
5510210 | Netzwerk-/Serverrack,belüft.Türen,19"-Profilschienen, BHT 600x2000x1200 RAL 9005 | 27180601 | 27180201 | 27180207 | 27180207 | 27180207 | EC000058 | EC002499 | EC002499 | EC002499 | 19-Zoll-Schrank,Datenschrank,IT Schrank,IT-Rack,Netzwerkschrank,Rack,Serverschrank,Sichttür,Rackklimatisierung
5510220 | Netzwerk-/Serverrack,geschl.Türen,19"-Profilschienen, BHT 600x2000x1200 RAL 9005 | 27180601 | 27180201 | 27180207 | 27180207 | 27180207 | EC000058 | EC002499 | EC002499 | EC002499 | 19-Zoll-Schrank,Datenschrank,IT Schrank,IT-Rack,Netzwerkschrank,Rack,Serverschrank,Sichttür,Rackklimatisierung
5510790 | Leerschrank, RAL 7035 BHT 600x2000x1200 42HE | 27180601 | 27180201 | 27180207 | 27180207 | 27180207 | EC000058 | EC002499 | EC002499 | EC002499 | 19-Zoll-Schrank,Datenschrank,IT Schrank,IT-Rack,Netzwerkschrank,Rack,Serverschrank,Sichttür,Rackklimatisierung
5511110 | Netzwerk-/Serverrack,belüftete Türen,19"-Profilschienen, BHT 800x2000x1200 42HE | 27180601 | 27180201 | 27180207 | 27180207 | 27180207 | EC000058 | EC002499 | EC002499 | EC002499 | 19-Zoll-Schrank,Datenschrank,IT Schrank,IT-Rack,Netzwerkschrank,Rack,Serverschrank,Sichttür,Rackklimatisierung
5511120 | Netzwerk-/Serverrack,geschl.Türen,19"-Profilschienen, BHT 800x2000x1200 42HE | 27180601 | 27180201 | 27180207 | 27180207 | 27180207 | EC000058 | EC002499 | EC002499 | EC002499 | 19-Zoll-Schrank,Datenschrank,IT Schrank,IT-Rack,Netzwerkschrank,Rack,Serverschrank,Sichttür,Rackklimatisierung
5511131 | Netzwerk-/Serverschrank,geschlossene Türen, IP 55, 19"-MR,BHT 800x2000x1200 42HE | 27180601 | 27180201 | 27180207 | 27180207 | 27180207 | EC000058 | EC002499 | EC002499 | EC002499 | 19-Zoll-Schrank,Datenschrank,IT Schrank,IT-Rack,Netzwerkschrank,Rack,Serverschrank,Sichttür,Rackklimatisierung
5511141 | Netzwerk-/Serverrack,geschl.Türen,19"-Montagerahmen, BHT 800x2000x1200 | 27180601 | 27180201 | 27180207 | 27180207 | 27180207 | EC000058 | EC002499 | EC002499 | EC002499 | 19-Zoll-Schrank,Datenschrank,IT Schrank,IT-Rack,Netzwerkschrank,Rack,Serverschrank,Sichttür,Rackklimatisierung
5511151 | Netzwerk-/Serverschrank,geschlossene Türen,vormontiert,19"-MR, BHT 800x2100x1200 | 27180601 | 27180201 | 27180207 | 27180207 | 27180207 | EC000058 | EC002499 | EC002499 | EC002499 | 19-Zoll-Schrank,Datenschrank,IT Schrank,IT-Rack,Netzwerkschrank,Rack,Serverschrank,Sichttür,Rackklimatisierung
5511181 | Netzwerk-/Serverrack,belüftete Türen,19"-Montagerahmen, BHT 800x2000x1200 | 27180601 | 27180201 | 27180207 | 27180207 | 27180207 | EC000058 | EC002499 | EC002499 | EC002499 | 19-Zoll-Schrank,Datenschrank,IT Schrank,IT-Rack,Netzwerkschrank,Rack,Serverschrank,Sichttür,Rackklimatisierung
5511210 | Netzwerk-/Serverrack,belüft.Türen,19"-Profilschienen, BHT 800x2000x1200 RAL 9005 | 27180601 | 27180201 | 27180207 | 27180207 | 27180207 | EC000058 | EC002499 | EC002499 | EC002499 | 19-Zoll-Schrank,Datenschrank,IT Schrank,IT-Rack,Netzwerkschrank,Rack,Serverschrank,Sichttür,Rackklimatisierung
5511220 | Netzwerk-/Serverrack,geschl.Türen,19"-Profilschienen, BHT 800x2000x1200 RAL 9005 | 27180601 | 27180201 | 27180207 | 27180207 | 27180207 | EC000058 | EC002499 | EC002499 | EC002499 | 19-Zoll-Schrank,Datenschrank,IT Schrank,IT-Rack,Netzwerkschrank,Rack,Serverschrank,Sichttür,Rackklimatisierung
5511790 | Leerschrank, RAL 7035 BHT 800x2000x1200 42HE | 27180601 | 27180201 | 27180207 | 27180207 | 27180207 | EC000058 | EC002499 | EC002499 | EC002499 | 19-Zoll-Schrank,Datenschrank,IT Schrank,IT-Rack,Netzwerkschrank,Rack,Serverschrank,Sichttür,Rackklimatisierung
5512110 | Netzwerk-/Serverrack,belüftete Türen,19"-Profilschienen, BHT 800x2200x800 47HE | 27180601 | 27180201 | 27180207 | 27180207 | 27180207 | EC000058 | EC002499 | EC002499 | EC002499 | 19-Zoll-Schrank,Datenschrank,IT Schrank,IT-Rack,Netzwerkschrank,Rack,Serverschrank,Sichttür,Rackklimatisierung
5512120 | Netzwerk-/Serverrack,geschl.Türen,19"-Profilschienen, BHT 800x2200x800 47HE | 27180601 | 27180201 | 27180207 | 27180207 | 27180207 | EC000058 | EC002499 | EC002499 | EC002499 | 19-Zoll-Schrank,Datenschrank,IT Schrank,IT-Rack,Netzwerkschrank,Rack,Serverschrank,Sichttür,Rackklimatisierung
5512131 | Netzwerk-/Serverschrank,geschlossene Türen, IP 55, 19"-MR,BHT 800x2200x800 47HE | 27180601 | 27180201 | 27180207 | 27180207 | 27180207 | EC000058 | EC002499 | EC002499 | EC002499 | 19-Zoll-Schrank,Datenschrank,IT Schrank,IT-Rack,Netzwerkschrank,Rack,Serverschrank,Sichttür,Rackklimatisierung
5512141 | Netzwerk-/Serverrack,geschl.Türen,19"-Montagerahmen, BHT 800x2200x800 | 27180601 | 27180201 | 27180207 | 27180207 | 27180207 | EC000058 | EC002499 | EC002499 | EC002499 | 19-Zoll-Schrank,Datenschrank,IT Schrank,IT-Rack,Netzwerkschrank,Rack,Serverschrank,Sichttür,Rackklimatisierung
5512151 | Netzwerk-/Serverschrank,geschlossene Türen,vormontiert,19"-MR, BHT800x2300x800 | 27180601 | 27180201 | 27180207 | 27180207 | 27180207 | EC000058 | EC002499 | EC002499 | EC002499 | 19-Zoll-Schrank,Datenschrank,IT Schrank,IT-Rack,Netzwerkschrank,Rack,Serverschrank,Sichttür,Rackklimatisierung
5512181 | Netzwerk-/Serverrack,belüftete Türen,19"-Montagerahmen, BHT 800x2200x800 | 27180601 | 27180201 | 27180207 | 27180207 | 27180207 | EC000058 | EC002499 | EC002499 | EC002499 | 19-Zoll-Schrank,Datenschrank,IT Schrank,IT-Rack,Netzwerkschrank,Rack,Serverschrank,Sichttür,Rackklimatisierung
5512220 | Netzwerk-/Serverrack,geschl.Türen,19"-Profilschienen, BHT 800x2200x800 RAL 9005 | 27180601 | 27180201 | 27180207 | 27180207 | 27180207 | EC000058 | EC002499 | EC002499 | EC002499 | 19-Zoll-Schrank,Datenschrank,IT Schrank,IT-Rack,Netzwerkschrank,Rack,Serverschrank,Sichttür,Rackklimatisierung
5512790 | Leerschrank, RAL 7035 BHT 800x2200x800 47HE | 27180601 | 27180201 | 27180207 | 27180207 | 27180207 | EC000058 | EC002499 | EC002499 | EC002499 | 19-Zoll-Schrank,Datenschrank,IT Schrank,IT-Rack,Netzwerkschrank,Rack,Serverschrank,Sichttür,Rackklimatisierung
5513110 | Netzwerk-/Serverrack,belüftete Türen,19"-Profilschienen, BHT 600x2200x1000 47HE | 27180601 | 27180201 | 27180207 | 27180207 | 27180207 | EC000058 | EC002499 | EC002499 | EC002499 | 19-Zoll-Schrank,Datenschrank,IT Schrank,IT-Rack,Netzwerkschrank,Rack,Serverschrank,Sichttür,Rackklimatisierung
5513120 | Netzwerk-/Serverrack,geschl.Türen,19"-Profilschienen, BHT 600x2200x1000 47HE | 27180601 | 27180201 | 27180207 | 27180207 | 27180207 | EC000058 | EC002499 | EC002499 | EC002499 | 19-Zoll-Schrank,Datenschrank,IT Schrank,IT-Rack,Netzwerkschrank,Rack,Serverschrank,Sichttür,Rackklimatisierung
5513131 | Netzwerk-/Serverschrank,geschlossene Türen, IP 55, 19"-MR,BHT 600x2200x1000 47HE | 27180601 | 27180201 | 27180207 | 27180207 | 27180207 | EC000058 | EC002499 | EC002499 | EC002499 | 19-Zoll-Schrank,Datenschrank,IT Schrank,IT-Rack,Netzwerkschrank,Rack,Serverschrank,Sichttür,Rackklimatisierung
5513141 | Netzwerk-/Serverrack,geschl.Türen,19"-Montagerahmen, BHT 600x2200x1000 | 27180601 | 27180201 | 27180207 | 27180207 | 27180207 | EC000058 | EC002499 | EC002499 | EC002499 | 19-Zoll-Schrank,Datenschrank,IT Schrank,IT-Rack,Netzwerkschrank,Rack,Serverschrank,Sichttür,Rackklimatisierung
5513151 | Netzwerk-/Serverschrank,geschlossene Türen,vormontiert,19"-MR, BHT 600x2300x1000 | 27180601 | 27180201 | 27180207 | 27180207 | 27180207 | EC000058 | EC002499 | EC002499 | EC002499 | 19-Zoll-Schrank,Datenschrank,IT Schrank,IT-Rack,Netzwerkschrank,Rack,Serverschrank,Sichttür,Rackklimatisierung
5513181 | Netzwerk-/Serverrack,belüftete Türen,19"-Montagerahmen, BHT 600x2200x1000 | 27180601 | 27180201 | 27180207 | 27180207 | 27180207 | EC000058 | EC002499 | EC002499 | EC002499 | 19-Zoll-Schrank,Datenschrank,IT Schrank,IT-Rack,Netzwerkschrank,Rack,Serverschrank,Sichttür,Rackklimatisierung
5513210 | Netzwerk-/Serverrack,belüft.Türen,19"-Profilschienen, BHT 600x2200x1000 RAL 9005 | 27180601 | 27180201 | 27180207 | 27180207 | 27180207 | EC000058 | EC002499 | EC002499 | EC002499 | 19-Zoll-Schrank,Datenschrank,IT Schrank,IT-Rack,Netzwerkschrank,Rack,Serverschrank,Sichttür,Rackklimatisierung
5513790 | Leerschrank, RAL 7035 BHT 600x2200x1000 47HE | 27180601 | 27180201 | 27180207 | 27180207 | 27180207 | EC000058 | EC002499 | EC002499 | EC002499 | 19-Zoll-Schrank,Datenschrank,IT Schrank,IT-Rack,Netzwerkschrank,Rack,Serverschrank,Sichttür,Rackklimatisierung
5514110 | Netzwerk-/Serverrack,belüftete Türen,19"-Profilschienen, BHT 800x2200x1000 47HE | 27180601 | 27180201 | 27180207 | 27180207 | 27180207 | EC000058 | EC002499 | EC002499 | EC002499 | 19-Zoll-Schrank,Datenschrank,IT Schrank,IT-Rack,Netzwerkschrank,Rack,Serverschrank,Sichttür,Rackklimatisierung
5514120 | Netzwerk-/Serverrack,geschl.Türen,19"-Profilschienen, BHT 800x2200x1000 47HE | 27180601 | 27180201 | 27180207 | 27180207 | 27180207 | EC000058 | EC002499 | EC002499 | EC002499 | 19-Zoll-Schrank,Datenschrank,IT Schrank,IT-Rack,Netzwerkschrank,Rack,Serverschrank,Sichttür,Rackklimatisierung
5514130 | TS IT RAL7035 BHT 800x2200x1000 47HE | 27180601 | 27180201 | 27180207 | 27180207 | 27180207 | EC000058 | EC002499 | EC002499 | EC002499 | 19-Zoll-Schrank,Datenschrank,IT Schrank,IT-Rack,Netzwerkschrank,Rack,Serverschrank,Sichttür,Rackklimatisierung
5514131 | Netzwerk-/Serverschrank,geschlossene Türen, IP 55, 19"-MR,BHT 800x2200x1000 47HE | 27180601 | 27180201 | 27180207 | 27180207 | 27180207 | EC000058 | EC002499 | EC002499 | EC002499 | 19-Zoll-Schrank,Datenschrank,IT Schrank,IT-Rack,Netzwerkschrank,Rack,Serverschrank,Sichttür,Rackklimatisierung
5514141 | Netzwerk-/Serverrack,geschl.Türen,19"-Montagerahmen, BHT 800x2200x1000 | 27180601 | 27180201 | 27180207 | 27180207 | 27180207 | EC000058 | EC002499 | EC002499 | EC002499 | 19-Zoll-Schrank,Datenschrank,IT Schrank,IT-Rack,Netzwerkschrank,Rack,Serverschrank,Sichttür,Rackklimatisierung
5514151 | Netzwerk-/Serverschrank,geschlossene Türen,vormontiert,19"-MR, BHT 800x2300x1000 | 27180601 | 27180201 | 27180207 | 27180207 | 27180207 | EC000058 | EC002499 | EC002499 | EC002499 | 19-Zoll-Schrank,Datenschrank,IT Schrank,IT-Rack,Netzwerkschrank,Rack,Serverschrank,Sichttür,Rackklimatisierung
5514181 | Netzwerk-/Serverrack,belüftete Türen,19"-Montagerahmen, BHT 800x2200x1000 | 27180601 | 27180201 | 27180207 | 27180207 | 27180207 | EC000058 | EC002499 | EC002499 | EC002499 | 19-Zoll-Schrank,Datenschrank,IT Schrank,IT-Rack,Netzwerkschrank,Rack,Serverschrank,Sichttür,Rackklimatisierung
5514210 | Netzwerk-/Serverrack,belüft.Türen,19"-Profilschienen, BHT 800x2200x1000 RAL 9005 | 27180601 | 27180201 | 27180207 | 27180207 | 27180207 | EC000058 | EC002499 | EC002499 | EC002499 | 19-Zoll-Schrank,Datenschrank,IT Schrank,IT-Rack,Netzwerkschrank,Rack,Serverschrank,Sichttür,Rackklimatisierung
5514790 | Leerschrank, RAL 7035 BHT 800x2200x1000 47HE | 27180601 | 27180201 | 27180207 | 27180207 | 27180207 | EC000058 | EC002499 | EC002499 | EC002499 | 19-Zoll-Schrank,Datenschrank,IT Schrank,IT-Rack,Netzwerkschrank,Rack,Serverschrank,Sichttür,Rackklimatisierung
5515110 | Netzwerk-/Serverrack,belüftete Türen,19"-Profilschienen, BHT 600x2200x1200 47HE | 27180601 | 27180201 | 27180207 | 27180207 | 27180207 | EC000058 | EC002499 | EC002499 | EC002499 | 19-Zoll-Schrank,Datenschrank,IT Schrank,IT-Rack,Netzwerkschrank,Rack,Serverschrank,Sichttür,Rackklimatisierung
5515120 | Netzwerk-/Serverrack,geschl.Türen,19"-Profilschienen, BHT 600x2200x1200 47HE | 27180601 | 27180201 | 27180207 | 27180207 | 27180207 | EC000058 | EC002499 | EC002499 | EC002499 | 19-Zoll-Schrank,Datenschrank,IT Schrank,IT-Rack,Netzwerkschrank,Rack,Serverschrank,Sichttür,Rackklimatisierung
5515131 | Netzwerk-/Serverschrank,geschlossene Türen, IP 55, 19"-MR,BHT 600x2200x1200 47HE | 27180601 | 27180201 | 27180207 | 27180207 | 27180207 | EC000058 | EC002499 | EC002499 | EC002499 | 19-Zoll-Schrank,Datenschrank,IT Schrank,IT-Rack,Netzwerkschrank,Rack,Serverschrank,Sichttür,Rackklimatisierung
5515141 | Netzwerk-/Serverrack,geschl.Türen,19"-Montagerahmen, BHT 600x2200x1200 | 27180601 | 27180201 | 27180207 | 27180207 | 27180207 | EC000058 | EC002499 | EC002499 | EC002499 | 19-Zoll-Schrank,Datenschrank,IT Schrank,IT-Rack,Netzwerkschrank,Rack,Serverschrank,Sichttür,Rackklimatisierung
5515151 | Netzwerk-/Serverschrank,geschlossene Türen,vormontiert,19"-MR, BHT 600x2300x1200 | 27180601 | 27180201 | 27180207 | 27180207 | 27180207 | EC000058 | EC002499 | EC002499 | EC002499 | 19-Zoll-Schrank,Datenschrank,IT Schrank,IT-Rack,Netzwerkschrank,Rack,Serverschrank,Sichttür,Rackklimatisierung
5515181 | Netzwerk-/Serverrack,belüftete Türen,19"-Montagerahmen, BHT 600x2200x1200 | 27180601 | 27180201 | 27180207 | 27180207 | 27180207 | EC000058 | EC002499 | EC002499 | EC002499 | 19-Zoll-Schrank,Datenschrank,IT Schrank,IT-Rack,Netzwerkschrank,Rack,Serverschrank,Sichttür,Rackklimatisierung
5515210 | Netzwerk-/Serverrack,belüft.Türen,19"-Profilschienen, BHT 600x2200x1200 RAL 9005 | 27180601 | 27180201 | 27180207 | 27180207 | 27180207 | EC000058 | EC002499 | EC002499 | EC002499 | 19-Zoll-Schrank,Datenschrank,IT Schrank,IT-Rack,Netzwerkschrank,Rack,Serverschrank,Sichttür,Rackklimatisierung
5515790 | Leerschrank, RAL 7035 BHT 600x2200x1200 47HE | 27180601 | 27180201 | 27180207 | 27180207 | 27180207 | EC000058 | EC002499 | EC002499 | EC002499 | 19-Zoll-Schrank,Datenschrank,IT Schrank,IT-Rack,Netzwerkschrank,Rack,Serverschrank,Sichttür,Rackklimatisierung
5516110 | Netzwerk-/Serverrack,belüftete Türen,19"-Profilschienen, BHT 800x2200x1200 47HE | 27180601 | 27180201 | 27180207 | 27180207 | 27180207 | EC000058 | EC002499 | EC002499 | EC002499 | 19-Zoll-Schrank,Datenschrank,IT Schrank,IT-Rack,Netzwerkschrank,Rack,Serverschrank,Sichttür,Rackklimatisierung
5516120 | Netzwerk-/Serverrack,geschl.Türen,19"-Profilschienen, BHT 800x2200x1200 47HE | 27180601 | 27180201 | 27180207 | 27180207 | 27180207 | EC000058 | EC002499 | EC002499 | EC002499 | 19-Zoll-Schrank,Datenschrank,IT Schrank,IT-Rack,Netzwerkschrank,Rack,Serverschrank,Sichttür,Rackklimatisierung
5516131 | Netzwerk-/Serverschrank,geschlossene Türen, IP 55, 19"-MR,BHT 800x2200x1200 47HE | 27180601 | 27180201 | 27180207 | 27180207 | 27180207 | EC000058 | EC002499 | EC002499 | EC002499 | 19-Zoll-Schrank,Datenschrank,IT Schrank,IT-Rack,Netzwerkschrank,Rack,Serverschrank,Sichttür,Rackklimatisierung
5516141 | Netzwerk-/Serverrack,geschl.Türen,19"-Montagerahmen, BHT 800x2200x1200 | 27180601 | 27180201 | 27180207 | 27180207 | 27180207 | EC000058 | EC002499 | EC002499 | EC002499 | 19-Zoll-Schrank,Datenschrank,IT Schrank,IT-Rack,Netzwerkschrank,Rack,Serverschrank,Sichttür,Rackklimatisierung
5516151 | Netzwerk-/Serverschrank,geschlossene Türen,vormontiert,19"-MR, BHT 800x2300x1200 | 27180601 | 27180201 | 27180207 | 27180207 | 27180207 | EC000058 | EC002499 | EC002499 | EC002499 | 19-Zoll-Schrank,Datenschrank,IT Schrank,IT-Rack,Netzwerkschrank,Rack,Serverschrank,Sichttür,Rackklimatisierung
5516181 | Netzwerk-/Serverrack,belüftete Türen,19"-Montagerahmen, BHT 800x2200x1200 | 27180601 | 27180201 | 27180207 | 27180207 | 27180207 | EC000058 | EC002499 | EC002499 | EC002499 | 19-Zoll-Schrank,Datenschrank,IT Schrank,IT-Rack,Netzwerkschrank,Rack,Serverschrank,Sichttür,Rackklimatisierung
5516210 | Netzwerk-/Serverrack,belüft.Türen,19"-Profilschienen, BHT 800x2200x1200 RAL 9005 | 27180601 | 27180201 | 27180207 | 27180207 | 27180207 | EC000058 | EC002499 | EC002499 | EC002499 | 19-Zoll-Schrank,Datenschrank,IT Schrank,IT-Rack,Netzwerkschrank,Rack,Serverschrank,Sichttür,Rackklimatisierung
5516790 | Leerschrank, RAL 7035 BHT 800x2200x1200 47HE | 27180601 | 27180201 | 27180207 | 27180207 | 27180207 | EC000058 | EC002499 | EC002499 | EC002499 | 19-Zoll-Schrank,Datenschrank,IT Schrank,IT-Rack,Netzwerkschrank,Rack,Serverschrank,Sichttür,Rackklimatisierung
5517210 | Netzwerk-/Serverrack,belüft.Türen,19"-Profilschienen, BHT 700x2000x800 RAL 9005 | 27180601 | 27180201 | 27180207 | 27180207 | 27180207 | EC000058 | EC002499 | EC002499 | EC002499 | 19-Zoll-Schrank,Datenschrank,IT Schrank,IT-Rack,Netzwerkschrank,Rack,Serverschrank,Sichttür,Rackklimatisierung
5518210 | Netzwerk-/Serverrack,belüft.Türen,19"-Profilschienen, BHT 700x2000x1000 RAL 9005 | 27180601 | 27180201 | 27180207 | 27180207 | 27180207 | EC000058 | EC002499 | EC002499 | EC002499 | 19-Zoll-Schrank,Datenschrank,IT Schrank,IT-Rack,Netzwerkschrank,Rack,Serverschrank,Sichttür,Rackklimatisierung
5519210 | Netzwerk-/Serverrack,belüft.Türen,19"-Profilschienen, BHT 600x2000x1100 RAL 9005 | 27180601 | 27180201 | 27180207 | 27180207 | 27180207 | EC000058 | EC002499 | EC002499 | EC002499 | 19-Zoll-Schrank,Datenschrank,IT Schrank,IT-Rack,Netzwerkschrank,Rack,Serverschrank,Sichttür,Rackklimatisierung
5520210 | Netzwerk-/Serverrack,belüft.Türen,19"-Profilschienen, BHT 800x2000x1100 RAL 9005 | 27180601 | 27180201 | 27180207 | 27180207 | 27180207 | EC000058 | EC002499 | EC002499 | EC002499 | 19-Zoll-Schrank,Datenschrank,IT Schrank,IT-Rack,Netzwerkschrank,Rack,Serverschrank,Sichttür,Rackklimatisierung
5521210 | Netzwerk-/Serverrack,belüft.Türen,19"-Profilschienen, BHT 600x2000x1050 RAL 9005 | 27180601 | 27180201 | 27180207 | 27180207 | 27180207 | EC000058 | EC002499 | EC002499 | EC002499 | 19-Zoll-Schrank,Datenschrank,IT Schrank,IT-Rack,Netzwerkschrank,Rack,Serverschrank,Sichttür,Rackklimatisierung
5522210 | Netzwerk-/Serverrack,belüft.Türen,19"-Profilschienen, BHT 800x2000x1050 RAL 9005 | 27180601 | 27180201 | 27180207 | 27180207 | 27180207 | EC000058 | EC002499 | EC002499 | EC002499 | 19-Zoll-Schrank,Datenschrank,IT Schrank,IT-Rack,Netzwerkschrank,Rack,Serverschrank,Sichttür,Rackklimatisierung
5523210 | Netzwerk-/Serverrack,belüft.Türen,19"-Profilschienen, BHT 600x2200x1050 RAL 9005 | 27180601 | 27180201 | 27180207 | 27180207 | 27180207 | EC000058 | EC002499 | EC002499 | EC002499 | 19-Zoll-Schrank,Datenschrank,IT Schrank,IT-Rack,Netzwerkschrank,Rack,Serverschrank,Sichttür,Rackklimatisierung
5524210 | Netzwerk-/Serverrack,belüft.Türen,19"-Profilschienen, BHT 800x2200x1050 RAL 9005 | 27180601 | 27180201 | 27180207 | 27180207 | 27180207 | EC000058 | EC002499 | EC002499 | EC002499 | 19-Zoll-Schrank,Datenschrank,IT Schrank,IT-Rack,Netzwerkschrank,Rack,Serverschrank,Sichttür,Rackklimatisierung
5525120 | Netzwerk-/Serverrack,geschl.Türen,19"-Profilschienen, BHT 600x800x600 15HE | 27180601 | 27180201 | 27180207 | 27180207 | 27180207 | EC000058 | EC002499 | EC002499 | EC002499 | 19-Zoll-Schrank,Datenschrank,IT Schrank,IT-Rack,Netzwerkschrank,Rack,Serverschrank,Sichttür,Rackklimatisierung
5525790 | Leerschrank, RAL 7035 BHT 600x800x600 15HE | 27180601 | 27180201 | 27180207 | 27180207 | 27180207 | EC000058 | EC002499 | EC002499 | EC002499 | 19-Zoll-Schrank,Datenschrank,IT Schrank,IT-Rack,Netzwerkschrank,Rack,Serverschrank,Sichttür,Rackklimatisierung
5526110 | Netzwerk-/Serverrack,belüftete Türen,19"-Profilschienen, BHT 600x1200x600 24HE | 27180601 | 27180201 | 27180207 | 27180207 | 27180207 | EC000058 | EC002499 | EC002499 | EC002499 | 19-Zoll-Schrank,Datenschrank,IT Schrank,IT-Rack,Netzwerkschrank,Rack,Serverschrank,Sichttür,Rackklimatisierung
5526120 | Netzwerk-/Serverrack,geschl.Türen,19"-Profilschienen, BHT 600x1200x600 24HE | 27180601 | 27180201 | 27180207 | 27180207 | 27180207 | EC000058 | EC002499 | EC002499 | EC002499 | 19-Zoll-Schrank,Datenschrank,IT Schrank,IT-Rack,Netzwerkschrank,Rack,Serverschrank,Sichttür,Rackklimatisierung
5526131 | Netzwerk-/Serverschrank,geschlossene Türen, IP 55, 19"-MR,BHT 600x1200x600 24HE | 27180601 | 27180201 | 27180207 | 27180207 | 27180207 | EC000058 | EC002499 | EC002499 | EC002499 | 19-Zoll-Schrank,Datenschrank,IT Schrank,IT-Rack,Netzwerkschrank,Rack,Serverschrank,Sichttür,Rackklimatisierung
5526141 | Netzwerk-/Serverrack,geschl.Türen,19"-Montagerahmen, BHT 600x1200x600 | 27180601 | 27180201 | 27180207 | 27180207 | 27180207 | EC000058 | EC002499 | EC002499 | EC002499 | 19-Zoll-Schrank,Datenschrank,IT Schrank,IT-Rack,Netzwerkschrank,Rack,Serverschrank,Sichttür,Rackklimatisierung
5526151 | Netzwerk-/Serverschrank,geschlossene Türen,vormontiert,19"-MR, BHT 600x1300x600 | 27180601 | 27180201 | 27180207 | 27180207 | 27180207 | EC000058 | EC002499 | EC002499 | EC002499 | 19-Zoll-Schrank,Datenschrank,IT Schrank,IT-Rack,Netzwerkschrank,Rack,Serverschrank,Sichttür,Rackklimatisierung
5526181 | Netzwerk-/Serverrack,belüftete Türen,19"-Montagerahmen, BHT 600x1200x600 | 27180601 | 27180201 | 27180207 | 27180207 | 27180207 | EC000058 | EC002499 | EC002499 | EC002499 | 19-Zoll-Schrank,Datenschrank,IT Schrank,IT-Rack,Netzwerkschrank,Rack,Serverschrank,Sichttür,Rackklimatisierung
5526790 | Leerschrank, RAL 7035 BHT 600x1200x600 24HE | 27180601 | 27180201 | 27180207 | 27180207 | 27180207 | EC000058 | EC002499 | EC002499 | EC002499 | 19-Zoll-Schrank,Datenschrank,IT Schrank,IT-Rack,Netzwerkschrank,Rack,Serverschrank,Sichttür,Rackklimatisierung
5527110 | Netzwerk-/Serverrack,belüftete Türen,19"-Profilschienen, BHT 600x1800x600 38HE | 27180601 | 27180201 | 27180207 | 27180207 | 27180207 | EC000058 | EC002499 | EC002499 | EC002499 | 19-Zoll-Schrank,Datenschrank,IT Schrank,IT-Rack,Netzwerkschrank,Rack,Serverschrank,Sichttür,Rackklimatisierung
5527120 | Netzwerk-/Serverrack,geschl.Türen,19"-Profilschienen, BHT 600x1800x600 38HE | 27180601 | 27180201 | 27180207 | 27180207 | 27180207 | EC000058 | EC002499 | EC002499 | EC002499 | 19-Zoll-Schrank,Datenschrank,IT Schrank,IT-Rack,Netzwerkschrank,Rack,Serverschrank,Sichttür,Rackklimatisierung
5527131 | Netzwerk-/Serverschrank,geschlossene Türen, IP 55, 19"-MR,BHT 600x1800x600 38HE | 27180601 | 27180201 | 27180207 | 27180207 | 27180207 | EC000058 | EC002499 | EC002499 | EC002499 | 19-Zoll-Schrank,Datenschrank,IT Schrank,IT-Rack,Netzwerkschrank,Rack,Serverschrank,Sichttür,Rackklimatisierung
5527141 | Netzwerk-/Serverrack,geschl.Türen,19"-Montagerahmen, BHT 600x1800x600 | 27180601 | 27180201 | 27180207 | 27180207 | 27180207 | EC000058 | EC002499 | EC002499 | EC002499 | 19-Zoll-Schrank,Datenschrank,IT Schrank,IT-Rack,Netzwerkschrank,Rack,Serverschrank,Sichttür,Rackklimatisierung
5527151 | Netzwerk-/Serverschrank,geschlossene Türen,vormontiert,19"-MR, BHT 600x1900x600 | 27180601 | 27180201 | 27180207 | 27180207 | 27180207 | EC000058 | EC002499 | EC002499 | EC002499 | 19-Zoll-Schrank,Datenschrank,IT Schrank,IT-Rack,Netzwerkschrank,Rack,Serverschrank,Sichttür,Rackklimatisierung
5527181 | Netzwerk-/Serverrack,belüftete Türen,19"-Montagerahmen, BHT 600x1800x600 | 27180601 | 27180201 | 27180207 | 27180207 | 27180207 | EC000058 | EC002499 | EC002499 | EC002499 | 19-Zoll-Schrank,Datenschrank,IT Schrank,IT-Rack,Netzwerkschrank,Rack,Serverschrank,Sichttür,Rackklimatisierung
5527790 | Leerschrank, RAL 7035 BHT 600x1800x600 38HE | 27180601 | 27180201 | 27180207 | 27180207 | 27180207 | EC000058 | EC002499 | EC002499 | EC002499 | 19-Zoll-Schrank,Datenschrank,IT Schrank,IT-Rack,Netzwerkschrank,Rack,Serverschrank,Sichttür,Rackklimatisierung
5528110 | Netzwerk-/Serverrack,belüftete Türen,19"-Profilschienen, BHT 600x1800x800 38HE | 27180601 | 27180201 | 27180207 | 27180207 | 27180207 | EC000058 | EC002499 | EC002499 | EC002499 | 19-Zoll-Schrank,Datenschrank,IT Schrank,IT-Rack,Netzwerkschrank,Rack,Serverschrank,Sichttür,Rackklimatisierung
5528120 | Netzwerk-/Serverrack,geschl.Türen,19"-Profilschienen, BHT 600x1800x800 38HE | 27180601 | 27180201 | 27180207 | 27180207 | 27180207 | EC000058 | EC002499 | EC002499 | EC002499 | 19-Zoll-Schrank,Datenschrank,IT Schrank,IT-Rack,Netzwerkschrank,Rack,Serverschrank,Sichttür,Rackklimatisierung
5528131 | Netzwerk-/Serverschrank,geschlossene Türen, IP 55, 19"-MR,BHT 600x1800x800 38HE | 27180601 | 27180201 | 27180207 | 27180207 | 27180207 | EC000058 | EC002499 | EC002499 | EC002499 | 19-Zoll-Schrank,Datenschrank,IT Schrank,IT-Rack,Netzwerkschrank,Rack,Serverschrank,Sichttür,Rackklimatisierung
5528141 | Netzwerk-/Serverrack,geschl.Türen,19"-Montagerahmen, BHT 600x1800x800 | 27180601 | 27180201 | 27180207 | 27180207 | 27180207 | EC000058 | EC002499 | EC002499 | EC002499 | 19-Zoll-Schrank,Datenschrank,IT Schrank,IT-Rack,Netzwerkschrank,Rack,Serverschrank,Sichttür,Rackklimatisierung
5528151 | Netzwerk-/Serverschrank,geschlossene Türen,vormontiert,19"-MR, BHT600x1900x800 | 27180601 | 27180201 | 27180207 | 27180207 | 27180207 | EC000058 | EC002499 | EC002499 | EC002499 | 19-Zoll-Schrank,Datenschrank,IT Schrank,IT-Rack,Netzwerkschrank,Rack,Serverschrank,Sichttür,Rackklimatisierung
5528181 | Netzwerk-/Serverrack,belüftete Türen,19"-Montagerahmen, BHT 600x1800x800 | 27180601 | 27180201 | 27180207 | 27180207 | 27180207 | EC000058 | EC002499 | EC002499 | EC002499 | 19-Zoll-Schrank,Datenschrank,IT Schrank,IT-Rack,Netzwerkschrank,Rack,Serverschrank,Sichttür,Rackklimatisierung
5528790 | Leerschrank, RAL 7035 BHT 600x1800x800 38HE | 27180601 | 27180201 | 27180207 | 27180207 | 27180207 | EC000058 | EC002499 | EC002499 | EC002499 | 19-Zoll-Schrank,Datenschrank,IT Schrank,IT-Rack,Netzwerkschrank,Rack,Serverschrank,Sichttür,Rackklimatisierung
5529110 | Netzwerk-/Serverrack,belüftete Türen,19"-Profilschienen, BHT 600x2000x600 42HE | 27180601 | 27180201 | 27180207 | 27180207 | 27180207 | EC000058 | EC002499 | EC002499 | EC002499 | 19-Zoll-Schrank,Datenschrank,IT Schrank,IT-Rack,Netzwerkschrank,Rack,Serverschrank,Sichttür,Rackklimatisierung
5529120 | Netzwerk-/Serverrack,geschl.Türen,19"-Profilschienen, BHT 600x2000x600 42HE | 27180601 | 27180201 | 27180207 | 27180207 | 27180207 | EC000058 | EC002499 | EC002499 | EC002499 | 19-Zoll-Schrank,Datenschrank,IT Schrank,IT-Rack,Netzwerkschrank,Rack,Serverschrank,Sichttür,Rackklimatisierung
5529131 | Netzwerk-/Serverschrank,geschlossene Türen, IP 55, 19"-MR,BHT 600x2000x600 42HE | 27180601 | 27180201 | 27180207 | 27180207 | 27180207 | EC000058 | EC002499 | EC002499 | EC002499 | 19-Zoll-Schrank,Datenschrank,IT Schrank,IT-Rack,Netzwerkschrank,Rack,Serverschrank,Sichttür,Rackklimatisierung
5529141 | Netzwerk-/Serverrack,geschl.Türen,19"-Montagerahmen, BHT 600x2000x600 | 27180601 | 27180201 | 27180207 | 27180207 | 27180207 | EC000058 | EC002499 | EC002499 | EC002499 | 19-Zoll-Schrank,Datenschrank,IT Schrank,IT-Rack,Netzwerkschrank,Rack,Serverschrank,Sichttür,Rackklimatisierung
5529151 | Netzwerk-/Serverschrank,geschlossene Türen,vormontiert,19"-MR, BHT 600x2100x600 | 27180601 | 27180201 | 27180207 | 27180207 | 27180207 | EC000058 | EC002499 | EC002499 | EC002499 | 19-Zoll-Schrank,Datenschrank,IT Schrank,IT-Rack,Netzwerkschrank,Rack,Serverschrank,Sichttür,Rackklimatisierung
5529181 | Netzwerk-/Serverrack,belüftete Türen,19"-Montagerahmen, BHT 600x2000x600 | 27180601 | 27180201 | 27180207 | 27180207 | 27180207 | EC000058 | EC002499 | EC002499 | EC002499 | 19-Zoll-Schrank,Datenschrank,IT Schrank,IT-Rack,Netzwerkschrank,Rack,Serverschrank,Sichttür,Rackklimatisierung
5529790 | Leerschrank, RAL 7035 BHT 600x2000x600 42HE | 27180601 | 27180201 | 27180207 | 27180207 | 27180207 | EC000058 | EC002499 | EC002499 | EC002499 | 19-Zoll-Schrank,Datenschrank,IT Schrank,IT-Rack,Netzwerkschrank,Rack,Serverschrank,Sichttür,Rackklimatisierung
5530110 | Netzwerk-/Serverrack,belüftete Türen,19"-Profilschienen, BHT 600x2000x800 42HE | 27180601 | 27180201 | 27180207 | 27180207 | 27180207 | EC000058 | EC002499 | EC002499 | EC002499 | 19-Zoll-Schrank,Datenschrank,IT Schrank,IT-Rack,Netzwerkschrank,Rack,Serverschrank,Sichttür,Rackklimatisierung
5530120 | Netzwerk-/Serverrack,geschl.Türen,19"-Profilschienen, BHT 600x2000x800 42HE | 27180601 | 27180201 | 27180207 | 27180207 | 27180207 | EC000058 | EC002499 | EC002499 | EC002499 | 19-Zoll-Schrank,Datenschrank,IT Schrank,IT-Rack,Netzwerkschrank,Rack,Serverschrank,Sichttür,Rackklimatisierung
5530131 | Netzwerk-/Serverschrank,geschlossene Türen, IP 55, 19"-MR,BHT 600x2000x800 42HE | 27180601 | 27180201 | 27180207 | 27180207 | 27180207 | EC000058 | EC002499 | EC002499 | EC002499 | 19-Zoll-Schrank,Datenschrank,IT Schrank,IT-Rack,Netzwerkschrank,Rack,Serverschrank,Sichttür,Rackklimatisierung
5530141 | Netzwerk-/Serverrack,geschl.Türen,19"-Montagerahmen, BHT 600x2000x800 | 27180601 | 27180201 | 27180207 | 27180207 | 27180207 | EC000058 | EC002499 | EC002499 | EC002499 | 19-Zoll-Schrank,Datenschrank,IT Schrank,IT-Rack,Netzwerkschrank,Rack,Serverschrank,Sichttür,Rackklimatisierung
5530151 | Netzwerk-/Serverschrank,geschlossene Türen,vormontiert,19"-MR, BHT 600x2100x800 | 27180601 | 27180201 | 27180207 | 27180207 | 27180207 | EC000058 | EC002499 | EC002499 | EC002499 | 19-Zoll-Schrank,Datenschrank,IT Schrank,IT-Rack,Netzwerkschrank,Rack,Serverschrank,Sichttür,Rackklimatisierung
5530181 | Netzwerk-/Serverrack,belüftete Türen,19"-Montagerahmen, BHT 600x2000x800 | 27180601 | 27180201 | 27180207 | 27180207 | 27180207 | EC000058 | EC002499 | EC002499 | EC002499 | 19-Zoll-Schrank,Datenschrank,IT Schrank,IT-Rack,Netzwerkschrank,Rack,Serverschrank,Sichttür,Rackklimatisierung
5530790 | Leerschrank, RAL 7035 BHT 600x2000x800 42HE | 27180601 | 27180201 | 27180207 | 27180207 | 27180207 | EC000058 | EC002499 | EC002499 | EC002499 | 19-Zoll-Schrank,Datenschrank,IT Schrank,IT-Rack,Netzwerkschrank,Rack,Serverschrank,Sichttür,Rackklimatisierung
5531110 | Netzwerk-/Serverrack,belüftete Türen,19"-Profilschienen, BHT 600x2200x800 47HE | 27180601 | 27180201 | 27180207 | 27180207 | 27180207 | EC000058 | EC002499 | EC002499 | EC002499 | 19-Zoll-Schrank,Datenschrank,IT Schrank,IT-Rack,Netzwerkschrank,Rack,Serverschrank,Sichttür,Rackklimatisierung
5531120 | Netzwerk-/Serverrack,geschl.Türen,19"-Profilschienen, BHT 600x2200x800 47HE | 27180601 | 27180201 | 27180207 | 27180207 | 27180207 | EC000058 | EC002499 | EC002499 | EC002499 | 19-Zoll-Schrank,Datenschrank,IT Schrank,IT-Rack,Netzwerkschrank,Rack,Serverschrank,Sichttür,Rackklimatisierung
5531131 | Netzwerk-/Serverschrank,geschlossene Türen, IP 55, 19"-MR,BHT 600x2200x800 47HE | 27180601 | 27180201 | 27180207 | 27180207 | 27180207 | EC000058 | EC002499 | EC002499 | EC002499 | 19-Zoll-Schrank,Datenschrank,IT Schrank,IT-Rack,Netzwerkschrank,Rack,Serverschrank,Sichttür,Rackklimatisierung
5531141 | Netzwerk-/Serverrack,geschl.Türen,19"-Montagerahmen, BHT 600x2200x800 | 27180601 | 27180201 | 27180207 | 27180207 | 27180207 | EC000058 | EC002499 | EC002499 | EC002499 | 19-Zoll-Schrank,Datenschrank,IT Schrank,IT-Rack,Netzwerkschrank,Rack,Serverschrank,Sichttür,Rackklimatisierung
5531151 | Netzwerk-/Serverschrank,geschlossene Türen,vormontiert,19"-MR, BHT 600x2300x800 | 27180601 | 27180201 | 27180207 | 27180207 | 27180207 | EC000058 | EC002499 | EC002499 | EC002499 | 19-Zoll-Schrank,Datenschrank,IT Schrank,IT-Rack,Netzwerkschrank,Rack,Serverschrank,Sichttür,Rackklimatisierung
5531181 | Netzwerk-/Serverrack,belüftete Türen,19"-Montagerahmen, BHT 600x2200x800 | 27180601 | 27180201 | 27180207 | 27180207 | 27180207 | EC000058 | EC002499 | EC002499 | EC002499 | 19-Zoll-Schrank,Datenschrank,IT Schrank,IT-Rack,Netzwerkschrank,Rack,Serverschrank,Sichttür,Rackklimatisierung
5531790 | Leerschrank, RAL 7035 BHT 600x2200x800 47HE | 27180601 | 27180201 | 27180207 | 27180207 | 27180207 | EC000058 | EC002499 | EC002499 | EC002499 | 19-Zoll-Schrank,Datenschrank,IT Schrank,IT-Rack,Netzwerkschrank,Rack,Serverschrank,Sichttür,Rackklimatisierung
5532110 | Netzwerk-/Serverrack,belüftete Türen,19"-Profilschienen, BHT 600x2450x1200 52HE | 27180601 | 27180201 | 27180207 | 27180207 | 27180207 | EC000058 | EC002499 | EC002499 | EC002499 | 19-Zoll-Schrank,Datenschrank,IT Schrank,IT-Rack,Netzwerkschrank,Rack,Serverschrank,Sichttür,Rackklimatisierung
5605500 | Einzelschaltschrank lackiert, mit Montageplatte eintürig, RAL 7035 | 27180101 | 27180101 | 27180101 | 27180101 | 27180101 | EC000261 | EC000261 | EC000261 | EC000261 | Einzelschrank,Schaltschrank System,Schrank,Standschrank
5665500 | Einzelschaltschrank lackiert, mit Montageplatte eintürig, RAL 7035 | 27180101 | 27180101 | 27180101 | 27180101 | 27180101 | EC000261 | EC000261 | EC000261 | EC000261 | Einzelschrank,Schaltschrank System,Schrank,Standschrank
5684500 | Einzelschaltschrank lackiert, mit Montageplatte eintürig, RAL 7035 | 27180101 | 27180101 | 27180101 | 27180101 | 27180101 | EC000261 | EC000261 | EC000261 | EC000261 | Einzelschrank,Schaltschrank System,Schrank,Standschrank
5784500 | Einzelschaltschrank lackiert, mit Montageplatte zweitürig, RAL 7035 | 27180101 | 27180101 | 27180101 | 27180101 | 27180101 | EC000261 | EC000261 | EC000261 | EC000261 | Einzelschrank,Schaltschrank System,Schrank,Standschrank
5805500 | Einzelschaltschrank lackiert, mit Montageplatte eintürig, RAL 7035 | 27180101 | 27180101 | 27180101 | 27180101 | 27180101 | EC000261 | EC000261 | EC000261 | EC000261 | Einzelschrank,Schaltschrank System,Schrank,Standschrank
5830500 | SE8, BHT 600x1800x400mm, BH Montageplatte 499x1696mm, Rückwand einteilig | 27180101 | 27180101 | 27180101 | 27180101 | 27180101 | EC000261 | EC000261 | EC000261 | EC000261 | Einzelschrank,Schaltschrank System,Schrank,Standschrank,SE 8,Großschrank
5830580 | System-Einzelschrank SE 8, IP 66/ NEMA 4, BHT 600x1800x400mm, 1-türig | 27180101 | 27180101 | 27180101 | 27180101 | 27180101 | EC000261 | EC000261 | EC000261 | EC000261 | Einzelschrank,Schaltschrank System,Schrank,Standschrank,SE 8,Großschrank,NEMA
5831500 | SE8, BHT 800x1800x400mm, BH Montageplatte 699x1696mm, Rückwand einteilig | 27180101 | 27180101 | 27180101 | 27180101 | 27180101 | EC000261 | EC000261 | EC000261 | EC000261 | Einzelschrank,Schaltschrank System,Schrank,Standschrank,SE 8,Großschrank
5831580 | System-Einzelschrank SE 8, IP 66/ NEMA 4, BHT 800x1800x400mm, 1-türig | 27180101 | 27180101 | 27180101 | 27180101 | 27180101 | EC000261 | EC000261 | EC000261 | EC000261 | Einzelschrank,Schaltschrank System,Schrank,Standschrank,SE 8,Großschrank,NEMA
5832500 | SE8, BHT 800x2000x400mm, BH Montageplatte 699x1896mm, Rückwand einteilig | 27180101 | 27180101 | 27180101 | 27180101 | 27180101 | EC000261 | EC000261 | EC000261 | EC000261 | Einzelschrank,Schaltschrank System,Schrank,Standschrank,SE 8,Großschrank
5833500 | SE8, BHT 800x2000x500mm, BH Montageplatte 699x1896mm, Rückwand einteilig | 27180101 | 27180101 | 27180101 | 27180101 | 27180101 | EC000261 | EC000261 | EC000261 | EC000261 | Einzelschrank,Schaltschrank System,Schrank,Standschrank,SE 8,Großschrank
5834500 | SE8, BHT 800x2000x600mm, BH Montageplatte 699x1896mm, Rückwand einteilig | 27180101 | 27180101 | 27180101 | 27180101 | 27180101 | EC000261 | EC000261 | EC000261 | EC000261 | Einzelschrank,Schaltschrank System,Schrank,Standschrank,SE 8,Großschrank
5834580 | System-Einzelschrank SE 8, IP 66/ NEMA 4, BHT 800x2000x600mm, 1-türig | 27180101 | 27180101 | 27180101 | 27180101 | 27180101 | EC000261 | EC000261 | EC000261 | EC000261 | Einzelschrank,Schaltschrank System,Schrank,Standschrank,SE 8,Großschrank,NEMA
5840500 | SE8, BHT 1000x1800x400mm, BH Montageplatte 899x1696mm, Rückwand einteilig | 27180101 | 27180101 | 27180101 | 27180101 | 27180101 | EC000261 | EC000261 | EC000261 | EC000261 | Einzelschrank,Schaltschrank System,Schrank,Standschrank,SE 8,Großschrank
5841500 | SE8, BHT 1200x1800x400mm, BH Montageplatte 1099x1696mm, Rückwand einteilig | 27180101 | 27180101 | 27180101 | 27180101 | 27180101 | EC000261 | EC000261 | EC000261 | EC000261 | Einzelschrank,Schaltschrank System,Schrank,Standschrank,SE 8,Großschrank
5842500 | SE8, BHT 1600x1800x400mm, BH Montageplatte 1499x1696mm, Rückwand zweiteilig | 27180101 | 27180101 | 27180101 | 27180101 | 27180101 | EC000261 | EC000261 | EC000261 | EC000261 | Einzelschrank,Schaltschrank System,Schrank,Standschrank,SE 8,Großschrank
5843500 | SE8, BHT 1200x2000x400mm, BH Montageplatte 1099x1896mm, Rückwand einteilig | 27180101 | 27180101 | 27180101 | 27180101 | 27180101 | EC000261 | EC000261 | EC000261 | EC000261 | Einzelschrank,Schaltschrank System,Schrank,Standschrank,SE 8,Großschrank
5844500 | SE8, BHT 1200x2000x500mm, BH Montageplatte 1099x1896mm, Rückwand einteilig | 27180101 | 27180101 | 27180101 | 27180101 | 27180101 | EC000261 | EC000261 | EC000261 | EC000261 | Einzelschrank,Schaltschrank System,Schrank,Standschrank,SE 8,Großschrank
5845500 | SE8, BHT 1200x2000x600mm, BH Montageplatte 1099x1896mm, Rückwand einteilig | 27180101 | 27180101 | 27180101 | 27180101 | 27180101 | EC000261 | EC000261 | EC000261 | EC000261 | Einzelschrank,Schaltschrank System,Schrank,Standschrank,SE 8,Großschrank
5846500 | SE8, BHT 1800x2000x500mm, BH Montageplatte 1699x1896mm, Rückwand zweiteilig | 27180101 | 27180101 | 27180101 | 27180101 | 27180101 | EC000261 | EC000261 | EC000261 | EC000261 | Einzelschrank,Schaltschrank System,Schrank,Standschrank,SE 8,Großschrank
5850500 | SE8, Edelstahl, BHT 600x1600x400mm, BH Montageplatte 499x1496mm, 1 Tür | 27180101 | 27180101 | 27180101 | 27180101 | 27180101 | EC000261 | EC000261 | EC000261 | EC000261 | Edelstahlschrank,Einzelschrank,Schaltschrank System,Schrank,Standschrank,SE 8,Großschrank
5850580 | System-Einzelschrank SE 8, IP 66/ NEMA 4X, BHT 600x1600x400mm | 27180101 | 27180101 | 27180101 | 27180101 | 27180101 | EC000261 | EC000261 | EC000261 | EC000261 | Edelstahlschrank,Einzelschrank,Schaltschrank System,Schrank,Standschrank,SE 8,Großschrank,NEMA
5851500 | SE8, Edelstahl, BHT 600x1800x500mm, BH Montageplatte 499x1696mm, 1 Tür | 27180101 | 27180101 | 27180101 | 27180101 | 27180101 | EC000261 | EC000261 | EC000261 | EC000261 | Edelstahlschrank,Einzelschrank,Schaltschrank System,Schrank,Standschrank,SE 8,Großschrank
5852500 | SE8, Edelstahl, BHT 800x1800x500mm, BH Montageplatte 699x1696mm, 1 Tür | 27180101 | 27180101 | 27180101 | 27180101 | 27180101 | EC000261 | EC000261 | EC000261 | EC000261 | Edelstahlschrank,Einzelschrank,Schaltschrank System,Schrank,Standschrank,SE 8,Großschrank
5852580 | System-Einzelschrank SE 8, IP 66/ NEMA 4X, BHT 800x1800x500mm | 27180101 | 27180101 | 27180101 | 27180101 | 27180101 | EC000261 | EC000261 | EC000261 | EC000261 | Edelstahlschrank,Einzelschrank,Schaltschrank System,Schrank,Standschrank,SE 8,Großschrank,NEMA
5853500 | SE8, Edelstahl, BHT 800x2000x600mm, BH Montageplatte 699x1896mm, 1 Tür | 27180101 | 27180101 | 27180101 | 27180101 | 27180101 | EC000261 | EC000261 | EC000261 | EC000261 | Edelstahlschrank,Einzelschrank,Schaltschrank System,Schrank,Standschrank,SE 8,Großschrank
5853580 | System-Einzelschrank SE 8, IP 66/ NEMA 4X, BHT 800x2000x600mm | 27180101 | 27180101 | 27180101 | 27180101 | 27180101 | EC000261 | EC000261 | EC000261 | EC000261 | Edelstahlschrank,Einzelschrank,Schaltschrank System,Schrank,Standschrank,SE 8,Großschrank,NEMA
5854500 | SE8, Edelstahl, BHT 1000x1800x400mm, BH Montageplatte 899x1696mm, 1 Tür | 27180101 | 27180101 | 27180101 | 27180101 | 27180101 | EC000261 | EC000261 | EC000261 | EC000261 | Edelstahlschrank,Einzelschrank,Schaltschrank System,Schrank,Standschrank,SE 8,Großschrank
5855500 | SE8, Edelstahl, BHT 1200x2000x500mm, BH Montageplatte 1099x1896mm, 2 Türen | 27180101 | 27180101 | 27180101 | 27180101 | 27180101 | EC000261 | EC000261 | EC000261 | EC000261 | Edelstahlschrank,Einzelschrank,Schaltschrank System,Schrank,Standschrank,SE 8,Großschrank
5865500 | Einzelschaltschrank lackiert, mit Montageplatte eintürig, RAL 7035 | 27180101 | 27180101 | 27180101 | 27180101 | 27180101 | EC000261 | EC000261 | EC000261 | EC000261 | Einzelschrank,Schaltschrank System,Schrank,Standschrank
5884500 | Einzelschaltschrank lackiert, mit Montageplatte eintürig, RAL 7035 | 27180101 | 27180101 | 27180101 | 27180101 | 27180101 | EC000261 | EC000261 | EC000261 | EC000261 | Einzelschrank,Schaltschrank System,Schrank,Standschrank
5905500 | Einzelschaltschrank lackiert, mit Montageplatte zweitürig RAL 7035 | 27180101 | 27180101 | 27180101 | 27180101 | 27180101 | EC000261 | EC000261 | EC000261 | EC000261 | Einzelschrank,Schaltschrank System,Schrank,Standschrank
6002000 | Schublade 19"/2 HE für Tastatur und Mouse | 27188101 | 27189219 | 27189261 | 27189261 | 27189261 | EC000316 | EC002620 | EC002620 | EC002620 | 19" Tastaturschublade,2 HE Tastaturschublade,Schublade
6002100 | Tastatur ausziehbar ohne Schließung inkl. Trackball, RAL 7035 | 27188101 | 27189244 | 27189261 | 27189261 | 19130490 | EC000318 | EC001692 | EC001692 | EC001692 | 19" Tastatur,Ausziehbare Tastatur,Tastatur,Trackball
6002130 | Tastatur ausziehbar deutsch RAL 7035 inkl. Trackball, USB | 27188101 | 27189244 | 27189261 | 27189261 | 19130490 | EC000318 | EC001692 | EC001692 | EC001692 | 19" Tastatur,Ausziehbare Tastatur,Tastatur,Trackball
6003000 | Schublade für Tastatur und Mouse mit Ablage für Mousepad | 27188101 | 27189219 | 27189261 | 27189261 | 27189261 | EC000316 | EC002620 | EC002620 | EC002620 | 19" Tastaturschublade,3,5 HE Tastaturschublade,3.5 HE Tastaturschublade,Schublade
6005500 | Rahmenverbinder einstellbar für Comfort-Panel | 27188101 | 27189254 | 27182405 | 27182405 | 27142423 | EC000744 | EC000269 | EC002625 | EC002504 | Gehäusebefestigung,Gehäuseverbindung,Rahmenverbinder
6013000 | Klemmboard zur Fixierung von Bedienhinweisen oder Plänen (DIN A4), BH 225x315mm | 27188101 | 27189234 | 27189290 | 27189290 | 27189267 | EC000318 | EC000317 | EC000317 | EC000317 | Anbauzubehör,Dokumentation,Klemmplatte
6013100 | Sichttafel mit Wandhalter | 27188101 | 27189234 | 27189290 | 27189290 | 27189267 | EC000318 | EC000317 | EC000317 | EC000317 | Anbauzubehör,Dokumentation,Prüfpläne
6016200 | Gehäuseverbinder einstellbar für den Anbau an Flächen | 27188101 | 27189254 | 27182405 | 27182405 | 27189263 | EC000744 | EC002622 | EC002622 | EC002622 | Gehäusebefestigung,Gehäuseverbinder,Gehäuseverbindung
6016600 | Drehgelenk, mit Ausleger, Auslegerlänge 200mm, RAL 7024/7035, Belastbarkeit 700N | 27188101 | 27189247 | 27189261 | 27189261 | 27189263 | EC000058 | EC002622 | EC002622 | EC002622 | Bediengehäusebefestigung,Bediengehäuseprofil,Bediengehäuseprofile,Schaltschrank System,Tragarm,Tragarmprofil,Tragarmsystem
6016700 | Drehgelenk, ohne Ausleger, RAL 7024, Belastbarkeit 700N | 27188101 | 27189247 | 27189261 | 27189261 | 27189263 | EC000058 | EC002622 | EC002622 | EC002622 | Bediengehäusebefestigung,Bediengehäuseprofil,Bediengehäuseprofile,Schaltschrank System,Tragarm,Tragarmprofil,Tragarmsystem
6023010 | Neigungsadapter 10 Grad CP-XL, RAL 7024 | 27188101 | 27189247 | 27189261 | 27189261 | 27400556 | EC000882 | EC000882 | EC002620 | EC000882 | Bediengehäusebefestigung,Bediengehäuseprofil,Bediengehäuseprofile,Schaltschrank System,Tragarm,Tragarmprofil,Tragarmsystem
6027000 | Frontplatten für Comfort-Panel/Optipanel, Befestigungsbohrung, BH 482,6x155mm | 27188101 | 27189217 | 27189217 | 27189217 | 27189217 | EC000456 | EC000456 | EC002617 | EC000456 | Alu Frontplatte,Alu-Frontplatte,Aluminiumplatte,Bedienplatte,Frontausbau
6027010 | Frontplatten für Comfort-Panel/Optipanel, Gewindebolzen M5, BH 482,6x155mm | 27188101 | 27189217 | 27189217 | 27189217 | 27189217 | EC000456 | EC000456 | EC002617 | EC000456 | Alu Frontplatte,Alu-Frontplatte,Aluminiumplatte,Bedienplatte,Frontausbau
6028000 | Frontplatten für Comfort-Panel/Optipanel, Befestigungsbohrung, BH 482,6x310,3mm | 27188101 | 27189217 | 27189217 | 27189217 | 27189217 | EC000456 | EC000456 | EC002617 | EC000456 | Alu Frontplatte,Alu-Frontplatte,Aluminiumplatte,Bedienplatte,Frontausbau
6028010 | Frontplatten für Comfort-Panel/Optipanel, Gewindebolzen M5, BH 482,6x310,3mm | 27188101 | 27189217 | 27189217 | 27189217 | 27189217 | EC000456 | EC000456 | EC002617 | EC000456 | Alu Frontplatte,Alu-Frontplatte,Aluminiumplatte,Bedienplatte,Frontausbau
6028014 | Frontplatten für Comfort-Panel/Optipanel, Gewindebolzen M5, BH 520x400mm | 27188101 | 27189217 | 27189217 | 27189217 | 27189217 | EC000456 | EC000456 | EC002617 | EC000456 | Alu Frontplatte,Alu-Frontplatte,Aluminiumplatte,Bedienplatte,Frontausbau
6028015 | Frontplatten für Comfort-Panel/Optipanel, Gewindebolzen M5, BH 520x500mm | 27188101 | 27189217 | 27189217 | 27189217 | 27189217 | EC000456 | EC000456 | EC002617 | EC000456 | Alu Frontplatte,Alu-Frontplatte,Aluminiumplatte,Bedienplatte,Frontausbau
6028016 | Frontplatten für Comfort-Panel/Optipanel, Gewindebolzen M5, BH 520x600mm | 27188101 | 27189217 | 27189217 | 27189217 | 27189217 | EC000456 | EC000456 | EC002617 | EC000456 | Alu Frontplatte,Alu-Frontplatte,Aluminiumplatte,Bedienplatte,Frontausbau
6028500 | Frontplatten für Compact-Panel, BH 178x200mm, Passend für 6340000 | 27188101 | 27189217 | 27189217 | 27189217 | 27189217 | EC000456 | EC000456 | EC000456 | EC000456 | Alu Frontplatte,Alu-Frontplatte,Bedienplatte,Compact-Panel,Compactpanel,Frontausbau
6028510 | Frontplatten für Compact-Panel, BH 178x350mm, Passend für 6340100 | 27188101 | 27189217 | 27189217 | 27189217 | 27189217 | EC000456 | EC000456 | EC000456 | EC000456 | Alu Frontplatte,Alu-Frontplatte,Bedienplatte,Compact-Panel,Compactpanel,Frontausbau
6028530 | Frontplatten für Compact-Panel, BH 252x200mm, Passend für 6340300 | 27188101 | 27189217 | 27189217 | 27189217 | 27189217 | EC000456 | EC000456 | EC000456 | EC000456 | Alu Frontplatte,Alu-Frontplatte,Bedienplatte,Compact-Panel,Compactpanel,Frontausbau
6028540 | Frontplatten für Compact-Panel, BH 252x350mm, Passend für 6340400 | 27188101 | 27189217 | 27189217 | 27189217 | 27189217 | EC000456 | EC000456 | EC000456 | EC000456 | Alu Frontplatte,Alu-Frontplatte,Bedienplatte,Compact-Panel,Compactpanel,Frontausbau
6040010 | Winkelkupplung 90 Grad CP-XL RAL 7024 | 27188101 | 27189247 | 27189261 | 27189261 | 27400556 | EC000882 | EC000882 | EC002620 | EC000882 | Bediengehäusebefestigung,Bediengehäuseprofil,Bediengehäuseprofile,Schaltschrank System,Tragarm,Tragarmprofil,Tragarmsystem
6050000 | Tragprofil (500 mm lang) aus biegefestem Aluminium | 27188101 | 27189248 | 27189261 | 27189261 | 27400556 | EC000882 | EC000882 | EC000882 | EC000882 | Bediengehäusebefestigung,Bediengehäuseprofil,Bediengehäuseprofile,Schaltschrank System,Tragarm,Tragarmprofil,Tragarmsystem
6050500 | CP 6000-Tragprofil geschlossen 500 mm lang | 27188101 | 27189248 | 27189261 | 27189261 | 27400556 | EC000882 | EC000882 | EC000882 | EC000882 | Bediengehäusebefestigung,Bediengehäuseprofil,Bediengehäuseprofile,Schaltschrank System,Tragarm,Tragarmprofil,Tragarmsystem
6052000 | Kabelabfangwinkel für Bediengehäuse mit Ausschnitt 120x65mm und Ø 130mm | 27188101 | 27189224 | 27400604 | 27400604 | 27400604 | EC000322 | EC000322 | EC000322 | EC000322 | C-Profil,Kabelschiene,Schiene
6052500 | Kabeldurchführungs-Modul, für Tragarmanschluss mit Durchmesser 130mm | 27188101 | 27189224 | 27400604 | 27400604 | 27069216 | EC000322 | EC000879 | EC000879 | EC000879 | Kabeldurchführung,Kabeldurchführungs-Modul,Kabeleinführung
6052700 | Adapter für IP Schottung für Tragarmanschluss Ø 130mm | 27188101 | 27189247 | 27189261 | 27189261 | 27189263 | EC000058 | EC002622 | EC002622 | EC002622 | Adapter,IP Schottung
6053000 | Befestigungssatz für Optipanel, Gewinde M5, für Bohrungen | 27188101 | 27189234 | 27189234 | 27189234 | 27189234 | EC000318 | EC002625 | EC002625 | EC002625 | Befestigung,Frontausbau,Halteklaue,Hülsenschraube,Optipanel
6053210 | Befestigungssatz für Optipanel, für Schraubspanner | 27188101 | 27189234 | 27189234 | 27189234 | 27189234 | EC000318 | EC002625 | EC002625 | EC002625 | Befestigung,Frontausbau,Halteklaue,Hülsenschraube,Optipanel
6053300 | Befestigungssatz für Comfort-Panel, für Schraubspanner | 27188101 | 27189234 | 27189234 | 27189234 | 27189234 | EC000318 | EC002625 | EC002625 | EC002625 | Befestigung,Compact-Panel,Compactpanel,Frontausbau,Halteklaue
6053500 | Befestigungssatz für Optipanel, Gewinde M5, für Gewindebolzen | 27188101 | 27189234 | 27189234 | 27189234 | 27189234 | EC000318 | EC002625 | EC002625 | EC002625 | Befestigung,Frontausbau,Halteklaue,Hülsenschraube,Optipanel
6053800 | Befestigungssatz für Comfort-Panel, für Bohrungen/Bolzen/Frontplattenmontage, M5 | 27188101 | 27189234 | 27189234 | 27189234 | 27189234 | EC000318 | EC002625 | EC002625 | EC002625 | Befestigung,Compact-Panel,Compactpanel,Frontausbau,Halteklaue
6058000 | Befestigungssatz für Optipanel, Gewinde M4, für Bohrungen | 27188101 | 27189234 | 27189234 | 27189234 | 27189234 | EC000318 | EC002625 | EC002625 | EC002625 | Befestigung,Frontausbau,Halteklaue,Hülsenschraube,Optipanel
6058500 | Befestigungssatz für Optipanel, Gewinde M4, für Gewindebolzen | 27188101 | 27189234 | 27189234 | 27189234 | 27189234 | EC000318 | EC002625 | EC002625 | EC002625 | Befestigung,Frontausbau,Halteklaue,Hülsenschraube,Optipanel
6058800 | Befestigungssatz für Comfort-Panel, für Bohrungen/Bolzen/Frontplattenmontage, M4 | 27188101 | 27189234 | 27189234 | 27189234 | 27189234 | EC000318 | EC002625 | EC002625 | EC002625 | Befestigung,Compact-Panel,Compactpanel,Frontausbau,Halteklaue
6059000 | VIP 6000 Kabelbinder-Befestigung Pack mit 100 Stück | 27188101 | 27189223 | 27140702 | 27140702 | 23159007 | EC000322 | EC000449 | EC000449 | EC000449 | Befestigung,Kabelbefestigung,Kabelfixierung,Kabelführung
6059500 | Kabelbinder-Befestigung Pack mit 100 Stück | 27188101 | 27189223 | 27140702 | 27140702 | 23159007 | EC000322 | EC000449 | EC000449 | EC000449 | Befestigung,Kabelbefestigung,Kabelfixierung,Kabelführung
6070000 | CP-C Gehäusekupplung | 27188101 | 27189247 | 27189261 | 27189261 | 27400556 | EC000882 | EC000882 | EC000882 | EC000882 | Bediengehäusebefestigung,Bediengehäuseprofil,Bediengehäuseprofile,Schaltschrank System,Tragarm,Tragarmprofil,Tragarmsystem
6070200 | CP-C Gehäusebefestigung | 27188101 | 27189247 | 27189261 | 27189261 | 27400556 | EC000882 | EC000882 | EC000882 | EC000882 | Bediengehäusebefestigung,Bediengehäuseprofil,Bediengehäuseprofile,Schaltschrank System,Tragarm,Tragarmprofil,Tragarmsystem
6071000 | CP-C Anschlussadapter CP-L rund 130 mm auf CP-L eckig 120x65 mm | 27188101 | 27189247 | 27189261 | 27189261 | 27189263 | EC000058 | EC002622 | EC002622 | EC002622 | Bediengehäusebefestigung,Bediengehäuseprofil,Bediengehäuseprofile,Schaltschrank System,Tragarm,Tragarmprofil,Tragarmsystem
6071200 | CP-C Winkelkupplung 90 Grad | 27188101 | 27189247 | 27189261 | 27189261 | 27400556 | EC000882 | EC000882 | EC000882 | EC000882 | Bediengehäusebefestigung,Bediengehäuseprofil,Bediengehäuseprofile,Schaltschrank System,Tragarm,Tragarmprofil,Tragarmsystem
6071400 | CP-C Winkelstück 90 Grad | 27188101 | 27189247 | 27189261 | 27189261 | 27400556 | EC000882 | EC000882 | EC000882 | EC000882 | Bediengehäusebefestigung,Bediengehäuseprofil,Bediengehäuseprofile,Schaltschrank System,Tragarm,Tragarmprofil,Tragarmsystem
6071600 | Adapter CP 120 auf Tragarm, höhenverstellbar | 27188101 | 27189247 | 27189261 | 27189261 | 27400556 | EC000882 | EC000882 | EC000882 | EC000882 | Bediengehäusebefestigung,Bediengehäuseprofil,Bediengehäuseprofile,Schaltschrank System,Tragarm,Tragarmprofil,Tragarmsystem
6071800 | CP-C Zwischengelenk | 27188101 | 27189247 | 27189261 | 27189261 | 27400556 | EC000882 | EC000882 | EC000882 | EC000882 | Bediengehäusebefestigung,Bediengehäuseprofil,Bediengehäuseprofile,Schaltschrank System,Tragarm,Tragarmprofil,Tragarmsystem
6072000 | CP Wand-/Bodenbefestigung, groß CP-C | 27188101 | 27189247 | 27189261 | 27189261 | 27400556 | EC000882 | EC000882 | EC000882 | EC000882 | Bediengehäusebefestigung,Bediengehäuseprofil,Bediengehäuseprofile,Schaltschrank System,Tragarm,Tragarmprofil,Tragarmsystem
6072200 | CP-C Wand-/Bodenbefestigung, klein | 27188101 | 27189247 | 27189261 | 27189261 | 27400556 | EC000882 | EC000882 | EC000882 | EC000882 | Bediengehäusebefestigung,Bediengehäuseprofil,Bediengehäuseprofile,Schaltschrank System,Tragarm,Tragarmprofil,Tragarmsystem
6072400 | CP-C Wandgelenk, Abgang vertikal | 27188101 | 27189247 | 27189261 | 27189261 | 27400556 | EC000882 | EC000882 | EC000882 | EC000882 | Bediengehäusebefestigung,Bediengehäuseprofil,Bediengehäuseprofile,Schaltschrank System,Tragarm,Tragarmprofil,Tragarmsystem
6072500 | CP-C Wandgelenk, Abgang horizontal | 27188101 | 27189247 | 27189261 | 27189261 | 27400556 | EC000882 | EC000882 | EC000882 | EC000882 | Bediengehäusebefestigung,Bediengehäuseprofil,Bediengehäuseprofile,Schaltschrank System,Tragarm,Tragarmprofil,Tragarmsystem
6072600 | CP-C Aufsatzgelenk, Abgang horizontal | 27188101 | 27189247 | 27189261 | 27189261 | 27400556 | EC000882 | EC000882 | EC000882 | EC000882 | Bediengehäusebefestigung,Bediengehäuseprofil,Bediengehäuseprofile,Schaltschrank System,Tragarm,Tragarmprofil,Tragarmsystem
6072800 | CP-C Aufsatzgelenk, Abgang vertikal | 27188101 | 27189247 | 27189261 | 27189261 | 27400556 | EC000882 | EC000882 | EC000882 | EC000882 | Bediengehäusebefestigung,Bediengehäuseprofil,Bediengehäuseprofile,Schaltschrank System,Tragarm,Tragarmprofil,Tragarmsystem
6073000 | CP-C Montage-Element | 27188101 | 27371220 | 27371234 | 27371234 | 27189234 | EC000882 | EC002625 | EC002625 | EC002625 | Signalsäule,Tragarm
6074000 | CP-C Tragprofil, Länge 250 mm | 27188101 | 27189248 | 27189261 | 27189261 | 27400556 | EC000882 | EC000882 | EC000882 | EC000882 | Bediengehäusebefestigung,Bediengehäuseprofil,Bediengehäuseprofile,Schaltschrank System,Tragarm,Tragarmprofil,Tragarmsystem
6074100 | CP-C Tragprofil, Länge 500 mm | 27188101 | 27189248 | 27189261 | 27189261 | 27400556 | EC000882 | EC000882 | EC000882 | EC000882 | Bediengehäusebefestigung,Bediengehäuseprofil,Bediengehäuseprofile,Schaltschrank System,Tragarm,Tragarmprofil,Tragarmsystem
6074300 | CP-C Tragprofil, Länge 1000 mm | 27188101 | 27189248 | 27189261 | 27189261 | 27400556 | EC000882 | EC000882 | EC000882 | EC000882 | Bediengehäusebefestigung,Bediengehäuseprofil,Bediengehäuseprofile,Schaltschrank System,Tragarm,Tragarmprofil,Tragarmsystem
6074500 | CP-C Tragprofil, Länge 2000 mm | 27188101 | 27189248 | 27189261 | 27189261 | 27400556 | EC000882 | EC000882 | EC000882 | EC000882 | Bediengehäusebefestigung,Bediengehäuseprofil,Bediengehäuseprofile,Schaltschrank System,Tragarm,Tragarmprofil,Tragarmsystem
6075100 | CP Tragprofil CPC, offen, L = 500 mm | 27188101 | 27189248 | 27189261 | 27189261 | 27400556 | EC000882 | EC000882 | EC000882 | EC000882 | Bediengehäusebefestigung,Bediengehäuseprofil,Bediengehäuseprofile,Schaltschrank System,Tragarm,Tragarmprofil,Tragarmsystem
6075300 | CP Tragprofil CP-C, offen, L = 1000 mm | 27188101 | 27189248 | 27189261 | 27189261 | 27400556 | EC000882 | EC000882 | EC000882 | EC000882 | Bediengehäusebefestigung,Bediengehäuseprofil,Bediengehäuseprofile,Schaltschrank System,Tragarm,Tragarmprofil,Tragarmsystem
6075500 | CP Tragprofil CP-C, offen, L = 2000 mm | 27188101 | 27189248 | 27189261 | 27189261 | 27400556 | EC000882 | EC000882 | EC000882 | EC000882 | Bediengehäusebefestigung,Bediengehäuseprofil,Bediengehäuseprofile,Schaltschrank System,Tragarm,Tragarmprofil,Tragarmsystem
6100000 | Tragprofil aus biegefestem Aluminium | 27188101 | 27189248 | 27189261 | 27189261 | 27400556 | EC000882 | EC000882 | EC000882 | EC000882 | Bediengehäusebefestigung,Bediengehäuseprofil,Bediengehäuseprofile,Schaltschrank System,Tragarm,Tragarmprofil,Tragarmsystem
6100500 | CP 6000-Tragprofil geschlossen 1000 mm lang | 27188101 | 27189248 | 27189261 | 27189261 | 27400556 | EC000882 | EC000882 | EC000882 | EC000882 | Bediengehäusebefestigung,Bediengehäuseprofil,Bediengehäuseprofile,Schaltschrank System,Tragarm,Tragarmprofil,Tragarmsystem
6106100 | Standfuß-Bodenplatte, modular, CP 60 klein, BHT 400x108x400mm, Belastung 18kg | 27188101 | 27189242 | 27182604 | 27182604 | 27182604 | EC000721 | EC002534 | EC002534 | EC002534 | Bediengehäusebefestigung,Bediengehäuseprofil,Bediengehäuseprofile,Schaltschrank System,Tragarm,Tragarmprofil,Tragarmsystem
6106110 | Gehäuseverstärkung, starr, für Tragarmanschluss CP 60 | 27188101 | 27189242 | 27182604 | 27182604 | 27182604 | EC000721 | EC002534 | EC002534 | EC002534 | Bediengehäusebefestigung,Bediengehäuseprofil,Bediengehäuseprofile,Schaltschrank System,Tragarm,Tragarmprofil,Tragarmsystem
6106200 | Standfuß-Bodenplatte modular, CP 60 groß, BHT 490x100x600mm, Belastung 35kg | 27188101 | 27189242 | 27182604 | 27182604 | 27182604 | EC000721 | EC002534 | EC002534 | EC002534 | Bediengehäusebefestigung,Bediengehäuseprofil,Bediengehäuseprofile,Schaltschrank System,Tragarm,Tragarmprofil,Tragarmsystem
6106300 | Standfuß, komplett, für Command-Panel, BHT 600x1093x660mm, Belastung 25kg | 27188101 | 27189242 | 27182604 | 27182604 | 27182604 | EC000721 | EC002534 | EC002620 | EC002534 | Bediengehäusebefestigung,Bediengehäuseprofil,Bediengehäuseprofile,Schaltschrank System,Tragarm,Tragarmprofil,Tragarmsystem
6106400 | Standfuß-Bodenplatte modular, CP 60 groß, BHT 600x205x550mm, Belastung 35kg | 27188101 | 27189242 | 27182604 | 27182604 | 27182604 | EC000721 | EC002534 | EC002534 | EC002534 | Bediengehäusebefestigung,Bediengehäuseprofil,Bediengehäuseprofile,Schaltschrank System,Tragarm,Tragarmprofil,Tragarmsystem
6106500 | Standfuß, offen, Bodenplatte BHT 400x10x400mm, Belastung 40kg | 27188101 | 27182601 | 27182604 | 27182604 | 27182604 | EC000721 | EC002534 | EC002534 | EC002534 | Bediengehäusebefestigung,Bediengehäuseprofil,Bediengehäuseprofile,Schaltschrank System,Tragarm,Tragarmprofil,Tragarmsystem
6107000 | Eckgriff | 27188101 | 27189220 | 27189266 | 27189266 | 27189266 | EC000327 | EC002626 | EC002626 | EC002626 | Bediengriff,Comfort-Panel,Eckgriff,Griff,Optipanel
6107100 | Bügelgriff für Frontplattenabmessung min. 7 HE | 27188101 | 27189220 | 27189266 | 27189266 | 27189266 | EC000327 | EC002626 | EC002626 | EC002626 | Bediengriff,Bügelgriff,Comfort-Panel,Griff,Optipanel
6107200 | Bügelgriff für Frontplattenabmessung 482, 6 mm (19 Zoll) | 27188101 | 27189220 | 27189266 | 27189266 | 27189266 | EC000327 | EC002626 | EC002626 | EC002626 | Bediengriff,Bügelgriff,Comfort-Panel,Griff,Optipanel
6108000 | Federmutter M5 | 27188101 | 27189234 | 27189234 | 27189234 | 23110815 | EC000318 | EC002358 | EC002358 | EC002358 | Befestigungsmaterial,Innenausbau,Montagematerial,Mutter
6110010 | Wandgelenk CP-XL RAL 7024 | 27188101 | 27189247 | 27189261 | 27189261 | 27400556 | EC000882 | EC000884 | EC002620 | EC000882 | Bediengehäusebefestigung,Bediengehäuseprofil,Bediengehäuseprofile,Schaltschrank System,Tragarm,Tragarmprofil,Tragarmsystem
6110100 | Drehwinkel-Begrenzung CP-XL | 27188101 | 27189247 | 27189261 | 27189261 | 27400556 | EC000882 | EC000884 | EC002620 | EC000882 | Bediengehäusebefestigung,Bediengehäuseprofil,Bediengehäuseprofile,Schaltschrank System,Tragarm,Tragarmprofil,Tragarmsystem
6112500 | Standsäule, klein, Bodenplatte BHT 500x12x500mm, Belastung 80kg | 27188101 | 27182601 | 27182604 | 27182604 | 27182604 | EC000721 | EC002534 | EC000882 | EC002534 | Bediengehäusebefestigung,Bediengehäuseprofil,Bediengehäuseprofile,Schaltschrank System,Tragarm,Tragarmprofil,Tragarmsystem
6120010 | Zwischengelenk CP-XL, RAL 7024 | 27188101 | 27189247 | 27189261 | 27189261 | 27400556 | EC000882 | EC000882 | EC002620 | EC000882 | Bediengehäusebefestigung,Bediengehäuseprofil,Bediengehäuseprofile,Schaltschrank System,Tragarm,Tragarmprofil,Tragarmsystem
6130010 | Gehäusekupplung CP-XL RAL 7024 | 27188101 | 27189247 | 27189261 | 27189261 | 27400556 | EC000882 | EC000882 | EC002620 | EC000882 | Bediengehäusebefestigung,Bediengehäuseprofil,Bediengehäuseprofile,Schaltschrank System,Tragarm,Tragarmprofil,Tragarmsystem
6130510 | CP-XL Gehäuse-Befestigung | 27188101 | 27189247 | 27189261 | 27189261 | 27400556 | EC000882 | EC000882 | EC002620 | EC000882 | Bediengehäusebefestigung,Bediengehäuseprofil,Bediengehäuseprofile,Schaltschrank System,Tragarm,Tragarmprofil,Tragarmsystem
6130610 | Gehäusebefestigung CP-XL rund, RAL 7024 | 27188101 | 27189247 | 27189261 | 27189261 | 27400556 | EC000882 | EC000882 | EC002620 | EC000882 | Bediengehäusebefestigung,Bediengehäuseprofil,Bediengehäuseprofile,Schaltschrank System,Tragarm,Tragarmprofil,Tragarmsystem
6135000 | Standfuß, komplett, zum seitlichen Anbaui BHT 360x995x500mm, Belastung 15kg | 27188101 | 27189242 | 27182604 | 27182604 | 27182604 | EC000721 | EC002534 | EC002620 | EC002534 | Bediengehäusebefestigung,Bediengehäuseprofil,Bediengehäuseprofile,Schaltschrank System,Tragarm,Tragarmprofil,Tragarmsystem
6136000 | Mobiler Standfuß 4 Rollen, 2 mit Stoppeinrichtungen | 27188101 | 27189242 | 27182604 | 27182604 | 27182604 | EC000721 | EC002534 | EC002622 | EC002534 | Bediengehäusebefestigung,Bediengehäuseprofil,Bediengehäuseprofile,Schaltschrank System,Tragarm,Tragarmprofil,Tragarmsystem
6136500 | Mobiler Standfuß mit Tragprofil Profil CP 6500 | 27188101 | 27189242 | 27182604 | 27182604 | 27182604 | EC000721 | EC002534 | EC002620 | EC002534 | Bediengehäusebefestigung,Bediengehäuseprofil,Bediengehäuseprofile,Schaltschrank System,Tragarm,Tragarmprofil,Tragarmsystem
6137035 | Standfuß-Bodenplatte CP6000 RAL 7035 | 27188101 | 27189242 | 27182604 | 27182604 | 27182604 | EC000721 | EC002534 | EC000721 | EC002534 | Bediengehäusebefestigung,Bediengehäuseprofil,Bediengehäuseprofile,Schaltschrank System,Tragarm,Tragarmprofil,Tragarmsystem
6137535 | Standfuß-Bodenplatte CP6500 RAL 7035 | 27188101 | 27189242 | 27182604 | 27182604 | 27182604 | EC000721 | EC002534 | EC000721 | EC002534 | Bediengehäusebefestigung,Bediengehäuseprofil,Bediengehäuseprofile,Schaltschrank System,Tragarm,Tragarmprofil,Tragarmsystem
6140010 | Winkelstück 90 Grad CP-XL Abgang unten, RAL 7024 | 27188101 | 27189247 | 27189261 | 27189261 | 27400556 | EC000882 | EC000882 | EC002620 | EC000882 | Bediengehäusebefestigung,Bediengehäuseprofil,Bediengehäuseprofile,Schaltschrank System,Tragarm,Tragarmprofil,Tragarmsystem
6141100 | Standfuß f. Command-Panel mit Kabelschlauch-Adapter | 27188101 | 27189242 | 27182604 | 27182604 | 27182604 | EC000721 | EC002534 | EC002620 | EC002534 | Bediengehäusebefestigung,Bediengehäuseprofil,Bediengehäuseprofile,Schaltschrank System,Tragarm,Tragarmprofil,Tragarmsystem
6141200 | Standfuß, komplett, für IW Arbeitsplatten, BHT 600x946x660mm, Belastung 25kg | 27188101 | 27189242 | 27182604 | 27182604 | 27182604 | EC000721 | EC002534 | EC002620 | EC002534 | Bediengehäusebefestigung,Bediengehäuseprofil,Bediengehäuseprofile,Schaltschrank System,Tragarm,Tragarmprofil,Tragarmsystem
6143200 | Standfuß-Bodenplatte, klein Stahlblech, lackiert | 27188101 | 27189242 | 27182604 | 27182604 | 27182604 | EC000721 | EC002534 | EC002620 | EC002534 | Bediengehäusebefestigung,Bediengehäuseprofil,Bediengehäuseprofile,Schaltschrank System,Tragarm,Tragarmprofil,Tragarmsystem
6143210 | Gehäuse Anschluss- / Verstärkungsplatte für Standfuß, modular, klein | 27188101 | 27182601 | 27189271 | 27189271 | 27189271 | EC000721 | EC002535 | EC002625 | EC002535 | Bediengehäusebefestigung,Bediengehäuseprofil,Bediengehäuseprofile,Schaltschrank System,Tragarm,Tragarmprofil,Tragarmsystem
6143310 | Gehäuseverstärkung Edelstahl 1.4301, für CP 40, Edelstahl | 27188101 | 27182601 | 27189271 | 27189271 | 27189271 | EC000721 | EC002535 | EC002625 | EC002535 | Bediengehäusebefestigung,Bediengehäuseprofil,Bediengehäuseprofile,Schaltschrank System,Tragarm,Tragarmprofil,Tragarmsystem
6144100 | Blende für Standfuß | 27188101 | 27182601 | 27189271 | 27189271 | 27189271 | EC000721 | EC002535 | EC002535 | EC002535 | Bediengehäusebefestigung,Bediengehäuseprofil,Bediengehäuseprofile,Schaltschrank System,Tragarm,Tragarmprofil,Tragarmsystem
6146100 | Standfuß modular, Bodenplatte, BHT 400x10x400mm, Belastung 15kg | 27188101 | 27189242 | 27182604 | 27182604 | 27182604 | EC000721 | EC002534 | EC002620 | EC002534 | Bediengehäusebefestigung,Bediengehäuseprofil,Bediengehäuseprofile,Schaltschrank System,Tragarm,Tragarmprofil,Tragarmsystem
6146200 | Tragprofil höhenverstellbar (732x1122mm) für Standfuß, modular 6146100 | 27188101 | 27189242 | 27182604 | 27182604 | 27182604 | EC000721 | EC002534 | EC000882 | EC002534 | Bediengehäusebefestigung,Bediengehäuseprofil,Bediengehäuseprofile,Schaltschrank System,Tragarm,Tragarmprofil,Tragarmsystem
6146300 | Neigungsverstellung für Tragprofil 6146200 | 27188101 | 27189242 | 27182604 | 27182604 | 27400557 | EC000721 | EC000884 | EC000884 | EC000884 | Bediengehäusebefestigung,Bediengehäuseprofil,Bediengehäuseprofile,Schaltschrank System,Tragarm,Tragarmprofil,Tragarmsystem
6146400 | Gasdruckfeder für Standfuß 6146.100 | 27188101 | 27189242 | 27182604 | 27182604 | 27182604 | EC000721 | EC002534 | EC002620 | EC002534 | Bediengehäusebefestigung,Bediengehäuseprofil,Bediengehäuseprofile,Schaltschrank System,Tragarm,Tragarmprofil,Tragarmsystem
6147000 | Bodenbefestigung für Standfüße | 27188101 | 27182601 | 27189271 | 27189271 | 27189271 | EC000721 | EC002535 | EC002535 | EC002535 | Bediengehäusebefestigung,Bediengehäuseprofil,Bediengehäuseprofile,Schaltschrank System,Tragarm,Tragarmprofil,Tragarmsystem
6148000 | Doppel-Lenkrollen, max. statische Last pro Bauteil 75 kg, Bodenfreiheit 85mm | 27188101 | 27189251 | 27182003 | 27182003 | 27189262 | EC000721 | EC002621 | EC002621 | EC002621 | Boden,Rolle,Sockel
6160010 | Wand-/Bodenbefestigung CP-XL RAL 7024 | 27188101 | 27189247 | 27189261 | 27189261 | 27400556 | EC000882 | EC000884 | EC002620 | EC000882 | Bediengehäusebefestigung,Bediengehäuseprofil,Bediengehäuseprofile,Schaltschrank System,Tragarm,Tragarmprofil,Tragarmsystem
6170010 | Aufsatzgelenk CP-XL, RAL 7024 | 27188101 | 27189247 | 27189261 | 27189261 | 27400556 | EC000882 | EC000884 | EC002620 | EC000882 | Bediengehäusebefestigung,Bediengehäuseprofil,Bediengehäuseprofile,Schaltschrank System,Tragarm,Tragarmprofil,Tragarmsystem
6180010 | Winkelstück 90 Grad CP-XL, Abgang oben, RAL 7024 | 27188101 | 27189247 | 27189261 | 27189261 | 27400556 | EC000882 | EC000882 | EC002620 | EC000882 | Bediengehäusebefestigung,Bediengehäuseprofil,Bediengehäuseprofile,Schaltschrank System,Tragarm,Tragarmprofil,Tragarmsystem
6190000 | Griffrahmen f. Bediengehäuse für Gehäuse CP 6010,11,12,20,21,22,6662 RAL 8019 | 27188101 | 27189220 | 27189266 | 27189266 | 27189266 | EC000318 | EC002626 | EC002626 | EC002626 | Bediengriff,Griff,Griffrahmen,Griffset,Griffsystem,Haltegriff,Tableau
6200000 | Tragprofil aus biegefestem Aluminium | 27188101 | 27189248 | 27189261 | 27189261 | 27400556 | EC000882 | EC000882 | EC000882 | EC000882 | Bediengehäusebefestigung,Bediengehäuseprofil,Bediengehäuseprofile,Schaltschrank System,Tragarm,Tragarmprofil,Tragarmsystem
6200500 | CP 6000-Tragprofil geschlossen 2000 mm lang | 27188101 | 27189248 | 27189261 | 27189261 | 27400556 | EC000882 | EC000882 | EC000882 | EC000882 | Bediengehäusebefestigung,Bediengehäuseprofil,Bediengehäuseprofile,Schaltschrank System,Tragarm,Tragarmprofil,Tragarmsystem
6205000 | Justiersatz CP Tragprofil Stahlblech | 27188101 | 27189247 | 27189261 | 27189261 | 27189263 | EC000058 | EC002625 | EC002622 | EC002622 | Bediengehäusebefestigung,Bediengehäuseprofil,Bediengehäuseprofile,Schaltschrank System,Tragarm,Tragarmprofil,Tragarmsystem
6205100 | Montagewinkel für Innenausbau, zum Einbau von System-Chassis und Montagestegen | 27188101 | 27189250 | 23159101 | 23159101 | 27189261 | EC000318 | EC002620 | EC002625 | EC002620 | Montagewinkel,Schienensystem
6206025 | Tragprofil CP 60, geschlossen. Länge 250mm | 27188101 | 27189248 | 27189261 | 27189261 | 27400556 | EC000882 | EC000882 | EC000882 | EC000882 | Bediengehäusebefestigung,Bediengehäuseprofil,Bediengehäuseprofile,Schaltschrank System,Tragarm,Tragarmprofil,Tragarmsystem,geschlossen
6206050 | Tragprofil CP 60, geschlossen. Länge 500mm | 27188101 | 27189248 | 27189261 | 27189261 | 27400556 | EC000882 | EC000882 | EC000882 | EC000882 | Bediengehäusebefestigung,Bediengehäuseprofil,Bediengehäuseprofile,Schaltschrank System,Tragarm,Tragarmprofil,Tragarmsystem,geschlossen
6206100 | Tragprofil CP 60, geschlossen. Länge 1000mm | 27188101 | 27189248 | 27189261 | 27189261 | 27400556 | EC000882 | EC000882 | EC000882 | EC000882 | Bediengehäusebefestigung,Bediengehäuseprofil,Bediengehäuseprofile,Schaltschrank System,Tragarm,Tragarmprofil,Tragarmsystem,geschlossen
6206110 | Tragprofil CP 60, offen. Länge 1000 mm | 27188101 | 27189248 | 27189261 | 27189261 | 27400556 | EC000882 | EC000882 | EC000882 | EC000882 | Bediengehäusebefestigung,Bediengehäuseprofil,Bediengehäuseprofile,Schaltschrank System,Tragarm,Tragarmprofil,Tragarmsystem,offen
6206200 | Tragprofil CP 60, geschlossen. Länge 2000mm | 27188101 | 27189248 | 27189261 | 27189261 | 27400556 | EC000882 | EC000882 | EC000882 | EC000882 | Bediengehäusebefestigung,Bediengehäuseprofil,Bediengehäuseprofile,Schaltschrank System,Tragarm,Tragarmprofil,Tragarmsystem,geschlossen
6206300 | Kupplung CP 120/60 für Tragarmanschluss, Ø 130mm | 27188101 | 27189247 | 27189261 | 27189261 | 27400556 | EC000882 | EC000882 | EC002620 | EC000882 | Befestigungsmaterial,Tragarm
6206320 | Befestigung CP 120/60 für Tragarmanschluss | 27188101 | 27189234 | 27189234 | 27189234 | 27189234 | EC000318 | EC002625 | EC002620 | EC002625 | Befestigungsmaterial,Tragarm
6206340 | Kupplung CP 120/60 für Tragarmanschluss 120x65mm | 27188101 | 27189247 | 27189261 | 27189261 | 27400556 | EC000882 | EC000882 | EC002620 | EC000882 | Befestigungsmaterial,Tragarm
6206360 | Befestigung CP 60/40 für Tragarmanschluss 120x65mm | 27188101 | 27189234 | 27189234 | 27189234 | 27189234 | EC000318 | EC002625 | EC002620 | EC002625 | Befestigung
6206380 | Winkelkupplung 90° CP 60/40 für Tragarmanschluss Ø 130mm | 27188101 | 27189247 | 27189261 | 27189261 | 27400556 | EC000882 | EC000882 | EC002620 | EC000882 | Befestigungsmaterial,Tragarm
6206400 | Neigungsadapter 10° CP 60 für Tragarmanschluss Ø 130mm | 27188101 | 27189247 | 27189261 | 27189261 | 27400556 | EC000882 | EC000882 | EC002620 | EC000882 | Neigungsadapter,Adapter,Neigung
6206420 | Neigungsadapter ±45° für Tragarmanschluss Ø 130mm | 27188101 | 27189247 | 27189261 | 27189261 | 27400556 | EC000882 | EC000882 | EC002620 | EC000882 | Neigung,Adapter,Neigungsadapter
6206440 | Neigungsadapter 10° CP 60 für Tragarmanschluss 120x65mm | 27188101 | 27189247 | 27189261 | 27189261 | 27400556 | EC000882 | EC000882 | EC002620 | EC000882 | Neigungsadapter,Neigung,Adapter
6206460 | Neigungsadapter +100°/-60° für Tragarmanschluss 120x65mm | 27188101 | 27189247 | 27189261 | 27189261 | 27400556 | EC000882 | EC000882 | EC002620 | EC000882 | Adapter,Tragarm
6206480 | Anschlusskonsole VESA 75/100, für Tragarmsystem CP 40/60/120/180 | 27188101 | 27189247 | 27189261 | 27189261 | 27189263 | EC000058 | EC002622 | EC002622 | EC002622 | Bediengehäusebefestigung,Bediengehäuseprofil,Bediengehäuseprofile,Schaltschrank System,Tragarm,Tragarmprofil,Tragarmsystem
6206500 | Adapter für Siemens Pro-Panel | 27188101 | 27189247 | 27189261 | 27189261 | 27400556 | EC000882 | EC000882 | EC002620 | EC000882 | Adapter,Siemens,Simatic
6206600 | Winkelstück 90° CP 60 | 27188101 | 27189247 | 27189261 | 27189261 | 27400556 | EC000882 | EC000882 | EC002620 | EC000882 | Befestigung,Winkelstück,Tragarm
6206620 | Zwischengelenk CP 60 | 27188101 | 27189247 | 27189261 | 27189261 | 27400556 | EC000882 | EC000882 | EC002620 | EC000882 | Befestigung,Winkelstück,Tragarm
6206640 | Winkeladapter 90°, für Tragarm-Kombination CP 60 auf CP 40 | 27188101 | 27189247 | 27189261 | 27189261 | 27189263 | EC000882 | EC000884 | EC000882 | EC000882 | Bediengehäusebefestigung,Bediengehäuseprofil,Bediengehäuseprofile,Schaltschrank System,Tragarm,Tragarmprofil,Tragarmsystem
6206650 | Adapter für Tragarm-Kombination CP 60/40 | 27188101 | 27189247 | 27189261 | 27189261 | 27400556 | EC000882 | EC000882 | EC002620 | EC000882 | Tragarmsystem,Adapter von CP 60 auf CP 40
6206700 | Aufsatzgelenk CP 60 Abgang horizontal | 27188101 | 27189247 | 27189261 | 27189261 | 27400556 | EC000882 | EC000882 | EC002620 | EC000882 | Befestigung,Bediengehäuseprofil,Tragarm
6206740 | Wandgelenk CP 60 Abgang horizontal | 27188101 | 27189247 | 27189261 | 27189261 | 27400556 | EC000882 | EC000882 | EC002620 | EC000882 | Befestigung,Bediengehäuseprofil,Tragarm
6206800 | Wand-/Bodenbefestigung CP 60, groß | 27188101 | 27189247 | 27189261 | 27189261 | 27400556 | EC000882 | EC000882 | EC002620 | EC000882 | Befestigung,Tragarm
6206820 | Wand-/Bodenbefestigung CP 60, klein | 27188101 | 27189247 | 27189261 | 27189261 | 27400556 | EC000882 | EC000882 | EC002620 | EC000882 | Befestigung,Tragarm
6206850 | Drehgelenk, mit Ausleger, Auslegerlänge 200mm, RAL 7024/7035, Belastbarkeit 700N | 27188101 | 27189247 | 27189261 | 27189261 | 27189263 | EC000058 | EC002622 | EC002622 | EC002622 | Bediengehäusebefestigung,Bediengehäuseprofil,Bediengehäuseprofile,Schaltschrank System,Tragarm,Tragarmprofil,Tragarmsystem
6206870 | Drehgelenk, ohne Ausleger, RAL 7024, Belastbarkeit 700N | 27188101 | 27189247 | 27189261 | 27189261 | 27189263 | EC000058 | EC002622 | EC002622 | EC002622 | Bediengehäusebefestigung,Bediengehäuseprofil,Bediengehäuseprofile,Schaltschrank System,Tragarm,Tragarmprofil,Tragarmsystem
6206900 | Signalsäule Montage-Element für Tragarmsystem CP 60 | 27188101 | 27371220 | 27371234 | 27371234 | 27189234 | EC000882 | EC002625 | EC002625 | EC002625 | Signalsäule,Tragarm
6212025 | Tragprofil CP 120, geschlossen. Länge 250mm | 27188101 | 27189248 | 27189261 | 27189261 | 27400556 | EC000882 | EC000882 | EC000882 | EC000882 | Bediengehäusebefestigung,Bediengehäuseprofil,Bediengehäuseprofile,Schaltschrank System,Tragarm,Tragarmprofil,Tragarmsystem
6212050 | Tragprofil CP 120, geschlossen. Länge 500mm | 27188101 | 27189248 | 27189261 | 27189261 | 27400556 | EC000882 | EC000882 | EC000882 | EC000882 | Bediengehäusebefestigung,Bediengehäuseprofil,Bediengehäuseprofile,Schaltschrank System,Tragarm,Tragarmprofil,Tragarmsystem
6212100 | Tragprofil CP 120, geschlossen. Länge 1000mm | 27188101 | 27189248 | 27189261 | 27189261 | 27400556 | EC000882 | EC000882 | EC000882 | EC000882 | Bediengehäusebefestigung,Bediengehäuseprofil,Bediengehäuseprofile,Schaltschrank System,Tragarm,Tragarmprofil,Tragarmsystem
6212110 | Tragprofil CP 120, offen. Länge 1000mm | 27188101 | 27189248 | 27189261 | 27189261 | 27400556 | EC000882 | EC000882 | EC000882 | EC000882 | Bediengehäusebefestigung,Bediengehäuseprofil,Bediengehäuseprofile,Schaltschrank System,Tragarm,Tragarmprofil,Tragarmsystem,offen
6212150 | Tragprofil CP 120, offen. Länge 500mm | 27188101 | 27189248 | 27189261 | 27189261 | 27400556 | EC000882 | EC000882 | EC000882 | EC000882 | Bediengehäusebefestigung,Bediengehäuseprofil,Bediengehäuseprofile,Schaltschrank System,Tragarm,Tragarmprofil,Tragarmsystem,offen
6212200 | Tragprofil CP 120, geschlossen. Länge 2000mm | 27188101 | 27189248 | 27189261 | 27189261 | 27400556 | EC000882 | EC000882 | EC000882 | EC000882 | Bediengehäusebefestigung,Bediengehäuseprofil,Bediengehäuseprofile,Schaltschrank System,Tragarm,Tragarmprofil,Tragarmsystem
6212210 | Tragprofil CP 120, offen. Länge 2000mm | 27188101 | 27189248 | 27189261 | 27189261 | 27400556 | EC000882 | EC000882 | EC000882 | EC000882 | Bediengehäusebefestigung,Bediengehäuseprofil,Bediengehäuseprofile,Schaltschrank System,Tragarm,Tragarmprofil,Tragarmsystem,offen
6212220 | Spannelemente für Tragprofile CP 60/120, offen | 27188101 | 27189247 | 27189261 | 27189261 | 27400556 | EC000882 | EC000882 | EC000882 | EC000882 | Tragarm,Tragarmprofil,Tragarmsystem,offen,Spannelemente
6212300 | Kupplung CP 120/60 für Tragarmanschluss, Ø 130mm | 27188101 | 27189247 | 27189261 | 27189261 | 27400556 | EC000882 | EC000882 | EC000882 | EC000882 | Befestigungsmaterial,Tragarm
6212320 | Befestigung CP 120/60 für Tragarmanschluss Ø 130mm | 27188101 | 27189234 | 27189234 | 27189234 | 27189234 | EC000318 | EC002625 | EC002625 | EC002625 | Befestigung
6212380 | Winkelkupplung 90° CP 120 für Tragarmanschluss Ø 130mm | 27188101 | 27189247 | 27189261 | 27189261 | 27400556 | EC000882 | EC000882 | EC000882 | EC000882 | Befestigungsmaterial,Tragarm
6212500 | Adapter CP 120/60 von Tragarmanschluss Ø 130mm auf 120x65mm, Höhe 40mm | 27188101 | 27189247 | 27189261 | 27189261 | 27400556 | EC000882 | EC000882 | EC000882 | EC000882 | Adapter,Tragarm
6212520 | Adapter CP 120/60 von Tragarmanschlus Ø 180mm auf Ø 130mm, Höhe 20mm | 27188101 | 27189247 | 27189261 | 27189261 | 27400556 | EC000882 | EC000882 | EC002620 | EC000882 | Adapter
6212540 | Anschlussplatten mit Verstärkungsblech | 27188101 | 27189247 | 27189261 | 27189261 | 27400556 | EC000882 | EC000882 | EC000882 | EC000882 | Adapter,Tragarm
6212600 | Winkelstück 90° CP 120 | 27188101 | 27189247 | 27189261 | 27189261 | 27400556 | EC000882 | EC000882 | EC000882 | EC000882 | Befestigung,Winkelstück,Tragarm
6212620 | Zwischengelenk CP 120 | 27188101 | 27189247 | 27189261 | 27189261 | 27400556 | EC000882 | EC000882 | EC000882 | EC000882 | Befestigung,Winkelstück,Tragarm
6212640 | Adapter für Tragarm-Kombination CP 120/60 | 27188101 | 27189247 | 27189261 | 27189261 | 27400556 | EC000882 | EC000882 | EC000882 | EC000882 | Adapter,Tragarm
6212680 | Zwischengelenk CP 120, ohne Höhenversatz | 27188101 | 27189247 | 27189261 | 27189261 | 27400556 | EC000882 | EC000882 | EC000882 | EC000882 | Befestigung,Zwischengelenk,Tragarm,CP 120,ohne Höhenversatz
6212700 | Aufsatzgelenk CP 120 Abgang horizontal | 27188101 | 27189247 | 27189261 | 27189261 | 27400556 | EC000882 | EC000882 | EC000882 | EC000882 | Befestigung,Bediengehäuseprofil,Tragarm
6212720 | Aufsatzgelenk CP 120 Abgang vertikal | 27188101 | 27189247 | 27189261 | 27189261 | 27400556 | EC000882 | EC000882 | EC000882 | EC000882 | Befestigung,Bediengehäuseprofil,Tragarm
6212740 | Wandgelenk CP 120 Abgang horizontal | 27188101 | 27189247 | 27189261 | 27189261 | 27400556 | EC000882 | EC000882 | EC000882 | EC000882 | Befestigung,Bediengehäuseprofil,Tragarm
6212760 | Wandgelenk CP 120 Abgang vertikal | 27188101 | 27189247 | 27189261 | 27189261 | 27400556 | EC000882 | EC000882 | EC000882 | EC000882 | Befestigung,Bediengehäuseprofil,Tragarm
6212780 | Wandgelenk CP 180, Abgang horizontal, ohne Höhenversatz | 27188101 | 27189247 | 27189261 | 27189261 | 27400556 | EC000882 | EC000882 | EC000882 | EC000882 | Befestigung,Bediengehäuseprofil,Tragarm,Wandgelenk,CP 120,ohne Höhenversatz
6212800 | Wand-/Bodenbefestigung CP 120, groß | 27188101 | 27189247 | 27189261 | 27189261 | 27400556 | EC000882 | EC000882 | EC000882 | EC000882 | Befestigung,Tragarm
6212820 | Wand-/Bodenbefestigung CP 120, klein | 27188101 | 27189247 | 27189261 | 27189261 | 27400556 | EC000882 | EC000882 | EC000882 | EC000882 | Befestigung,Tragarm
6212900 | Signalsäule Montage-Element für Tragarmsystem CP 120 und CP 180 | 27188101 | 27371220 | 27371234 | 27371234 | 27189234 | EC000882 | EC002625 | EC002625 | EC002625 | Signalsäule,Tragarm
6214000 | Standsäule 140x140 mm nach Vorgabe | 27188101 | 27182601 | 27182604 | 27182604 | 27182604 | EC000721 | EC002534 | EC002534 | EC002534 | Bediengehäusebefestigung,Bediengehäuseprofil,Bediengehäuseprofile,Schaltschrank System,Tragarm,Tragarmprofil,Tragarmsystem
6214500 | Standsäule, klein, Höhe 1150 mm | 27188101 | 27182601 | 27182604 | 27182604 | 27182604 | EC000721 | EC002534 | EC000882 | EC002534 | Bediengehäusebefestigung,Bediengehäuseprofil,Bediengehäuseprofile,Schaltschrank System,Tragarm,Tragarmprofil,Tragarmsystem
6215000 | CP Standfuß offen, Höhe 1093 mm | 27188101 | 27182601 | 27182604 | 27182604 | 27182604 | EC000721 | EC002534 | EC002534 | EC002534 | Bediengehäusebefestigung,Bediengehäuseprofil,Bediengehäuseprofile,Schaltschrank System,Tragarm,Tragarmprofil,Tragarmsystem
6218050 | Tragprofil CP 180, geschlossen. Länge 500mm | 27188101 | 27189248 | 27189261 | 27189261 | 27400556 | EC000882 | EC000882 | EC000882 | EC000882 | Bediengehäusebefestigung,Bediengehäuseprofil,Bediengehäuseprofile,Schaltschrank System,Tragarm,Tragarmprofil,Tragarmsystem,geschlossen
6218100 | Tragprofil CP 180, geschlossen. Länge 1000mm | 27188101 | 27189248 | 27189261 | 27189261 | 27400556 | EC000882 | EC000882 | EC000882 | EC000882 | Bediengehäusebefestigung,Bediengehäuseprofil,Bediengehäuseprofile,Schaltschrank System,Tragarm,Tragarmprofil,Tragarmsystem,geschlossen
6218110 | Tragprofil CP 180, offen. Länge 1000mm | 27188101 | 27189248 | 27189261 | 27189261 | 27400556 | EC000882 | EC000882 | EC000882 | EC000882 | Bediengehäusebefestigung,Bediengehäuseprofil,Bediengehäuseprofile,Schaltschrank System,Tragarm,Tragarmprofil,Tragarmsystem,offen
6218150 | Tragprofil CP 180, offen. Länge 500mm | 27188101 | 27189248 | 27189261 | 27189261 | 27400556 | EC000882 | EC000882 | EC000882 | EC000882 | Bediengehäusebefestigung,Bediengehäuseprofil,Bediengehäuseprofile,Schaltschrank System,Tragarm,Tragarmprofil,Tragarmsystem,offen
6218200 | Tragprofil CP 180, geschlossen. Länge 2000mm | 27188101 | 27189248 | 27189261 | 27189261 | 27400556 | EC000882 | EC000882 | EC000882 | EC000882 | Bediengehäusebefestigung,Bediengehäuseprofil,Bediengehäuseprofile,Schaltschrank System,Tragarm,Tragarmprofil,Tragarmsystem,geschlossen
6218210 | Tragprofil CP 180, offen. Länge 2000mm | 27188101 | 27189248 | 27189261 | 27189261 | 27400556 | EC000882 | EC000882 | EC000882 | EC000882 | Bediengehäusebefestigung,Bediengehäuseprofil,Bediengehäuseprofile,Schaltschrank System,Tragarm,Tragarmprofil,Tragarmsystem,offen
6218300 | Kupplung CP 180 für Tragarmanschluss Ø 130 mm | 27188101 | 27189247 | 27189261 | 27189261 | 27400556 | EC000882 | EC000882 | EC000882 | EC000882 | Befestigungsmaterial,Tragarm
6218600 | Winkelstück 90° CP 180 | 27188101 | 27189247 | 27189261 | 27189261 | 27400556 | EC000882 | EC000882 | EC000882 | EC000882 | Befestigung,Winkelstück,Tragarm
6218620 | Zwischengelenk CP 180 | 27188101 | 27189247 | 27189261 | 27189261 | 27400556 | EC000882 | EC000882 | EC000882 | EC000882 | Befestigung,Winkelstück,Tragarm
6218640 | Adapter für Tragarm-Kombination CP 180/120 | 27188101 | 27189247 | 27189261 | 27189261 | 27400556 | EC000882 | EC000882 | EC000882 | EC000882 | Adapter,Tragarm
6218700 | Aufsatzgelenk CP 180 Abgang horizontal | 27188101 | 27189247 | 27189261 | 27189261 | 27400556 | EC000882 | EC000882 | EC000882 | EC000882 | Befestigung,Bediengehäuseprofil,Tragarm
6218740 | Wandgelenk CP 180 Abgang horizontal | 27188101 | 27189247 | 27189261 | 27189261 | 27400556 | EC000882 | EC000882 | EC000882 | EC000882 | Befestigung,Bediengehäuseprofil,Tragarm
6218820 | Wand-/Bodenbefestigung CP 180, klein | 27188101 | 27189247 | 27189261 | 27189261 | 27400556 | EC000882 | EC000882 | EC000882 | EC000882 | Befestigung,Tragarm
6220000 | Standsäule 200x200 mm nach Vorgabe | 27188101 | 27182601 | 27182604 | 27182604 | 27182604 | EC000721 | EC002534 | EC002534 | EC002534 | Bediengehäusebefestigung,Bediengehäuseprofil,Bediengehäuseprofile,Schaltschrank System,Tragarm,Tragarmprofil,Tragarmsystem
6315100 | Bediengehäuse mit Griffleisten, BHT 300x300x210mm, Servicezugang von vorne | 27180101 | 27180505 | 27180505 | 27180505 | 27180505 | EC000058 | EC002504 | EC002504 | EC002504 | Bedien-Panel,Bediengehäuse,Bedienpanel,Panel-Gehäuse,Panelgehäuse,Schaltschrank System,Steuergehäuse
6315200 | Bediengehäuse mit Griffleisten, BHT 380x300x210mm, Servicezugang von vorne | 27180101 | 27180505 | 27180505 | 27180505 | 27180505 | EC000058 | EC002504 | EC002504 | EC002504 | Bedien-Panel,Bediengehäuse,Bedienpanel,Panel-Gehäuse,Panelgehäuse,Schaltschrank System,Steuergehäuse
6315300 | Bediengehäuse mit Griffleisten, BHT 380x380x210mm, Servicezugang von vorne | 27180101 | 27180505 | 27180505 | 27180505 | 27180505 | EC000058 | EC002504 | EC002504 | EC002504 | Bedien-Panel,Bediengehäuse,Bedienpanel,Panel-Gehäuse,Panelgehäuse,Schaltschrank System,Steuergehäuse
6315400 | Bediengehäuse mit Griffleisten, BHT 500x500x210mm, Servicezugang von vorne | 27180101 | 27180505 | 27180505 | 27180505 | 27180505 | EC000058 | EC002504 | EC002504 | EC002504 | Bedien-Panel,Bediengehäuse,Bedienpanel,Panel-Gehäuse,Panelgehäuse,Schaltschrank System,Steuergehäuse
6315600 | Bediengehäuse mit Griffleisten, BHT 600x600x210mm, Servicezugang von vorne | 27180101 | 27180505 | 27180505 | 27180505 | 27180505 | EC000058 | EC002504 | EC002504 | EC002504 | Bedien-Panel,Bediengehäuse,Bedienpanel,Panel-Gehäuse,Panelgehäuse,Schaltschrank System,Steuergehäuse
6320000 | Bediengehäuse mit Griffleisten, BHT 300x200x155mm, Servicezugang von hinten | 27180101 | 27180505 | 27180505 | 27180505 | 27180505 | EC000058 | EC002504 | EC002504 | EC002504 | Bedien-Panel,Bediengehäuse,Bedienpanel,Panel-Gehäuse,Panelgehäuse,Schaltschrank System,Steuergehäuse
6320300 | Bediengehäuse mit Griffleisten, BHT 380x380x210mm, Servicezugang von hinten | 27180101 | 27180505 | 27180505 | 27180505 | 27180505 | EC000058 | EC002504 | EC002504 | EC002504 | Bedien-Panel,Bediengehäuse,Bedienpanel,Panel-Gehäuse,Panelgehäuse,Schaltschrank System,Steuergehäuse
6320400 | Bediengehäuse mit Griffleisten, BHT 500x500x210mm, Servicezugang von hinten | 27180101 | 27180505 | 27180505 | 27180505 | 27180505 | EC000058 | EC002504 | EC002504 | EC002504 | Bedien-Panel,Bediengehäuse,Bedienpanel,Panel-Gehäuse,Panelgehäuse,Schaltschrank System,Steuergehäuse
6320500 | Bediengehäuse mit Griffleisten, BHT 600x380x210mm, Servicezugang von hinten | 27180101 | 27180505 | 27180505 | 27180505 | 27180505 | EC000058 | EC002504 | EC002504 | EC002504 | Bedien-Panel,Bediengehäuse,Bedienpanel,Panel-Gehäuse,Panelgehäuse,Schaltschrank System,Steuergehäuse
6320600 | Bediengehäuse mit Griffleisten, BHT 600x600x210mm, Servicezugang von hinten | 27180101 | 27180505 | 27180505 | 27180505 | 27180505 | EC000058 | EC002504 | EC002504 | EC002504 | Bedien-Panel,Bediengehäuse,Bedienpanel,Panel-Gehäuse,Panelgehäuse,Schaltschrank System,Steuergehäuse
6321000 | Bediengehäuse für Tisch-TFT bis 24", BHT 650x450x155mm, 1 Vorreiberverschluss | 27180101 | 27180505 | 27180505 | 27180505 | 27180505 | EC000058 | EC002504 | EC002504 | EC002504 | Bedien-Panel,Bediengehäuse,Bedienpanel,Panel-Gehäuse,Panelgehäuse,Schaltschrank System,Steuergehäuse
6321010 | Tastaturablage, tiefenverstellbar 128 bis 228 mm | 27188101 | 27189244 | 27189261 | 27189261 | 27189261 | EC000318 | EC002620 | EC002620 | EC002620 | Ablage,Tastatur,Tastaturablage,Tastaturhalter
6340000 | Bediengehäuse Compact-Panel, BHT 241x238x87mm, Frontplatte BH 178x200mm | 27180101 | 27180505 | 27180505 | 27180505 | 27180505 | EC000058 | EC002504 | EC002504 | EC002504 | Bedien-Panel,Bediengehäuse,Bedienpanel,Panel-Gehäuse,Panelgehäuse,Schaltschrank System,Steuergehäuse
6340100 | Bediengehäuse Compact-Panel, BHT 241x288x87mm, Frontplatte BH 178x350mm | 27180101 | 27180505 | 27180505 | 27180505 | 27180505 | EC000058 | EC002504 | EC002504 | EC002504 | Bedien-Panel,Bediengehäuse,Bedienpanel,Panel-Gehäuse,Panelgehäuse,Schaltschrank System,Steuergehäuse
6340300 | Bediengehäuse Compact-Panel, BHT 351x238x87mm, Frontplatte BH 252x200mm | 27180101 | 27180505 | 27180505 | 27180505 | 27180505 | EC000058 | EC002504 | EC002504 | EC002504 | Bedien-Panel,Bediengehäuse,Bedienpanel,Panel-Gehäuse,Panelgehäuse,Schaltschrank System,Steuergehäuse
6340400 | Bediengehäuse Compact-Panel, BHT 351x388x87mm, Frontplatte BH 252x350mm | 27180101 | 27180505 | 27180505 | 27180505 | 27180505 | EC000058 | EC002504 | EC002504 | EC002504 | Bedien-Panel,Bediengehäuse,Bedienpanel,Panel-Gehäuse,Panelgehäuse,Schaltschrank System,Steuergehäuse
6341000 | Wandbefestigung schwenkbar für Compact-Panel | 27188101 | 27189234 | 27182405 | 27182405 | 27189263 | EC000744 | EC002622 | EC002622 | EC002622 | Wandbefestigung,Wandhalter
6372541 | Bediengehäuse Comfort-Panel, Frontplatte 520x400mm, Einbautiefe 74mm | 27180101 | 27180505 | 27180505 | 27180505 | 27180505 | EC000058 | EC002504 | EC002504 | EC002504 | Bedien-Panel,Bediengehäuse,Bedienpanel,Panel-Gehäuse,Panelgehäuse,Schaltschrank System,Steuergehäuse
6372542 | Bediengehäuse Comfort-Panel, Frontplatte 520x400mm, Einbautiefe 152mm | 27180101 | 27180505 | 27180505 | 27180505 | 27180505 | EC000058 | EC002504 | EC002504 | EC002504 | Bedien-Panel,Bediengehäuse,Bedienpanel,Panel-Gehäuse,Panelgehäuse,Schaltschrank System,Steuergehäuse
6372543 | Bediengehäuse Comfort-Panel, Frontplatte 520x400mm, Einbautiefe 191mm | 27180101 | 27180505 | 27180505 | 27180505 | 27180505 | EC000058 | EC002504 | EC002504 | EC002504 | Bedien-Panel,Bediengehäuse,Bedienpanel,Panel-Gehäuse,Panelgehäuse,Schaltschrank System,Steuergehäuse
6372551 | Bediengehäuse Comfort-Panel, Frontplatte 520x500mm, Einbautiefe 74mm | 27180101 | 27180505 | 27180505 | 27180505 | 27180505 | EC000058 | EC002504 | EC002504 | EC002504 | Bedien-Panel,Bediengehäuse,Bedienpanel,Panel-Gehäuse,Panelgehäuse,Schaltschrank System,Steuergehäuse
6372552 | Bediengehäuse Comfort-Panel, Frontplatte 520x500mm, Einbautiefe 152mm | 27180101 | 27180505 | 27180505 | 27180505 | 27180505 | EC000058 | EC002504 | EC002504 | EC002504 | Bedien-Panel,Bediengehäuse,Bedienpanel,Panel-Gehäuse,Panelgehäuse,Schaltschrank System,Steuergehäuse
6372553 | Bediengehäuse Comfort-Panel, Frontplatte 520x500mm, Einbautiefe 191mm | 27180101 | 27180505 | 27180505 | 27180505 | 27180505 | EC000058 | EC002504 | EC002504 | EC002504 | Bedien-Panel,Bediengehäuse,Bedienpanel,Panel-Gehäuse,Panelgehäuse,Schaltschrank System,Steuergehäuse
6372561 | Bediengehäuse Comfort-Panel, Frontplatte 520x600mm, Einbautiefe 74mm | 27180101 | 27180505 | 27180505 | 27180505 | 27180505 | EC000058 | EC002504 | EC002504 | EC002504 | Bedien-Panel,Bediengehäuse,Bedienpanel,Panel-Gehäuse,Panelgehäuse,Schaltschrank System,Steuergehäuse
6372562 | Bediengehäuse Comfort-Panel, Frontplatte 520x600mm, Einbautiefe 152mm | 27180101 | 27180505 | 27180505 | 27180505 | 27180505 | EC000058 | EC002504 | EC002504 | EC002504 | Bedien-Panel,Bediengehäuse,Bedienpanel,Panel-Gehäuse,Panelgehäuse,Schaltschrank System,Steuergehäuse
6372563 | Bediengehäuse Comfort-Panel, Frontplatte 520x600mm, Einbautiefe 191mm | 27180101 | 27180505 | 27180505 | 27180505 | 27180505 | EC000058 | EC002504 | EC002504 | EC002504 | Bedien-Panel,Bediengehäuse,Bedienpanel,Panel-Gehäuse,Panelgehäuse,Schaltschrank System,Steuergehäuse
6375000 | CP Griffset für Comfort-Panel Für Frontplattenbreite 520 mm | 27188101 | 27189220 | 27189266 | 27189266 | 27189266 | EC000327 | EC002626 | EC002626 | EC002626 | Bediengriff,Comfort-Panel,Griff,Griffrahmen,Griffset,Griffsystem,Haltegriff
6375010 | Griffset für Comfort-Panel | 27188101 | 27189220 | 27189266 | 27189266 | 27189266 | EC000327 | EC002626 | EC002626 | EC002626 | Bediengriff,Comfort-Panel,Griff,Griffrahmen,Griffset,Griffsystem,Haltegriff
6375040 | CP Griffset für Comfort-Panel Für Frontplattenhöhe 400 mm | 27188101 | 27189220 | 27189266 | 27189266 | 27189266 | EC000327 | EC002626 | EC002626 | EC002626 | Bediengriff,Comfort-Panel,Griff,Griffrahmen,Griffset,Griffsystem,Haltegriff
6375050 | CP Griffset für Comfort-Panel Für Frontplattenhöhe 500 mm | 27188101 | 27189220 | 27189266 | 27189266 | 27189266 | EC000327 | EC002626 | EC002626 | EC002626 | Bediengriff,Comfort-Panel,Griff,Griffrahmen,Griffset,Griffsystem,Haltegriff
6375060 | CP Griffset für Comfort-Panel | 27188101 | 27189220 | 27189266 | 27189266 | 27189266 | EC000327 | EC002626 | EC002626 | EC002626 | Bediengriff,Comfort-Panel,Griff,Griffrahmen,Griffset,Griffsystem,Haltegriff
6380000 | Bediengehäuse Optipanel, Frontplatte 482,6x310,3mm, Einbautiefe 100mm | 27180101 | 27180505 | 27180505 | 27180505 | 27180505 | EC000058 | EC002504 | EC002504 | EC002504 | Bedien-Panel,Bediengehäuse,Bedienpanel,Panel-Gehäuse,Panelgehäuse,Schaltschrank System,Steuergehäuse
6380020 | Bediengehäuse Optipanel, Frontplatte 430x343mm, Einbautiefe 100mm | 27180101 | 27180505 | 27180505 | 27180505 | 27180505 | EC000058 | EC002504 | EC002504 | EC002504 | Bedien-Panel,Bediengehäuse,Bedienpanel,Panel-Gehäuse,Panelgehäuse,Schaltschrank System,Steuergehäuse
6380040 | Bediengehäuse Optipanel, Frontplatte 482,6x354,8mm, Einbautiefe 100mm | 27180101 | 27180505 | 27180505 | 27180505 | 27180505 | EC000058 | EC002504 | EC002504 | EC002504 | Bedien-Panel,Bediengehäuse,Bedienpanel,Panel-Gehäuse,Panelgehäuse,Schaltschrank System,Steuergehäuse
6380050 | Optipanel für Tisch-TFT bis 20,1 Zoll ohne Fuß | 27180101 | 27180505 | 27180505 | 27180505 | 27180505 | EC000058 | EC002504 | EC002504 | EC002504 | Bedien-Panel,Bediengehäuse,Bedienpanel,Panel-Gehäuse,Panelgehäuse,Schaltschrank System,Steuergehäuse
6380400 | Bediengehäuse Optipanel, Frontplatte 520x400mm, Einbautiefe 100mm | 27180101 | 27180505 | 27180505 | 27180505 | 27180505 | EC000058 | EC002504 | EC002504 | EC002504 | Bedien-Panel,Bediengehäuse,Bedienpanel,Panel-Gehäuse,Panelgehäuse,Schaltschrank System,Steuergehäuse
6380410 | Bediengehäuse Optipanel, Frontplatte 520x400mm, Einbautiefe 150mm | 27180101 | 27180505 | 27180505 | 27180505 | 27180505 | EC000058 | EC002504 | EC002504 | EC002504 | Bedien-Panel,Bediengehäuse,Bedienpanel,Panel-Gehäuse,Panelgehäuse,Schaltschrank System,Steuergehäuse
6380500 | CP Optipanel Basisprogramm | 27180101 | 27180505 | 27180505 | 27180505 | 27180505 | EC000058 | EC002504 | EC002504 | EC002504 | Bedien-Panel,Bediengehäuse,Bedienpanel,Panel-Gehäuse,Panelgehäuse,Schaltschrank System,Steuergehäuse
6380510 | Bediengehäuse Optipanel, Frontplatte 520x500mm, Einbautiefe 150mm | 27180101 | 27180505 | 27180505 | 27180505 | 27180505 | EC000058 | EC002504 | EC002504 | EC002504 | Bedien-Panel,Bediengehäuse,Bedienpanel,Panel-Gehäuse,Panelgehäuse,Schaltschrank System,Steuergehäuse
6380600 | CP Optipanel Basisprogramm | 27180101 | 27180505 | 27180505 | 27180505 | 27180505 | EC000058 | EC002504 | EC002504 | EC002504 | Bedien-Panel,Bediengehäuse,Bedienpanel,Panel-Gehäuse,Panelgehäuse,Schaltschrank System,Steuergehäuse
6380610 | Bediengehäuse Optipanel, Frontplatte 520x600mm, Einbautiefe 150mm | 27180101 | 27180505 | 27180505 | 27180505 | 27180505 | EC000058 | EC002504 | EC002504 | EC002504 | Bedien-Panel,Bediengehäuse,Bedienpanel,Panel-Gehäuse,Panelgehäuse,Schaltschrank System,Steuergehäuse
6385000 | CP Griffset für Optipanel Für Frontplattenbreite 520 mm | 27188101 | 27189220 | 27189266 | 27189266 | 27189266 | EC000327 | EC002626 | EC002626 | EC002626 | Bediengriff,Griff,Griffrahmen,Griffset,Griffsystem,Haltegriff,Optipanel
6385010 | Griffset für Optipanel | 27188101 | 27189220 | 27189266 | 27189266 | 27189266 | EC000327 | EC002626 | EC002626 | EC002626 | Bediengriff,Griff,Griffrahmen,Griffset,Griffsystem,Haltegriff,Optipanel
6385040 | CP Griffset für Optipanel Für Frontplattenhöhe 400 mm | 27188101 | 27189220 | 27189266 | 27189266 | 27189266 | EC000327 | EC002626 | EC002626 | EC002626 | Bediengriff,Griff,Griffrahmen,Griffset,Griffsystem,Haltegriff,Optipanel
6385050 | CP Griffset für Optipanel Für Frontplattenhöhe 500 mm | 27188101 | 27189220 | 27189266 | 27189266 | 27189266 | EC000327 | EC002626 | EC002626 | EC002626 | Bediengriff,Griff,Griffrahmen,Griffset,Griffsystem,Haltegriff,Optipanel
6385060 | CP Griffset für Optipanel Für Frontplattenhöhe 600 mm | 27188101 | 27189220 | 27189266 | 27189266 | 27189266 | EC000327 | EC002626 | EC002626 | EC002626 | Bediengriff,Griff,Griffrahmen,Griffset,Griffsystem,Haltegriff,Optipanel
6442500 | Bediengehäuse mit Tableaufront, RAL 7035 BHT 380x380x249 mm | 27180101 | 27180505 | 27180505 | 27180505 | 27180505 | EC000058 | EC002504 | EC002504 | EC002504 | Bedien-Panel,Bediengehäuse,Bedienpanel,Panel-Gehäuse,Panelgehäuse,Schaltschrank System,Steuergehäuse
6446020 | Einbautastatur 482,6 mm (19 Zoll)/177 mm (4 HE) deutsch, Touchpad, USB+PS/2 | 27188101 | 27189244 | 27189261 | 27189261 | 27189261 | EC000318 | EC002620 | EC001692 | EC002620 | 19" Tastatur,4 HE Tastatur,Einbautastatur,IP 65,IP65,Tastatur,Touchpad
6446030 | Einbausatatur 19"/4 HE mit integriertem Touchpad, deutsch | 27188101 | 27189244 | 27189261 | 27189261 | 27189261 | EC000318 | EC002620 | EC001692 | EC002620 | 19" Tastatur,4 HE Tastatur,Einbautastatur,IP 65,IP65,Tastatur,Touchpad
6450010 | TFT Monitor 15 Zoll | 27188101 | 27189229 | 27189190 | 27189190 | 19200201 | EC000318 | EC001428 | EC001428 | EC001428 | Einbaumonitor,Einbaumonitore,Monitor,Touchmonitor
6450020 | TFT Monitor 17 Zoll | 27188101 | 27189229 | 27189190 | 27189190 | 19200201 | EC000318 | EC001428 | EC001428 | EC001428 | Einbaumonitor,Einbaumonitore,Monitor,Touchmonitor
6450050 | Netzteil für TFT | 27188101 | 27189229 | 27189190 | 27189190 | 19089213 | EC000318 | EC001781 | EC001781 | EC001781 | Monitor,Monitornetzteil,Netzteil,Netzteile,TFT-Netzteil
6450060 | Anschlusskabel 1500 mm f. Netzteil | 27188101 | 27189229 | 27189190 | 27189190 | 27060402 | EC000318 | EC001576 | EC001576 | EC001576 | Kabel,Monitor,Netzteil,Netzteile
6450070 | TFT Monitor VGA + DVI 15 Zoll mit Touch USB | 27188101 | 27189229 | 27189190 | 27189190 | 19200201 | EC000318 | EC001428 | EC001428 | EC001428 | Einbaumonitor,Einbaumonitore,Monitor,Touchmonitor
6450170 | TFT Monitor VGA + DVI 482,6 mm (19 Zoll) | 27188101 | 27189229 | 27189190 | 27189190 | 19200201 | EC000318 | EC001428 | EC001428 | EC001428 | Einbaumonitor,Einbaumonitore,Monitor,Touchmonitor
6462500 | Bediengehäuse mit Tableaufront, RAL 7035 BHT 380x600x249 mm | 27180101 | 27180505 | 27180505 | 27180505 | 27180505 | EC000058 | EC002504 | EC002504 | EC002504 | Bedien-Panel,Bediengehäuse,Bedienpanel,Panel-Gehäuse,Panelgehäuse,Schaltschrank System,Steuergehäuse
6501000 | Tragprofil CP 40, Stahl geschlossen. Länge 500 mm | 27188101 | 27189248 | 27189261 | 27189261 | 27400556 | EC000882 | EC000882 | EC000882 | EC000882 | Bediengehäusebefestigung,Bediengehäuseprofil,Bediengehäuseprofile,Schaltschrank System,Tragarm,Tragarmprofil,Tragarmsystem
6501020 | Tragprofil CP 40, Stahl geschlossen. Länge 1000 mm | 27188101 | 27189248 | 27189261 | 27189261 | 27400556 | EC000882 | EC000882 | EC000882 | EC000882 | Bediengehäusebefestigung,Bediengehäuseprofil,Bediengehäuseprofile,Schaltschrank System,Tragarm,Tragarmprofil,Tragarmsystem
6501050 | Kupplung CP 40, Stahl, für Tragarmanschluss 90x71mm | 27188101 | 27189247 | 27189261 | 27189261 | 27400556 | EC000882 | EC000884 | EC000882 | EC000882 | Bediengehäusebefestigung,Bediengehäuseprofil,Bediengehäuseprofile,Schaltschrank System,Tragarm,Tragarmprofil,Tragarmsystem
6501070 | Befestigung CP 40, Stahl für Tragarmanschluss 90 x 71 mm | 27188101 | 27189247 | 27189261 | 27189261 | 27400556 | EC000882 | EC000884 | EC000882 | EC000882 | Bediengehäusebefestigung,Bediengehäuseprofil,Bediengehäuseprofile,Schaltschrank System,Tragarm,Tragarmprofil,Tragarmsystem
6501090 | CP-S Winkeladapter 90 Grad CP-L auf CP-S RAL 7024 (graphitgrau) | 27188101 | 27189247 | 27189261 | 27189261 | 27400556 | EC000882 | EC000884 | EC000882 | EC000882 | Bediengehäusebefestigung,Bediengehäuseprofil,Bediengehäuseprofile,Schaltschrank System,Tragarm,Tragarmprofil,Tragarmsystem
6501110 | Wand-/Bodenbefestigung für Tragarmsystem CP 40, Stahl | 27188101 | 27189247 | 27189261 | 27189261 | 27400556 | EC000882 | EC000882 | EC000882 | EC000882 | Bediengehäusebefestigung,Bediengehäuseprofil,Bediengehäuseprofile,Schaltschrank System,Tragarm,Tragarmprofil,Tragarmsystem
6501120 | Winkelkupplung 90° CP 40, Stahl, für Tragarmanschluss 90x71mm | 27188101 | 27189247 | 27189261 | 27189261 | 27400556 | EC000882 | EC000884 | EC000882 | EC000882 | Bediengehäusebefestigung,Bediengehäuseprofil,Bediengehäuseprofile,Schaltschrank System,Tragarm,Tragarmprofil,Tragarmsystem
6501130 | Kupplung CP 40, Stahl, für Tragarmanschluss 120x65mm | 27188101 | 27189247 | 27189261 | 27189261 | 27400556 | EC000882 | EC000884 | EC000882 | EC000882 | Bediengehäusebefestigung,Bediengehäuseprofil,Bediengehäuseprofile,Schaltschrank System,Tragarm,Tragarmprofil,Tragarmsystem
6501140 | Winkelstück 90° CP 40, Stahl | 27188101 | 27189247 | 27189261 | 27189261 | 27400556 | EC000882 | EC000882 | EC002620 | EC000882 | Bediengehäusebefestigung,Bediengehäuseprofil,Bediengehäuseprofile,Schaltschrank System,Tragarm,Tragarmprofil,Tragarmsystem
6501150 | Wandgelenk für Tragarmsystem CP 40, Stahl | 27188101 | 27189247 | 27189261 | 27189261 | 27400556 | EC000882 | EC000882 | EC000882 | EC000882 | Bediengehäusebefestigung,Bediengehäuseprofil,Bediengehäuseprofile,Schaltschrank System,Tragarm,Tragarmprofil,Tragarmsystem
6501160 | Aufsatzgelenk CP 40, Stahl | 27188101 | 27189247 | 27189261 | 27189261 | 27400556 | EC000882 | EC000882 | EC000882 | EC000882 | Bediengehäusebefestigung,Bediengehäuseprofil,Bediengehäuseprofile,Schaltschrank System,Tragarm,Tragarmprofil,Tragarmsystem
6503000 | Tragplatte für Bediengehäuse | 27188101 | 27182601 | 27189271 | 27189271 | 27189271 | EC000721 | EC002535 | EC002625 | EC002535 | Bediengehäusebefestigung,Bediengehäuseprofil,Bediengehäuseprofile,Schaltschrank System,Tragarm,Tragarmprofil,Tragarmsystem
6505100 | Abdeckplatte, für Tragarmanschluss 120x65mm, Oberfläche verzinkt, chromatiert | 27188101 | 27189217 | 27189217 | 27189217 | 27189263 | EC000456 | EC000456 | EC000456 | EC000456 | Bediengehäusebefestigung,Bediengehäuseprofil,Bediengehäuseprofile,Schaltschrank System,Tragarm,Tragarmprofil,Tragarmsystem
6505200 | Abdeckplatte, für Tragarmanschluss 90x71mm, Oberfläche lackiert in RAL 7024 | 27188101 | 27189217 | 27189217 | 27189217 | 27189263 | EC000456 | EC000456 | EC000456 | EC000456 | Bediengehäusebefestigung,Bediengehäuseprofil,Bediengehäuseprofile,Schaltschrank System,Tragarm,Tragarmprofil,Tragarmsystem
6505500 | Abdeckplatte, für Tragarmanschluss Ø 130mm, Oberfläche verzinkt, chromatiert | 27188101 | 27189217 | 27189217 | 27189217 | 27189263 | EC000456 | EC000456 | EC000456 | EC000456 | Bediengehäusebefestigung,Bediengehäuseprofil,Bediengehäuseprofile,Schaltschrank System,Tragarm,Tragarmprofil,Tragarmsystem
6508010 | Anschlusskonsole für rückseitigen Anschluss von flachen Bediengehäusen | 27188101 | 27189247 | 27189261 | 27400556 | 27400556 | EC000882 | EC000882 | EC000882 | EC000882 | Bediengehäusebefestigung,Bediengehäuseprofil,Bediengehäuseprofile,Schaltschrank System,Tragarm,Tragarmprofil,Tragarmsystem
6508020 | Anschlusskonsole CP-L | 27188101 | 27189247 | 27189261 | 27189261 | 27400556 | EC000882 | EC000882 | EC000882 | EC000882 | Bediengehäusebefestigung,Bediengehäuseprofil,Bediengehäuseprofile,Schaltschrank System,Tragarm,Tragarmprofil,Tragarmsystem
6509000 | Tragprofil CP-L, L=250 mm RAL 7035 | 27188101 | 27189248 | 27189261 | 27189261 | 27400556 | EC000882 | EC000882 | EC000882 | EC000882 | Bediengehäusebefestigung,Bediengehäuseprofil,Bediengehäuseprofile,Schaltschrank System,Tragarm,Tragarmprofil,Tragarmsystem
6510210 | Tragarm, höhenverstellbar, für CP 120, Gewichtsbereich 10 - 20 kg | 27188101 | 27189247 | 27189261 | 27189261 | 27189263 | EC000058 | EC002622 | EC002620 | EC002622 | Bediengehäusebefestigung,Bediengehäuseprofil,Bediengehäuseprofile,Schaltschrank System,Tragarm,Tragarmprofil,Tragarmsystem
6510330 | Tragarm, höhenverstellbar, für CP 120, Gewichtsbereich 15 - 32 kg | 27188101 | 27189247 | 27189261 | 27189261 | 27189263 | EC000058 | EC002622 | EC002620 | EC002622 | Bediengehäusebefestigung,Bediengehäuseprofil,Bediengehäuseprofile,Schaltschrank System,Tragarm,Tragarmprofil,Tragarmsystem
6510340 | Tragarm, höhenverstellbar, für CP 120, Gewichtsbereich 20 - 40 kg | 27188101 | 27189247 | 27189261 | 27189261 | 27189263 | EC000058 | EC002622 | EC002620 | EC002622 | Bediengehäusebefestigung,Bediengehäuseprofil,Bediengehäuseprofile,Schaltschrank System,Tragarm,Tragarmprofil,Tragarmsystem
6511000 | Tragprofil CP-L, L=500 mm RAL 7035 | 27188101 | 27189248 | 27189261 | 27189261 | 27400556 | EC000882 | EC000882 | EC000882 | EC000882 | Bediengehäusebefestigung,Bediengehäuseprofil,Bediengehäuseprofile,Schaltschrank System,Tragarm,Tragarmprofil,Tragarmsystem
6513000 | Tragprofil CP6500 zum Aufbau eines Tragarmsystems Biege- und Torsionssteif | 27188101 | 27189248 | 27189261 | 27189261 | 27400556 | EC000882 | EC000882 | EC000882 | EC000882 | Bediengehäusebefestigung,Bediengehäuseprofil,Bediengehäuseprofile,Schaltschrank System,Tragarm,Tragarmprofil,Tragarmsystem
6513050 | Tragprofil CP-L, offen | 27188101 | 27189248 | 27189261 | 27189261 | 27400556 | EC000882 | EC000882 | EC000882 | EC000882 | Bediengehäusebefestigung,Bediengehäuseprofil,Bediengehäuseprofile,Schaltschrank System,Tragarm,Tragarmprofil,Tragarmsystem
6514200 | Ablagestege schwenkbar | 27188101 | 27189244 | 27189261 | 27189261 | 27189261 | EC000318 | EC002620 | EC002620 | EC002620 | Ablage,Tastatur,Tastaturablage,Tastaturhalter
6515000 | Tragprofil CP6500 zum Aufbau eines Tragarmsystems Biege- und Torsionssteif | 27188101 | 27189248 | 27189261 | 27189261 | 27400556 | EC000882 | EC000882 | EC000882 | EC000882 | Bediengehäusebefestigung,Bediengehäuseprofil,Bediengehäuseprofile,Schaltschrank System,Tragarm,Tragarmprofil,Tragarmsystem
6519000 | CP-L Tragarmwinkel RAL 7035 (lichtgrau) | 27188101 | 27189247 | 27189261 | 27189261 | 27400556 | EC000882 | EC000882 | EC000882 | EC000882 | Bediengehäusebefestigung,Bediengehäuseprofil,Bediengehäuseprofile,Schaltschrank System,Tragarm,Tragarmprofil,Tragarmsystem
6520010 | Wand-/Bodenbefestigung CP6500 RAL 7024 | 27188101 | 27189247 | 27189261 | 27189261 | 27400556 | EC000882 | EC000884 | EC002620 | EC000882 | Bediengehäusebefestigung,Bediengehäuseprofil,Bediengehäuseprofile,Schaltschrank System,Tragarm,Tragarmprofil,Tragarmsystem
6520510 | CP-L Wand/Bodenbefestigung klein RAL 7024 | 27188101 | 27189247 | 27189261 | 27189261 | 27400556 | EC000882 | EC000884 | EC002620 | EC000882 | Bediengehäusebefestigung,Bediengehäuseprofil,Bediengehäuseprofile,Schaltschrank System,Tragarm,Tragarmprofil,Tragarmsystem
6521010 | Wandgelenk CP6500 RAL 7024 | 27188101 | 27189247 | 27189261 | 27189261 | 27400556 | EC000882 | EC000884 | EC002620 | EC000882 | Bediengehäusebefestigung,Bediengehäuseprofil,Bediengehäuseprofile,Schaltschrank System,Tragarm,Tragarmprofil,Tragarmsystem
6522010 | Aufsatzgelenk CP6500 RAL 7024 | 27188101 | 27189247 | 27189261 | 27189261 | 27400556 | EC000882 | EC000884 | EC002620 | EC000882 | Bediengehäusebefestigung,Bediengehäuseprofil,Bediengehäuseprofile,Schaltschrank System,Tragarm,Tragarmprofil,Tragarmsystem
6523010 | Zwischengelenk CP6500 RAL 7024 | 27188101 | 27189247 | 27189261 | 27189261 | 27400556 | EC000882 | EC000884 | EC000882 | EC000882 | Bediengehäusebefestigung,Bediengehäuseprofil,Bediengehäuseprofile,Schaltschrank System,Tragarm,Tragarmprofil,Tragarmsystem
6524010 | 90 Grad Winkelstück CP6500 RAL 7024 | 27188101 | 27189247 | 27189261 | 27189261 | 27400556 | EC000882 | EC000884 | EC000882 | EC000882 | Bediengehäusebefestigung,Bediengehäuseprofil,Bediengehäuseprofile,Schaltschrank System,Tragarm,Tragarmprofil,Tragarmsystem
6524210 | CP-L Winkelgelenk 90 Grad RAL 7024 | 27188101 | 27189247 | 27189261 | 27189261 | 27400556 | EC000882 | EC000884 | EC000882 | EC000882 | Bediengehäusebefestigung,Bediengehäuseprofil,Bediengehäuseprofile,Schaltschrank System,Tragarm,Tragarmprofil,Tragarmsystem
6525010 | Gehäusekupplung CP6500 RAL 7024 | 27188101 | 27189247 | 27189261 | 27400556 | 27400556 | EC000882 | EC000882 | EC002620 | EC000882 | Bediengehäusebefestigung,Bediengehäuseprofil,Bediengehäuseprofile,Schaltschrank System,Tragarm,Tragarmprofil,Tragarmsystem
6525110 | Gehäusekupplung, eckig RAL 7024 | 27188101 | 27189247 | 27189261 | 27400556 | 27400556 | EC000882 | EC000882 | EC002620 | EC000882 | Bediengehäusebefestigung,Bediengehäuseprofil,Bediengehäuseprofile,Schaltschrank System,Tragarm,Tragarmprofil,Tragarmsystem
6525210 | CP-L Gehäusebefestigung Einhängbar, RAL 7024 | 27188101 | 27189247 | 27189261 | 27400556 | 27400556 | EC000882 | EC000882 | EC002620 | EC000882 | Bediengehäusebefestigung,Bediengehäuseprofil,Bediengehäuseprofile,Schaltschrank System,Tragarm,Tragarmprofil,Tragarmsystem
6525510 | Gehäusebefestigung CP-L für Tragarmanschluss D = 130 mm, RAL 7024 | 27188101 | 27189247 | 27189261 | 27400556 | 27400556 | EC000882 | EC000882 | EC002620 | EC000882 | Bediengehäusebefestigung,Bediengehäuseprofil,Bediengehäuseprofile,Schaltschrank System,Tragarm,Tragarmprofil,Tragarmsystem
6525610 | Gehäusebefestigung CP-L für Tragarmanschluss eckig 120x65 mm RAL 7024 | 27188101 | 27189247 | 27189261 | 27400556 | 27400556 | EC000882 | EC000882 | EC002620 | EC000882 | Bediengehäusebefestigung,Bediengehäuseprofil,Bediengehäuseprofile,Schaltschrank System,Tragarm,Tragarmprofil,Tragarmsystem
6526010 | Winkelkupplung 90 Grad CP6500 RAL 7024 | 27188101 | 27189247 | 27189261 | 27400556 | 27400556 | EC000882 | EC000882 | EC002620 | EC000882 | Bediengehäusebefestigung,Bediengehäuseprofil,Bediengehäuseprofile,Schaltschrank System,Tragarm,Tragarmprofil,Tragarmsystem
6527010 | Neigungsadapter 10 Grad CP6500 RAL 7024 | 27188101 | 27189247 | 27189261 | 27400556 | 27400556 | EC000882 | EC000882 | EC002620 | EC000882 | Bediengehäusebefestigung,Bediengehäuseprofil,Bediengehäuseprofile,Schaltschrank System,Tragarm,Tragarmprofil,Tragarmsystem
6527110 | Neigungsadapter 10 Grad, eckig RAL 7024 | 27188101 | 27189247 | 27189261 | 27400556 | 27400556 | EC000882 | EC000882 | EC002620 | EC000882 | Bediengehäusebefestigung,Bediengehäuseprofil,Bediengehäuseprofile,Schaltschrank System,Tragarm,Tragarmprofil,Tragarmsystem
6528010 | Anschlussadapter RAL 7024 | 27188101 | 27189247 | 27189261 | 27189261 | 27400556 | EC000882 | EC000882 | EC002620 | EC000882 | Bediengehäusebefestigung,Bediengehäuseprofil,Bediengehäuseprofile,Schaltschrank System,Tragarm,Tragarmprofil,Tragarmsystem
6528110 | Winkeladapter CP-XL auf CP-L RAL, 7024 | 27188101 | 27189247 | 27189261 | 27189261 | 27400556 | EC000882 | EC000884 | EC000882 | EC000882 | Bediengehäusebefestigung,Bediengehäuseprofil,Bediengehäuseprofile,Schaltschrank System,Tragarm,Tragarmprofil,Tragarmsystem
6528210 | CP-Anschlussplatte für CP-L, RAL 7024 | 27188101 | 27189247 | 27189261 | 27189261 | 27189263 | EC000058 | EC002622 | EC002620 | EC002622 | Bediengehäusebefestigung,Bediengehäuseprofil,Bediengehäuseprofile,Schaltschrank System,Tragarm,Tragarmprofil,Tragarmsystem
6528410 | Gehäusekupplung für Tischmontage | 27188101 | 27189247 | 27189261 | 27189261 | 27189263 | EC000058 | EC002622 | EC002622 | EC002622 | Bediengehäusebefestigung,Bediengehäuseprofil,Bediengehäuseprofile,Schaltschrank System,Tragarm,Tragarmprofil,Tragarmsystem
6528450 | CP Anschlussadapter CP-S/CP-L an Siemens Pro-Panel, RAL 7024 | 27188101 | 27189247 | 27189261 | 27189261 | 27400556 | EC000882 | EC000882 | EC000882 | EC000882 | Bediengehäusebefestigung,Bediengehäuseprofil,Bediengehäuseprofile,Schaltschrank System,Tragarm,Tragarmprofil,Tragarmsystem
6528510 | CP Anschlussadapter CP-L auf CP-XL RAL 7024, Höhe 55 mm | 27188101 | 27189247 | 27189261 | 27189261 | 27400556 | EC000882 | EC000882 | EC002620 | EC000882 | Bediengehäusebefestigung,Bediengehäuseprofil,Bediengehäuseprofile,Schaltschrank System,Tragarm,Tragarmprofil,Tragarmsystem
6529010 | Neigungsadapter +/-45 Grad RAL 7024 | 27188101 | 27189247 | 27189261 | 27400556 | 27400556 | EC000882 | EC000882 | EC002620 | EC000882 | Bediengehäusebefestigung,Bediengehäuseprofil,Bediengehäuseprofile,Schaltschrank System,Tragarm,Tragarmprofil,Tragarmsystem
6530200 | Bediengehäuse CP6500 auf Basis AE | 27180101 | 27180505 | 27180505 | 27180505 | 27180505 | EC000058 | EC002504 | EC002504 | EC002504 | Bedien-Panel,Bediengehäuse,Bedienpanel,Panel-Gehäuse,Panelgehäuse,Schaltschrank System,Steuergehäuse
6531200 | Bediengehäuse CP6500 auf Basis AE | 27180101 | 27180505 | 27180505 | 27180505 | 27180505 | EC000058 | EC002504 | EC002504 | EC002504 | Bedien-Panel,Bediengehäuse,Bedienpanel,Panel-Gehäuse,Panelgehäuse,Schaltschrank System,Steuergehäuse
6532200 | Bediengehäuse CP6500 auf Basis AE | 27180101 | 27180505 | 27180505 | 27180505 | 27180505 | EC000058 | EC002504 | EC002504 | EC002504 | Bedien-Panel,Bediengehäuse,Bedienpanel,Panel-Gehäuse,Panelgehäuse,Schaltschrank System,Steuergehäuse
6533200 | Bediengehäuse CP6500 auf Basis AE | 27180101 | 27180505 | 27180505 | 27180505 | 27180505 | EC000058 | EC002504 | EC002504 | EC002504 | Bedien-Panel,Bediengehäuse,Bedienpanel,Panel-Gehäuse,Panelgehäuse,Schaltschrank System,Steuergehäuse
6534000 | Bedientür-Gehäuse | 27180101 | 27180505 | 27180505 | 27180505 | 27180505 | EC000058 | EC002504 | EC002504 | EC002504 | Bedien-Panel,Bediengehäuse,Bedienpanel,Panel-Gehäuse,Panelgehäuse,Schaltschrank System,Steuergehäuse
6535000 | Bedientür-Gehäuse | 27180101 | 27180505 | 27180505 | 27180505 | 27180505 | EC000058 | EC002504 | EC002504 | EC002504 | Bedien-Panel,Bediengehäuse,Bedienpanel,Panel-Gehäuse,Panelgehäuse,Schaltschrank System,Steuergehäuse
6535010 | Bedientürgehäuse, Edelstahl 1.4301, BHT 300x300x150mm | 27180101 | 27180505 | 27180505 | 27180505 | 27180505 | EC000058 | EC002504 | EC002504 | EC002504 | Bedien-Panel,Bediengehäuse,Bedienpanel,Panel-Gehäuse,Panelgehäuse,Schaltschrank System,Steuergehäuse
6536000 | Bedientür-Gehäuse | 27180101 | 27180505 | 27180505 | 27180505 | 27180505 | EC000058 | EC002504 | EC002504 | EC002504 | Bedien-Panel,Bediengehäuse,Bedienpanel,Panel-Gehäuse,Panelgehäuse,Schaltschrank System,Steuergehäuse
6536010 | Bedientürgehäuse, Edelstahl 1.4301, BHT 400x300x150mm | 27180101 | 27180505 | 27180505 | 27180505 | 27180505 | EC000058 | EC002504 | EC002504 | EC002504 | Bedien-Panel,Bediengehäuse,Bedienpanel,Panel-Gehäuse,Panelgehäuse,Schaltschrank System,Steuergehäuse
6537000 | Bedientür-Gehäuse | 27180101 | 27180505 | 27180505 | 27180505 | 27180505 | EC000058 | EC002504 | EC002504 | EC002504 | Bedien-Panel,Bediengehäuse,Bedienpanel,Panel-Gehäuse,Panelgehäuse,Schaltschrank System,Steuergehäuse
6538000 | Bedientür-Gehäuse | 27180101 | 27180505 | 27180505 | 27180505 | 27180505 | EC000058 | EC002504 | EC002504 | EC002504 | Bedien-Panel,Bediengehäuse,Bedienpanel,Panel-Gehäuse,Panelgehäuse,Schaltschrank System,Steuergehäuse
6538010 | Bedientürgehäuse, Edelstahl 1.4301, BHT 400x400x150mm | 27180101 | 27180505 | 27180505 | 27180505 | 27180505 | EC000058 | EC002504 | EC002504 | EC002504 | Bedien-Panel,Bediengehäuse,Bedienpanel,Panel-Gehäuse,Panelgehäuse,Schaltschrank System,Steuergehäuse
6539010 | Bedientürgehäuse, Edelstahl 1.4301, BHT 600x400x150mm | 27180101 | 27180505 | 27180505 | 27180505 | 27180505 | EC000058 | EC002504 | EC002504 | EC002504 | Bedien-Panel,Bediengehäuse,Bedienpanel,Panel-Gehäuse,Panelgehäuse,Schaltschrank System,Steuergehäuse
6540200 | CP 6500 Bediengehäuse auf Basis AE | 27180101 | 27180505 | 27180505 | 27180505 | 27180505 | EC000058 | EC002504 | EC002504 | EC002504 | Bedien-Panel,Bediengehäuse,Bedienpanel,Panel-Gehäuse,Panelgehäuse,Schaltschrank System,Steuergehäuse
6544000 | Bedientürgehäuse | 27180101 | 27180505 | 27180505 | 27180505 | 27180505 | EC000058 | EC002504 | EC002504 | EC002504 | Bedien-Panel,Bediengehäuse,Bedienpanel,Panel-Gehäuse,Panelgehäuse,Schaltschrank System,Steuergehäuse
6552500 | Bediengehäuse mit Tableaufront, RAL 7035 BHT 500x500x249 mm | 27180101 | 27180505 | 27180505 | 27180505 | 27180505 | EC000058 | EC002504 | EC002504 | EC002504 | Bedien-Panel,Bediengehäuse,Bedienpanel,Panel-Gehäuse,Panelgehäuse,Schaltschrank System,Steuergehäuse
6660010 | Tragprofil CP 40, Edelstahl geschlossen. Länge 1000 mm | 27188101 | 27189248 | 27189261 | 27189261 | 27400556 | EC000882 | EC000882 | EC000882 | EC000882 | Bediengehäusebefestigung,Bediengehäuseprofil,Bediengehäuseprofile,Schaltschrank System,Tragarm,Tragarmprofil,Tragarmsystem
6660050 | Tragprofil CP 40, Edelstahl geschlossen. Länge 500 mm | 27188101 | 27189248 | 27189261 | 27189261 | 27400556 | EC000882 | EC000882 | EC000882 | EC000882 | Bediengehäusebefestigung,Bediengehäuseprofil,Bediengehäuseprofile,Schaltschrank System,Tragarm,Tragarmprofil,Tragarmsystem
6662500 | Bediengehäuse mit Tableaufront, RAL 7035 BHT 600x600x249 mm | 27180101 | 27180505 | 27180505 | 27180505 | 27180505 | EC000058 | EC002504 | EC002504 | EC002504 | Bedien-Panel,Bediengehäuse,Bedienpanel,Panel-Gehäuse,Panelgehäuse,Schaltschrank System,Steuergehäuse
6663000 | Wand-/Bodenbefestigung CP 40, Edelstahl 1.4305 | 27188101 | 27189247 | 27189261 | 27189261 | 27400556 | EC000882 | EC000884 | EC000882 | EC000882 | Bediengehäusebefestigung,Bediengehäuseprofil,Bediengehäuseprofile,Schaltschrank System,Tragarm,Tragarmprofil,Tragarmsystem
6663400 | Wand-/Bodenbefestigung CP 40, Edelstahl, Frontseitig, Bohrung Ø 9mm | 27188101 | 27189247 | 27189261 | 27189261 | 27400556 | EC000882 | EC000884 | EC000882 | EC000882 | Bediengehäusebefestigung,Bediengehäuseprofil,Bediengehäuseprofile,Schaltschrank System,Tragarm,Tragarmprofil,Tragarmsystem
6663500 | Wand-/Bodenbefestigung CP 40, Edelstahl, Rückseitig, Gewinde M8 | 27188101 | 27189247 | 27189261 | 27189261 | 27400556 | EC000882 | EC000884 | EC000882 | EC000882 | Bediengehäusebefestigung,Bediengehäuseprofil,Bediengehäuseprofile,Schaltschrank System,Tragarm,Tragarmprofil,Tragarmsystem
6664000 | Kupplung für Tragarmsystem CP 40, Edelstahl 1.4305 | 27188101 | 27189247 | 27189261 | 27189261 | 27400556 | EC000882 | EC000882 | EC000882 | EC000882 | Bediengehäusebefestigung,Bediengehäuseprofil,Bediengehäuseprofile,Schaltschrank System,Tragarm,Tragarmprofil,Tragarmsystem
6664100 | Neigungsadapter 10° CP 40, Edelstahl | 27188101 | 27189247 | 27189261 | 27189261 | 27400556 | EC000882 | EC000882 | EC000882 | EC000882 | Bediengehäusebefestigung,Bediengehäuseprofil,Bediengehäuseprofile,Schaltschrank System,Tragarm,Tragarmprofil,Tragarmsystem
6664300 | Winkelstück 90° CP 40, Edelstahl | 27188101 | 27189247 | 27189261 | 27189261 | 27400556 | EC000882 | EC000882 | EC000882 | EC000882 | Bediengehäusebefestigung,Bediengehäuseprofil,Bediengehäuseprofile,Schaltschrank System,Tragarm,Tragarmprofil,Tragarmsystem
6664500 | Befestigung für Tragarmsystem CP 40, Edelstahl 1.4305 | 27188101 | 27189247 | 27189261 | 27189261 | 27400556 | EC000882 | EC000882 | EC000882 | EC000882 | Bediengehäusebefestigung,Bediengehäuseprofil,Bediengehäuseprofile,Schaltschrank System,Tragarm,Tragarmprofil,Tragarmsystem
6665000 | Wandkonsole CP 40, Edelstahl, Rückseitig, Gewinde M8 | 27188101 | 27189247 | 27189261 | 27189261 | 27400556 | EC000882 | EC000884 | EC000882 | EC000882 | Bediengehäusebefestigung,Bediengehäuseprofil,Bediengehäuseprofile,Schaltschrank System,Tragarm,Tragarmprofil,Tragarmsystem
6665500 | Wandkonsole CP 40, Edelstahl, Frontseitig, Bohrung Ø9mm | 27188101 | 27189247 | 27189261 | 27189261 | 27400556 | EC000882 | EC000884 | EC000882 | EC000882 | Bediengehäusebefestigung,Bediengehäuseprofil,Bediengehäuseprofile,Schaltschrank System,Tragarm,Tragarmprofil,Tragarmsystem
6680000 | Premium Panel, 120 mm Edelstahl 1.4301 für 482,6 mm (19 Zoll) / 7+4 HE | 27180101 | 27180505 | 27180505 | 27180505 | 27180505 | EC000058 | EC002504 | EC002504 | EC002504 | Bedien-Panel,Bediengehäuse,Bedienpanel,Panel-Gehäuse,Panelgehäuse,Schaltschrank System,Steuergehäuse
6681000 | Bediengehäuse Premium Panel IP 69K, Edelstahl 1.4301, BHT 530x360x120mm | 27180101 | 27180505 | 27180505 | 27180505 | 27180505 | EC000058 | EC002504 | EC002504 | EC002504 | Bedien-Panel,Bediengehäuse,Bedienpanel,Panel-Gehäuse,Panelgehäuse,Schaltschrank System,Steuergehäuse
6700500 | TopPult-System TP, Pultunterteil, BHT 600x675x400mm | 27180402 | 27180504 | 27180504 | 27180504 | 27180504 | EC000784 | EC000784 | EC000784 | EC000784 | Bedienergehäuse,Bedienerpult,Bedienpult,IT Schrank,Pultsystem,Schaltschrank System,Schaltschrank-System,Standpult,Steuergehäuse
6701500 | TopPult-System TP, Pultunterteil, BHT 800x675x400mm | 27180402 | 27180504 | 27180504 | 27180504 | 27180504 | EC000784 | EC000784 | EC000784 | EC000784 | Bedienergehäuse,Bedienerpult,Bedienpult,IT Schrank,Pultsystem,Schaltschrank System,Schaltschrank-System,Standpult,Steuergehäuse
6702500 | TopPult-System TP, Pultunterteil, BHT 1200x675x400mm | 27180402 | 27180504 | 27180504 | 27180504 | 27180504 | EC000784 | EC000784 | EC000784 | EC000784 | Bedienergehäuse,Bedienerpult,Bedienpult,IT Schrank,Pultsystem,Schaltschrank System,Schaltschrank-System,Standpult,Steuergehäuse
6703500 | TopPult-System TP, Pultunterteil, BHT 1600x675x400mm | 27180402 | 27180504 | 27180504 | 27180504 | 27180504 | EC000784 | EC000784 | EC000784 | EC000784 | Bedienergehäuse,Bedienerpult,Bedienpult,IT Schrank,Pultsystem,Schaltschrank System,Schaltschrank-System,Standpult,Steuergehäuse
6704500 | TopPult-System TP, Pultunterteil, BHT 600x675x500mm | 27180402 | 27180504 | 27180504 | 27180504 | 27180504 | EC000784 | EC000784 | EC000784 | EC000784 | Bedienergehäuse,Bedienerpult,Bedienpult,IT Schrank,Pultsystem,Schaltschrank System,Schaltschrank-System,Standpult,Steuergehäuse
6705500 | TopPult-System TP, Pultunterteil, BHT 800x675x500mm | 27180402 | 27180504 | 27180504 | 27180504 | 27180504 | EC000784 | EC000784 | EC000784 | EC000784 | Bedienergehäuse,Bedienerpult,Bedienpult,IT Schrank,Pultsystem,Schaltschrank System,Schaltschrank-System,Standpult,Steuergehäuse
6706500 | TopPult-System TP, Pultunterteil, BHT 1200x675x500mm | 27180402 | 27180504 | 27180504 | 27180504 | 27180504 | EC000784 | EC000784 | EC000784 | EC000784 | Bedienergehäuse,Bedienerpult,Bedienpult,IT Schrank,Pultsystem,Schaltschrank System,Schaltschrank-System,Standpult,Steuergehäuse
6707500 | TopPult-System TP, Pultunterteil, BHT 1600x675x500mm | 27180402 | 27180504 | 27180504 | 27180504 | 27180504 | EC000784 | EC000784 | EC000784 | EC000784 | Bedienergehäuse,Bedienerpult,Bedienpult,IT Schrank,Pultsystem,Schaltschrank System,Schaltschrank-System,Standpult,Steuergehäuse
6710500 | TopPult-System TP, Pultmittelteil für 2-teiligen Aufbau, BHT 600x235x700mm | 27180402 | 27180504 | 27180504 | 27180504 | 27180504 | EC000784 | EC000784 | EC000784 | EC000784 | Bedienergehäuse,Bedienerpult,Bedienpult,IT Schrank,Pultsystem,Schaltschrank System,Schaltschrank-System,Standpult,Steuergehäuse
6711500 | TopPult-System TP, Pultmittelteil für 2-teiligen Aufbau, BHT 800x235x700mm | 27180402 | 27180504 | 27180504 | 27180504 | 27180504 | EC000784 | EC000784 | EC000784 | EC000784 | Bedienergehäuse,Bedienerpult,Bedienpult,IT Schrank,Pultsystem,Schaltschrank System,Schaltschrank-System,Standpult,Steuergehäuse
6712500 | TopPult-System TP, Pultmittelteil für 2-teiligen Aufbau, BHT 1200x235x700mm | 27180402 | 27180504 | 27180504 | 27180504 | 27180504 | EC000784 | EC000784 | EC000784 | EC000784 | Bedienergehäuse,Bedienerpult,Bedienpult,IT Schrank,Pultsystem,Schaltschrank System,Schaltschrank-System,Standpult,Steuergehäuse
6713500 | TopPult-System TP, Pultmittelteil für 2-teiligen Aufbau, BHT 1600x235x700mm | 27180402 | 27180504 | 27180504 | 27180504 | 27180504 | EC000784 | EC000784 | EC000784 | EC000784 | Bedienergehäuse,Bedienerpult,Bedienpult,IT Schrank,Pultsystem,Schaltschrank System,Schaltschrank-System,Standpult,Steuergehäuse
6714500 | TopPult-System TP, Pultmittelteil für 3-teiligen Aufbau, BHT 600x235x700mm | 27180402 | 27180504 | 27180504 | 27180504 | 27180504 | EC000784 | EC000784 | EC000784 | EC000784 | Bedienergehäuse,Bedienerpult,Bedienpult,IT Schrank,Pultsystem,Schaltschrank System,Schaltschrank-System,Standpult,Steuergehäuse
6715500 | TopPult-System TP, Pultmittelteil für 3-teiligen Aufbau, BHT 800x235x700mm | 27180402 | 27180504 | 27180504 | 27180504 | 27180504 | EC000784 | EC000784 | EC000784 | EC000784 | Bedienergehäuse,Bedienerpult,Bedienpult,IT Schrank,Pultsystem,Schaltschrank System,Schaltschrank-System,Standpult,Steuergehäuse
6716500 | TopPult-System TP, Pultmittelteil für 3-teiligen Aufbau, BHT 1200x235x700mm | 27180402 | 27180504 | 27180504 | 27180504 | 27180504 | EC000784 | EC000784 | EC000784 | EC000784 | Bedienergehäuse,Bedienerpult,Bedienpult,IT Schrank,Pultsystem,Schaltschrank System,Schaltschrank-System,Standpult,Steuergehäuse
6717500 | TopPult-System TP, Pultmittelteil für 3-teiligen Aufbau, BHT 1600x235x700mm | 27180402 | 27180504 | 27180504 | 27180504 | 27180504 | EC000784 | EC000784 | EC000784 | EC000784 | Bedienergehäuse,Bedienerpult,Bedienpult,IT Schrank,Pultsystem,Schaltschrank System,Schaltschrank-System,Standpult,Steuergehäuse
6720100 | Top Pult, Oberteil gerade | 27180402 | 27180504 | 27180504 | 27180504 | 27180504 | EC000784 | EC000784 | EC000784 | EC000784 | Bedienergehäuse,Bedienerpult,Bedienpult,IT Schrank,Pultsystem,Schaltschrank System,Schaltschrank-System,Standpult,Steuergehäuse
6720200 | Top Pult, Oberteil tief | 27180402 | 27180504 | 27180504 | 27180504 | 27180504 | EC000784 | EC000784 | EC000784 | EC000784 | Bedienergehäuse,Bedienerpult,Bedienpult,IT Schrank,Pultsystem,Schaltschrank System,Schaltschrank-System,Standpult,Steuergehäuse
6720500 | TopPult-System TP, Pultoberteil für 3-teiligen Aufbau, BHT 600x700x240mm | 27180402 | 27180504 | 27180504 | 27180504 | 27180504 | EC000784 | EC000784 | EC000784 | EC000784 | Bedienergehäuse,Bedienerpult,Bedienpult,IT Schrank,Pultsystem,Schaltschrank System,Schaltschrank-System,Standpult,Steuergehäuse
6721100 | Top Pult, Oberteil gerade | 27180402 | 27180504 | 27180504 | 27180504 | 27180504 | EC000784 | EC000784 | EC000784 | EC000784 | Bedienergehäuse,Bedienerpult,Bedienpult,IT Schrank,Pultsystem,Schaltschrank System,Schaltschrank-System,Standpult,Steuergehäuse
6721200 | Top Pult, Oberteil tief | 27180402 | 27180504 | 27180504 | 27180504 | 27180504 | EC000784 | EC000784 | EC000784 | EC000784 | Bedienergehäuse,Bedienerpult,Bedienpult,IT Schrank,Pultsystem,Schaltschrank System,Schaltschrank-System,Standpult,Steuergehäuse
6721500 | TopPult-System TP, Pultoberteil für 3-teiligen Aufbau, BHT 800x700x240mm | 27180402 | 27180504 | 27180504 | 27180504 | 27180504 | EC000784 | EC000784 | EC000784 | EC000784 | Bedienergehäuse,Bedienerpult,Bedienpult,IT Schrank,Pultsystem,Schaltschrank System,Schaltschrank-System,Standpult,Steuergehäuse
6722100 | Top Pult, Oberteil gerade | 27180402 | 27180504 | 27180504 | 27180504 | 27180504 | EC000784 | EC000784 | EC000784 | EC000784 | Bedienergehäuse,Bedienerpult,Bedienpult,IT Schrank,Pultsystem,Schaltschrank System,Schaltschrank-System,Standpult,Steuergehäuse
6722200 | Top Pult, Oberteil tief | 27180402 | 27180504 | 27180504 | 27180504 | 27180504 | EC000784 | EC000784 | EC000784 | EC000784 | Bedienergehäuse,Bedienerpult,Bedienpult,IT Schrank,Pultsystem,Schaltschrank System,Schaltschrank-System,Standpult,Steuergehäuse
6722500 | TopPult-System TP, Pultoberteil für 3-teiligen Aufbau, BHT 1200x700x240mm | 27180402 | 27180504 | 27180504 | 27180504 | 27180504 | EC000784 | EC000784 | EC000784 | EC000784 | Bedienergehäuse,Bedienerpult,Bedienpult,IT Schrank,Pultsystem,Schaltschrank System,Schaltschrank-System,Standpult,Steuergehäuse
6723100 | Top Pult, Oberteil gerade | 27180402 | 27180504 | 27180504 | 27180504 | 27180504 | EC000784 | EC000784 | EC000784 | EC000784 | Bedienergehäuse,Bedienerpult,Bedienpult,IT Schrank,Pultsystem,Schaltschrank System,Schaltschrank-System,Standpult,Steuergehäuse
6723200 | Top Pult, Oberteil tief | 27180402 | 27180504 | 27180504 | 27180504 | 27180504 | EC000784 | EC000784 | EC000784 | EC000784 | Bedienergehäuse,Bedienerpult,Bedienpult,IT Schrank,Pultsystem,Schaltschrank System,Schaltschrank-System,Standpult,Steuergehäuse
6723500 | TopPult-System TP, Pultoberteil für 3-teiligen Aufbau, BHT 1600x700x240mm | 27180402 | 27180504 | 27180504 | 27180504 | 27180504 | EC000784 | EC000784 | EC000784 | EC000784 | Bedienergehäuse,Bedienerpult,Bedienpult,IT Schrank,Pultsystem,Schaltschrank System,Schaltschrank-System,Standpult,Steuergehäuse
6724500 | Top Pult, Oberteil RAL 7035 BxH 600x650 mm | 27180402 | 27180504 | 27180504 | 27180504 | 27180504 | EC000784 | EC000784 | EC000784 | EC000784 | Bedienergehäuse,Bedienerpult,Bedienpult,IT Schrank,Pultsystem,Schaltschrank System,Schaltschrank-System,Standpult,Steuergehäuse
6725500 | Top Pult, Oberteil RAL 7035 BxH 800x650 mm | 27180402 | 27180504 | 27180504 | 27180504 | 27180504 | EC000784 | EC000784 | EC000784 | EC000784 | Bedienergehäuse,Bedienerpult,Bedienpult,IT Schrank,Pultsystem,Schaltschrank System,Schaltschrank-System,Standpult,Steuergehäuse
6726500 | Top Pult, Oberteil RAL 7035 BxH 1200x650 mm | 27180402 | 27180504 | 27180504 | 27180504 | 27180504 | EC000784 | EC000784 | EC000784 | EC000784 | Bedienergehäuse,Bedienerpult,Bedienpult,IT Schrank,Pultsystem,Schaltschrank System,Schaltschrank-System,Standpult,Steuergehäuse
6727500 | Top Pult, Oberteil RAL 7035 BxH 1600x650 mm | 27180402 | 27180504 | 27180504 | 27180504 | 27180504 | EC000784 | EC000784 | EC000784 | EC000784 | Bedienergehäuse,Bedienerpult,Bedienpult,IT Schrank,Pultsystem,Schaltschrank System,Schaltschrank-System,Standpult,Steuergehäuse
6730030 | Abschlussplatte für CM, TP, BT 1600x400mm | 27188101 | 27189240 | 27182003 | 27182003 | 27189261 | EC000721 | EC000784 | EC002620 | EC002620 | Boden,Bodenblech,Sockel
6730100 | Abschlussplatte für CM, TP, BT 600x500mm | 27188101 | 27189240 | 27182003 | 27182003 | 27189261 | EC000721 | EC000784 | EC002620 | EC002620 | Boden,Bodenblech,Sockel
6730110 | Abschlussplatte für CM, TP, BT 800x500mm | 27188101 | 27189240 | 27182003 | 27182003 | 27189261 | EC000721 | EC000784 | EC002620 | EC002620 | Boden,Bodenblech,Sockel
6730120 | Abschlussplatte für CM, TP, BT 1200x500mm | 27188101 | 27189240 | 27182003 | 27182003 | 27189261 | EC000721 | EC000784 | EC002620 | EC002620 | Boden,Bodenblech,Sockel
6730130 | Abschlussplatte für CM, TP, BT 1600x500mm | 27188101 | 27189240 | 27182003 | 27182003 | 27189261 | EC000721 | EC000784 | EC002620 | EC002620 | Boden,Bodenblech,Sockel
6730310 | Teilmontageplatten einhängbar, für TS/SE/TP, BH 200x437mm | 27188101 | 27189231 | 27409216 | 27409216 | 27180504 | EC000213 | EC000784 | EC000784 | EC000784 | Aufbauplatte,Montageplatte,Teilmontageplatte
6730330 | Teilmontageplatten einhängbar, für TS/SE/TP, BH 500x437mm | 27188101 | 27189231 | 27409216 | 27409216 | 27180504 | EC000213 | EC000784 | EC000784 | EC000784 | Aufbauplatte,Montageplatte,Teilmontageplatte
6730340 | Teilmontageplatten einhängbar, für TS/SE/TP, BH 700x437mm | 27188101 | 27189231 | 27409216 | 27409216 | 27180504 | EC000213 | EC000784 | EC000784 | EC000784 | Aufbauplatte,Montageplatte,Teilmontageplatte
6730400 | Verstärkungssatz B=600 mm | 27180402 | 27180504 | 27180504 | 27180504 | 27180504 | EC000784 | EC000784 | EC000784 | EC000784 | Bedienergehäuse,Bedienerpult,Bedienpult,IT Schrank,Pultsystem,Schaltschrank System,Schaltschrank-System,Standpult,Steuergehäuse
6730410 | Verstärkungssatz B=800 mm | 27180402 | 27180504 | 27180504 | 27180504 | 27180504 | EC000784 | EC000784 | EC000784 | EC000784 | Bedienergehäuse,Bedienerpult,Bedienpult,IT Schrank,Pultsystem,Schaltschrank System,Schaltschrank-System,Standpult,Steuergehäuse
6730600 | Adapter Rahmen RAL 7035 | 27188101 | 27180792 | 27189272 | 27189272 | 27189272 | EC000331 | EC000331 | EC000331 | EC000331 | Klimatisierung,Montagezubehör,Schaltschrankklimatisierung
6731120 | TP Aluminiumleiste, Länge 1750 mm | 27188101 | 27189220 | 27189290 | 27189290 | 27189261 | EC000318 | EC002620 | EC002620 | EC002620 | Ablageleiste,Griff,Pult
6740500 | Standpulte TP, 2-türig, BH 1000x960mm, Tiefe unten/oben 400x520mm | 27180402 | 27180503 | 27180504 | 27180504 | 27180504 | EC000784 | EC000784 | EC000784 | EC000784 | Bedienergehäuse,Bedienerpult,Bedienpult,IT Schrank,Pultsystem,Schaltschrank System,Schaltschrank-System,Standpult,Steuergehäuse
6742500 | Standpulte TP, 2-türig, BH 1200x960mm, Tiefe unten/oben 400x520mm | 27180402 | 27180503 | 27180504 | 27180504 | 27180504 | EC000784 | EC000784 | EC000784 | EC000784 | Bedienergehäuse,Bedienerpult,Bedienpult,IT Schrank,Pultsystem,Schaltschrank System,Schaltschrank-System,Standpult,Steuergehäuse
6746500 | Standpulte TP, 1-türig, BH 600x960mm, Tiefe unten/oben 400x520mm | 27180402 | 27180503 | 27180504 | 27180504 | 27180504 | EC000784 | EC000784 | EC000784 | EC000784 | Bedienergehäuse,Bedienerpult,Bedienpult,IT Schrank,Pultsystem,Schaltschrank System,Schaltschrank-System,Standpult,Steuergehäuse
6748500 | Standpulte TP, 1-türig, BH 800x960mm, Tiefe unten/oben 400x520mm | 27180402 | 27180503 | 27180504 | 27180504 | 27180504 | EC000784 | EC000784 | EC000784 | EC000784 | Bedienergehäuse,Bedienerpult,Bedienpult,IT Schrank,Pultsystem,Schaltschrank System,Schaltschrank-System,Standpult,Steuergehäuse
6900000 | Industrial Workstations IW, BHT 600x900x600mm, Rückwand | 27180101 | 27180501 | 27180501 | 27180501 | 27180501 | EC000058 | EC002502 | EC002502 | EC002502 | Arbeitsplatzschrank,Bedienerarbeitsplatz,IT Schrank,IT-Schrank,Rechnerschrank,Schaltschrank System,Schaltschrank-System,Workstation,Workstations
6900100 | Industrial Workstations IW, BHT 600x900x600mm | 27180101 | 27180501 | 27180501 | 27180501 | 27180501 | EC000058 | EC002502 | EC002502 | EC002502 | Arbeitsplatzschrank,Bedienerarbeitsplatz,IT Schrank,IT-Schrank,Rechnerschrank,Schaltschrank System,Schaltschrank-System,Workstation,Workstations
6900300 | Gehäuse für Tower-PC, BHT 760x760x300mm | 27180101 | 27180501 | 27180501 | 27180501 | 27180501 | EC000058 | EC002502 | EC002502 | EC002502 | Gehäuse für PC,Gehäuse PC,IT Schrank,IT-Schrank,PC Gehäuse,PC Schrank,PC-Schrank,Rechnerschrank,Schaltschrank System,Schaltschrank-System
6900400 | Industrial Workstations IW, BHT 600x900x600mm, Schublade | 27180101 | 27180501 | 27180501 | 27180501 | 27180501 | EC000058 | EC002502 | EC002502 | EC002502 | Arbeitsplatzschrank,Bedienerarbeitsplatz,IT Schrank,IT-Schrank,Rechnerschrank,Schaltschrank System,Schaltschrank-System,Workstation,Workstations
6900410 | Industrial Workstations IW, BHT 600x900x600mm, Schublade für Tastatur und Mouse | 27180101 | 27180501 | 27180501 | 27180501 | 27180501 | EC000058 | EC002502 | EC002502 | EC002502 | Arbeitsplatzschrank,Bedienerarbeitsplatz,IT Schrank,IT-Schrank,Rechnerschrank,Schaltschrank System,Schaltschrank-System,Workstation,Workstations
6901100 | Industrial Workstations IW, BHT 600x1000x645mm, Arbeitsplatte, Tastaturschublade | 27180101 | 27180501 | 27180501 | 27180501 | 27180501 | EC000058 | EC002502 | EC002502 | EC002502 | Arbeitsplatzschrank,Bedienerarbeitsplatz,IT Schrank,IT-Schrank,Rechnerschrank,Schaltschrank System,Schaltschrank-System,Workstation,Workstations
6902100 | Arbeitsplatten für IW-Gehäuse 6900000-6900100, BHT 610x38x645mm | 27180101 | 27180501 | 27180501 | 27180501 | 27180501 | EC000058 | EC002502 | EC002620 | EC002502 | Arbeitsplatzschrank,Bedienerarbeitsplatz,IT Schrank,IT-Schrank,Rechnerschrank,Schaltschrank System,Schaltschrank-System,Workstation,Workstations
6902300 | Arbeitsplatten für IW-Gehäuse 6900000-6900410, BHT 1000x38x845mm | 27180101 | 27180501 | 27180501 | 27180501 | 27180501 | EC000058 | EC002502 | EC002620 | EC002502 | Arbeitsplatzschrank,Bedienerarbeitsplatz,IT Schrank,IT-Schrank,Rechnerschrank,Schaltschrank System,Schaltschrank-System,Workstation,Workstations
6902310 | Arbeitsplatte ohne Griff, BHT 950x38x600mm, für Standfuß komplett, | 27180101 | 27180501 | 27180501 | 27180501 | 27180501 | EC000315 | EC002502 | EC002620 | EC002502 | Gehäuse für PC,Gehäuse PC,IT Schrank,IT-Schrank,PC Gehäuse,PC Schrank,PC-Schrank,Rechnerschrank,Schaltschrank System,Schaltschrank-System
6902400 | IW Dach 600x600 aus Stahlblech geschlossen | 27180101 | 27180501 | 27180501 | 27180501 | 27182405 | EC000058 | EC000744 | EC000744 | EC000744 | Arbeitsplatzschrank,Bedienerarbeitsplatz,IT Schrank,IT-Schrank,Rechnerschrank,Schaltschrank System,Schaltschrank-System,Workstation,Workstations
6902500 | Monitorgehäuse für IW-Gehäuse 6900000-6900410, BHT 600x600x600mm | 27180101 | 27180501 | 27180501 | 27180501 | 27180501 | EC000058 | EC002502 | EC002502 | EC002502 | Arbeitsplatzschrank,Bedienerarbeitsplatz,IT Schrank,IT-Schrank,Rechnerschrank,Schaltschrank System,Schaltschrank-System,Workstation,Workstations
6902640 | IW Gehäusebefestigung neigbar für Tragarmanschluss CP-L | 27188101 | 27189247 | 27189261 | 27189261 | 27400557 | EC000058 | EC000884 | EC000884 | EC000884 | Bediengehäusebefestigung,Bediengehäuseprofil,Bediengehäuseprofile,Schaltschrank System,Tragarm,Tragarmprofil,Tragarmsystem
6902670 | Gehäusebefestigung, neigbar + 100 Grad / - 60 Grad | 27188101 | 27189247 | 27189261 | 27189261 | 27189263 | EC000058 | EC002622 | EC002622 | EC002622 | Bediengehäusebefestigung,Bediengehäuseprofil,Bediengehäuseprofile,Schaltschrank System,Tragarm,Tragarmprofil,Tragarmsystem
6902700 | Schubladen-Wanne, ausziehbar, Wanne BHT 600x83x600-800mm, Stahlblech RAL 7035 | 27188101 | 27189219 | 27189261 | 27189261 | 27189261 | EC000315 | EC002620 | EC002620 | EC002620 | Geräteaufnahme,Geräteboden,Trageboden
6902770 | Kabeldurchführung für Arbeitsplatten | 27180101 | 27180501 | 27180501 | 27180501 | 27180501 | EC000322 | EC002502 | EC002502 | EC002502 | Arbeitsplatzschrank,Bedienerarbeitsplatz,IT Schrank,IT-Schrank,Rechnerschrank,Schaltschrank System,Schaltschrank-System,Workstation,Workstations
6902920 | Gussfüße für Tower-PC | 27180101 | 27180501 | 27180501 | 27180501 | 27180501 | EC000721 | EC002502 | EC002622 | EC002502 | Gehäuse für PC,Gehäuse PC,IT Schrank,IT-Schrank,PC Gehäuse,PC Schrank,PC-Schrank,Rechnerschrank,Schaltschrank System,Schaltschrank-System
6902950 | Boden für Türrohrrahmen, BHT 445x159x230mm | 27188101 | 27189244 | 27189261 | 27189261 | 27189261 | EC000318 | EC002620 | EC002620 | EC002620 | Ablage,PC Halterung,PC-Halterung,Tower-PC-Aufnahme
6902960 | Geräteboden, ausziehbar, TS/PC/IW, BT 600x600mm/ Aufstellfläche BT 465x545mm | 27188101 | 27189218 | 27189261 | 27189261 | 27189261 | EC000315 | EC002620 | EC002620 | EC002620 | Geräteaufnahme,Geräteboden,Trageboden
6902980 | Geräteboden, ausziehbar, TS/PC/IW, BT 600x800mm/ Aufstellfläche BT 465x745mm | 27188101 | 27189218 | 27189261 | 27189261 | 27189261 | EC000315 | EC002620 | EC002620 | EC002620 | Geräteaufnahme,Geräteboden,Trageboden
6903200 | Papierentnahme-Klappe | 27188101 | 27189244 | 27189190 | 27189190 | 27189260 | EC000318 | EC002617 | EC002617 | EC002617 | Druckerklappe,Papierentnahme,Schublade
7000390 | Netzwerkschrank TE vormontiert und Untertischgehäuse mit Sichtttür+Seitenwänden | 27180601 | 27180201 | 27180207 | 27180207 | 27180207 | EC000058 | EC002499 | EC002499 | EC002499 | 19-Zoll-Schrank,Datenschrank,IT Schrank,IT-Rack,Netzwerkschrank,Rack
7000410 | Netzwerkschrank TE vormontiert und Untertischgehäuse mit Sichtttür+Seitenwänden | 27180601 | 27180201 | 27180207 | 27180207 | 27180207 | EC000058 | EC002499 | EC002499 | EC002499 | 19-Zoll-Schrank,Datenschrank,IT Schrank,IT-Rack,Netzwerkschrank,Rack
7000430 | Netzwerkschrank TE 7000 24 HE, BxT 600x600 mm | 27180601 | 27180201 | 27180207 | 27180207 | 27180207 | EC000058 | EC002499 | EC002499 | EC002499 | 19-Zoll-Schrank,Datenschrank,IT Schrank,IT-Rack,Netzwerkschrank,Rack
7000440 | Netzwerkschrank TE 7000 24 HE, BxT 600x800 mm | 27180601 | 27180201 | 27180207 | 27180207 | 27180207 | EC000058 | EC002499 | EC002499 | EC002499 | 19-Zoll-Schrank,Datenschrank,IT Schrank,IT-Rack,Netzwerkschrank,Rack
7000450 | Netzwerkschrank TE 7000 24 HE, BxT 800x600 mm | 27180601 | 27180201 | 27180207 | 27180207 | 27180207 | EC000058 | EC002499 | EC002499 | EC002499 | 19-Zoll-Schrank,Datenschrank,IT Schrank,IT-Rack,Netzwerkschrank,Rack
7000460 | Netzwerkschrank TE 7000 24 HE, BxT 800x800 mm | 27180601 | 27180201 | 27180207 | 27180207 | 27180207 | EC000058 | EC002499 | EC002499 | EC002499 | 19-Zoll-Schrank,Datenschrank,IT Schrank,IT-Rack,Netzwerkschrank,Rack
7000500 | Netzwerkschrank TE 7000 42 HE, BxT 600x600 mm | 27180601 | 27180201 | 27180207 | 27180207 | 27180207 | EC000058 | EC002499 | EC002499 | EC002499 | 19-Zoll-Schrank,Datenschrank,IT Schrank,IT-Rack,Netzwerkschrank,Rack
7000510 | Netzwerkschrank TE 7000 , RAL 7035 42 HE, BxT 600x800 mm | 27180601 | 27180201 | 27180207 | 27180207 | 27180207 | EC000058 | EC002499 | EC002499 | EC002499 | 19-Zoll-Schrank,Datenschrank,IT Schrank,IT-Rack,Netzwerkschrank,Rack
7000520 | Netzwerkschrank TE 7000 42 HE, BxT 800x600 mm | 27180601 | 27180201 | 27180207 | 27180207 | 27180207 | EC000058 | EC002499 | EC002499 | EC002499 | 19-Zoll-Schrank,Datenschrank,IT Schrank,IT-Rack,Netzwerkschrank,Rack
7000530 | Netzwerkschrank TE 7000 42 HE, BxT 800x800 mm | 27180601 | 27180201 | 27180207 | 27180207 | 27180207 | EC000058 | EC002499 | EC002499 | EC002499 | 19-Zoll-Schrank,Datenschrank,IT Schrank,IT-Rack,Netzwerkschrank,Rack
7000532 | Netzwerkschrank TE 7000 o. Seitenwände, inkl. Anreihsatz 42 HE, BxT 800x800 mm | 27180601 | 27180201 | 27180207 | 27180207 | 27180207 | EC000058 | EC002499 | EC002499 | EC002499 | 19-Zoll-Schrank,Datenschrank,IT Schrank,IT-Rack,Netzwerkschrank,Rack
7000560 | Netzwerkschrank TE 7000 47 HE, BxT 600x600 mm | 27180601 | 27180201 | 27180207 | 27180207 | 27180207 | EC000058 | EC002499 | EC002499 | EC002499 | 19-Zoll-Schrank,Datenschrank,IT Schrank,IT-Rack,Netzwerkschrank,Rack
7000570 | Netzwerkschrank TE 7000 47 HE, BxT 600x800 mm | 27180601 | 27180201 | 27180207 | 27180207 | 27180207 | EC000058 | EC002499 | EC002499 | EC002499 | 19-Zoll-Schrank,Datenschrank,IT Schrank,IT-Rack,Netzwerkschrank,Rack
7000580 | Netzwerkschrank TE 7000 47 HE, BxT 800x600 mm | 27180601 | 27180201 | 27180207 | 27180207 | 27180207 | EC000058 | EC002499 | EC002499 | EC002499 | 19-Zoll-Schrank,Datenschrank,IT Schrank,IT-Rack,Netzwerkschrank,Rack
7000590 | Netzwerkschrank TE 7000 47 HE, BxT 800x800 mm | 27180601 | 27180201 | 27180207 | 27180207 | 27180207 | EC000058 | EC002499 | EC002499 | EC002499 | 19-Zoll-Schrank,Datenschrank,IT Schrank,IT-Rack,Netzwerkschrank,Rack
7000592 | Netzwerkschrank TE 7000 o. Seitenwände, inkl. Anreihsatz 47 HE, BxT (mm) 800x800 | 27180601 | 27180201 | 27180207 | 27180207 | 27180207 | EC000058 | EC002499 | EC002499 | EC002499 | 19-Zoll-Schrank,Datenschrank,IT Schrank,IT-Rack,Netzwerkschrank,Rack
7000620 | Geräteboden,Festeinbau 19 Zoll, Direktverschraubung ohne Einbausatz bis 30 kg | 27188101 | 27189218 | 27189261 | 27189261 | 27189261 | EC000315 | EC002620 | EC002620 | EC002620 | Geräteaufnahme,Geräteboden,Trageboden
7000625 | Geräteboden Komplettset, ausziehbar für TE 7000 | 27188101 | 27189218 | 27189261 | 27189261 | 27189261 | EC000315 | EC002620 | EC002620 | EC002620 | Geräteaufnahme,Geräteboden,Trageboden
7000630 | TE Steckdosenleiste 8 fach, Schuko TE Steckdosenleiste 8 fach, Schuko | 27188101 | 27143401 | 27142604 | 27142604 | 27142604 | EC000330 | EC000330 | EC000330 | EC000330 | Spannungsversorgung,Steckdosenleiste,Stromversorgung
7000640 | TE Anreihsatz | 27188101 | 27189204 | 27189234 | 27189234 | 27189263 | EC000318 | EC002625 | EC002622 | EC002622 | Anreihung,Verbinder,Zusammenbau,Zusammenbaumaterial
7000652 | Seitenwände für TE, steckbar inklusive Sicherheitsschließung für HxT 2000x800 mm | 27188101 | 27182101 | 27182101 | 27182101 | 27182101 | EC000746 | EC002524 | EC002524 | EC002524 | Abschlusswand,Seitenwand,TE
7000653 | Seitenwände für TE HxT 2000x1000 mm | 27188101 | 27182101 | 27182101 | 27182101 | 27182101 | EC000746 | EC002524 | EC002524 | EC002524 | Abschlusswand,Seitenwand,TE
7000663 | Seitenwände für TE HxT 2000x1000 mm | 27188101 | 27182101 | 27182101 | 27182101 | 27182101 | EC000746 | EC002524 | EC002524 | EC002524 | Abschlusswand,Seitenwand,TE
7000670 | Lüftermodul mit 2 Lüftern und Thermostat anschlussfertig verdrahtet | 27180702 | 27180705 | 27180716 | 27180716 | 27180716 | EC000320 | EC000320 | EC000320 | EC000320 | Filterlüfter,Klimatisierung,Lüfter,Schaltschrankklimatisierung
7000672 | TE Transportrollen | 27188101 | 27189251 | 27182003 | 27182003 | 27182003 | EC000721 | EC000721 | EC002621 | EC000721 | Boden,Rolle,Sockel,Transport
7000675 | Erdungssatz für TE | 27188101 | 27189215 | 27149219 | 27149219 | 27149219 | EC000329 | EC001503 | EC001503 | EC001503 | Erdung,Erdungsleitung,Erdungssatz,Erdungsschiene,Sammelschiene,Schutzleiter,Schutzleiterschiene
7000676 | Systemchassis flexibel,300-470 mm | 27188101 | 27189250 | 23159101 | 23159101 | 27189234 | EC000318 | EC002625 | EC002625 | EC002625 | Befestigungsschiene,Chassis,Halteschiene,TS 8,TS8
7000678 | TS System-Chassis 17 x 73 mm, tiefenvariabel, Länge 530-700 mm | 27188101 | 27189250 | 23159101 | 23159101 | 27189234 | EC000318 | EC002625 | EC002625 | EC002625 | Befestigungsschiene,Chassis,Halteschiene,TS 8,TS8
7000680 | Aktivkit für TE 7000 | 27180702 | 27180705 | 27180716 | 27180716 | 27180716 | EC000320 | EC000320 | EC000320 | EC000320 | Filterlüfter,Klimatisierung,Lüfter,Schaltschrankklimatisierung
7000684 | PSM Befestigungsadapter für TE-Rack, ohne Kabelführung | 27188101 | 27143401 | 27142604 | 27142604 | 27142604 | EC000330 | EC000330 | EC002625 | EC000330 | IT-System,Rechenzentrum,Stromversorgung,Stromversorgungssystem
7000685 | Kabeltrasse am Montagerahmen | 27188101 | 27189224 | 27400604 | 27400604 | 27400604 | EC000322 | EC000322 | EC000322 | EC000322 | Kabelmontagerahmen,Kabeltrasse
7000688 | Befestigungssatz zur Integration einer PDU in TE 7000 Racks, Breite: 800 mm | 27188101 | 27143401 | 27142604 | 27142604 | 27142604 | EC000330 | EC000330 | EC000330 | EC000330 | Stromverteilung,Monitoring,Verriegelung,Stromversorgung,Redundant
7000840 | Netzwerkschrank TE 7000 vormontiert mit Sichtttür und Seitenwänden, 24 HE | 27180601 | 27180201 | 27180207 | 27180207 | 27180207 | EC000058 | EC002499 | EC002499 | EC002499 | 19-Zoll-Schrank,Datenschrank,IT Schrank,IT-Rack,Netzwerkschrank,Rack
7000850 | Netzwerkschrank TE 7000 vormontiert mit Sichtttür und Seitenwänden, 42 HE | 27180601 | 27180201 | 27180207 | 27180207 | 27180207 | EC000058 | EC002499 | EC002499 | EC002499 | 19-Zoll-Schrank,Datenschrank,IT Schrank,IT-Rack,Netzwerkschrank,Rack
7000852 | Netzwerkschrank TE 7000 vormontiert mit Sichttür, ohne Seitenwände | 27180601 | 27180201 | 27180207 | 27180207 | 27180207 | EC000058 | EC002499 | EC002499 | EC002499 | 19-Zoll-Schrank,Datenschrank,IT Schrank,IT-Rack,Netzwerkschrank,Rack
7000875 | Netzwerkschrank TE 7000, BHT 600x1200x1000 mm | 27180601 | 27180201 | 27180207 | 27180207 | 27180207 | EC000058 | EC002499 | EC002499 | EC002499 | 19-Zoll-Schrank,Datenschrank,IT Schrank,IT-Rack,Netzwerkschrank,Rack
7000882 | Netzwerkschrank TE 7000, BHT 600x2000x1000 mm | 27180601 | 27180201 | 27180207 | 27180207 | 27180207 | EC000058 | EC002499 | EC002499 | EC002499 | 19-Zoll-Schrank,Datenschrank,IT Schrank,IT-Rack,Netzwerkschrank,Rack
7000885 | TE 7000 Serverschrank ohne Seitenwände | 27180601 | 27180201 | 27180207 | 27180207 | 27180207 | EC000058 | EC002499 | EC002499 | EC002499 | 19-Zoll-Schrank,Datenschrank,IT Schrank,IT-Rack,Netzwerkschrank,Rack
7000892 | Netzwerkschrank TE 7000, BHT 800x2000x1000 mm | 27180601 | 27180201 | 27180207 | 27180207 | 27180207 | EC000058 | EC002499 | EC002499 | EC002499 | 19-Zoll-Schrank,Datenschrank,IT Schrank,IT-Rack,Netzwerkschrank,Rack
7000895 | TE 7000 Serverschrank ohne Seitenwände | 27180601 | 27180201 | 27180207 | 27180207 | 27180207 | EC000058 | EC002499 | EC002499 | EC002499 | 19-Zoll-Schrank,Datenschrank,IT Schrank,IT-Rack,Netzwerkschrank,Rack
7000940 | TE 7000 open, RAL 7035, 600x2000x1000 mm | 27180601 | 27180201 | 27180601 | 27180601 | 27180207 | EC000374 | EC002499 | EC002499 | EC002499 | 19-Zoll-Rahmen,19-Zoll-Verteilerrahmen,IT Schrank,Verteilerrack,Verteilerrahmen
7000944 | TE 7000 open, 800x2000x1000 mm RAL 7035 | 27180601 | 27180201 | 27180601 | 27180601 | 27180207 | EC000374 | EC002499 | EC002499 | EC002499 | 19-Zoll-Rahmen,19-Zoll-Verteilerrahmen,IT Schrank,Verteilerrack,Verteilerrahmen
7000990 | Federmuttern mit Schrauben M6 Pack mit 50 Stück | 27188101 | 27182504 | 27182590 | 27182590 | 23110815 | EC000325 | EC002358 | EC002358 | EC002358 | Federmutter,Mutter,T-Nut-Mutter
7016100 | C-Profilschienen 482,6mm | 27188101 | 27189224 | 27400604 | 27400604 | 27400604 | EC000322 | EC000386 | EC000386 | EC000386 | 19" Befestigungsschiene,Abfangschiene,Abfangschienen,Befestigungsschiene,Halteschiene,Halteschienen,Kabelführung
7016110 | Kabelabfangschienen 482,6mm (19 Zoll) | 27188101 | 27189221 | 27400604 | 27400604 | 27400604 | EC000322 | EC000322 | EC000322 | EC000322 | 19" Befestigungsschiene,19" Kabelabfangschiene,Abfangschiene,Befestigungsschiene,Halteschiene,Kabelabfangschiene,Kabelführung
7016120 | Kabelabfangschienen mit Schwenkrahmen | 27188101 | 27189224 | 27400604 | 27400604 | 27400604 | EC000322 | EC000322 | EC000322 | EC000322 | 19" Kabelabfangbügel,19" Kabelabfangschiene,19" Kabelabfangschienen,Kabelführung
7016130 | Kabelabfangbügel für DK-PS | 27188101 | 27189224 | 27400604 | 27400604 | 27400604 | EC000322 | EC000322 | EC000322 | EC000322 | 19" Kabelabfangbügel,19" Kabelabfangschiene,19" Kabelabfangschienen,Kabelführung
7016140 | C-Profilschiene, variabel 450-800 mm | 27188101 | 27189224 | 27400604 | 27400604 | 27189261 | EC000322 | EC002620 | EC002620 | EC002620 | Kabelabfangung,Kabelschiene,Schiene
7016150 | Hammerkopfschiene, variabel 450-850 mm | 27188101 | 27189224 | 27400604 | 27400604 | 27189261 | EC000322 | EC002620 | EC002620 | EC002620 | Kabelabfangung,Kabelschiene,Schiene
7030000 | Überwachungssystem CMC III Processing Unit, 32 Sensoren | 27188101 | 27189253 | 27189253 | 27189253 | 27189253 | EC001455 | EC002627 | EC002627 | EC002627 | IT-System,Monitoring,Rechenzentrum,Überwachungssystem,CMC III,Processing Unit
7030010 | Überwachungssystem CMC III Processing Unit Compact, 4 Sensoren | 27188101 | 27189253 | 27189253 | 27189253 | 27189253 | EC001455 | EC002627 | EC002627 | EC002627 | IT-System,Monitoring,Rechenzentrum,Überwachungssystem,CMC III,Processing Unit
7030030 | Überwachungssystem CMC III, CAN-Bus Unit | 27188101 | 27189253 | 27189253 | 27189253 | 27189253 | EC001455 | EC002627 | EC002627 | EC002627 | IT-System,Monitoring,Rechenzentrum,Überwachungssystem,CMC III
7030040 | CMC III I/O Unit, 8 Eingänge+4 Ausgänge, max.16 Teilnehmer je PU, 2xRJ45 CAN Bus | 27188101 | 27189253 | 27189253 | 27189253 | 27189253 | EC001455 | EC002627 | EC002627 | EC002627 | IT-System,Monitoring,Rechenzentrum,Überwachungssystem
7030050 | CMC III Power Unit, 1 Eingang C14+2 Ausgänge C13, schaltbar | 27188101 | 27189253 | 27189253 | 27189253 | 27189253 | EC001455 | EC002627 | EC002627 | EC002627 | IT-System,Monitoring,Rechenzentrum,Überwachungssystem
7030051 | Entstörglied für Lüfter, verhindert überhöhte Einschaltströme, Anschluss CMC III | 27188101 | 27189253 | 27189253 | 27189253 | 27189253 | EC001455 | EC002627 | EC002627 | EC002627 | CMC III Zubehör,CMC III,Monitoring,Rechenzentrum
7030060 | Überwachungssystem CMC III, Netzteil, C14, 2 A, 24 V (DC) | 27188101 | 27189253 | 27189253 | 27189253 | 27189253 | EC001455 | EC002627 | EC002627 | EC002627 | IT-System,Monitoring,Rechenzentrum,Überwachungssystem,CMC III Zubehör,CMC III
7030070 | Überwachungssystem CMC III, 19"-Montageergänzungs-Unit f. max. 3 Sensoren, | 27188101 | 27189253 | 27189253 | 27189253 | 27189253 | EC001455 | EC002627 | EC002620 | EC002627 | IT-System,Monitoring,Rechenzentrum,Überwachungssystem,CMC III Zubehör,CMC III
7030071 | Überwachungssystem CMC III, Rackrahmen Montageergänzungs-Unit für max.1 Sensor | 27188101 | 27189253 | 27189253 | 27189253 | 27189253 | EC001455 | EC002627 | EC002620 | EC002627 | IT-System,Monitoring,Rechenzentrum,Überwachungssystem,CMC III Zubehör,CMC III
7030080 | Überwachungssystem CMC III, Programmierkabel USB | 27188101 | 27189253 | 27189253 | 27189253 | 27189253 | EC001455 | EC002627 | EC002627 | EC002627 | IT-System,Monitoring,Rechenzentrum,Überwachungssystem,CMC III Zubehör,CMC III
7030087 | Kabelabfangbügel für 19"-Montageeinheit 7030.088 | 27188101 | 27189253 | 27189253 | 27189253 | 27189253 | EC001455 | EC002627 | EC002627 | EC002627 | IT-System,Monitoring,Rechenzentrum,Überwachungssystem,CMC III Zubehör,CMC III
7030088 | DK CMC III Montageeinheit, 1 HE, 19 Zoll | 27188101 | 27189253 | 27189253 | 27189253 | 27189253 | EC001455 | EC002627 | EC002620 | EC002627 | IT-System,Monitoring,Rechenzentrum,Überwachungssystem,CMC III Zubehör,CMC III
7030090 | Überwachungssystem CMC III CAN-Bus Verbindungskabel RJ45 0,5 | 27188101 | 27189253 | 27189253 | 27189253 | 27189253 | EC001455 | EC002627 | EC002627 | EC002627 | IT-System,Monitoring,Rechenzentrum,Überwachungssystem,CMC III Zubehör,CMC III
7030091 | Überwachungssystem CMC III CAN-Bus Verbindungskabel RJ45 1m | 27188101 | 27189253 | 27189253 | 27189253 | 27189253 | EC001455 | EC002627 | EC002627 | EC002627 | IT-System,Monitoring,Rechenzentrum,Überwachungssystem,CMC III Zubehör,CMC III
7030092 | Überwachungssystem CMC III CAN-Bus Verbindungskabel RJ45 1,5 | 27188101 | 27189253 | 27189253 | 27189253 | 27189253 | EC001455 | EC002627 | EC002627 | EC002627 | IT-System,Monitoring,Rechenzentrum,Überwachungssystem,CMC III Zubehör,CMC III
7030093 | Überwachungssystem CMC III CAN-Bus Verbindungskabel RJ45 2m | 27188101 | 27189253 | 27189253 | 27189253 | 27189253 | EC001455 | EC002627 | EC002627 | EC002627 | IT-System,Monitoring,Rechenzentrum,Überwachungssystem,CMC III Zubehör,CMC III
7030094 | Überwachungssystem CMC III CAN-Bus Verbindungskabel RJ45 5m | 27188101 | 27189253 | 27189253 | 27189253 | 27189253 | EC001455 | EC002627 | EC002627 | EC002627 | IT-System,Monitoring,Rechenzentrum,Überwachungssystem,CMC III Zubehör,CMC III
7030095 | Überwachungssystem CMC III CAN-Bus Verbindungskabel RJ45 10m | 27188101 | 27189253 | 27189253 | 27189253 | 27189253 | EC001455 | EC002627 | EC002627 | EC002627 | IT-System,Monitoring,Rechenzentrum,Überwachungssystem,CMC III Zubehör,CMC III
7030100 | Überwachungssystem CMC III, CAN-Bus Sensor, Anschluss für CMC-TC an CMC III | 27188101 | 27189253 | 27189253 | 27189253 | 27189253 | EC001455 | EC002627 | EC002627 | EC002627 | IT-System,Monitoring,Rechenzentrum,Überwachungssystem,CMC III Zubehör,CMC III
7030110 | Überwachungssystem CMC III, Temperatur Sensor mit externem Fühler | 27188101 | 27189253 | 27189253 | 27189253 | 27189253 | EC001455 | EC002627 | EC002627 | EC002627 | IT-System,Monitoring,Rechenzentrum,Überwachungssystem
7030111 | Überwachungssystem CMC III, Temperatur/Feuchte Sensor | 27188101 | 27189253 | 27189253 | 27189253 | 27189253 | EC001455 | EC002627 | EC002627 | EC002627 | IT-System,Monitoring,Rechenzentrum,Überwachungssystem
7030120 | Überwachungssystem CMC III, Infrarot-Zugangs Sensor | 27188101 | 27189253 | 27189253 | 27189253 | 27189253 | EC001455 | EC002627 | EC002627 | EC002627 | IT-System,Monitoring,Rechenzentrum,Überwachungssystem
7030130 | Überwachungssystem CMC III, Vandalismus Sensor | 27188101 | 27189253 | 27189253 | 27189253 | 27189253 | EC001455 | EC002627 | EC002627 | EC002627 | IT-System,Monitoring,Rechenzentrum,Überwachungssystem
7030140 | Überwachungssystem CMC III, Analoger Luftstrom Sensor | 27188101 | 27189253 | 27189253 | 27189253 | 27189253 | EC001455 | EC002627 | EC002627 | EC002627 | IT-System,Monitoring,Rechenzentrum,Überwachungssystem
7030150 | Überwachungssystem CMC III, Analoger Differenzdruck Sensor | 27188101 | 27189253 | 27189253 | 27189253 | 27189253 | EC001455 | EC002627 | EC002627 | EC002627 | IT-System,Monitoring,Rechenzentrum,Überwachungssystem
7030190 | Überwachungssystem CMC III, Universal Sensor | 27188101 | 27189253 | 27189253 | 27189253 | 27189253 | EC001455 | EC002627 | EC002627 | EC002627 | IT-System,Monitoring,Rechenzentrum,Überwachungssystem
7030200 | Überwachungssystem CMC III,CAN-Bus Unit Access, Überwachung/Steuerung v.Griffen | 27188101 | 27189253 | 27189253 | 27189253 | 27189253 | EC001455 | EC002627 | EC002627 | EC002627 | IT-System,Monitoring,Rechenzentrum,Überwachungssystem,CMC III Zubehör,CMC III
7030220 | Überwachungssystem CMC III, Zahlencodeschloss | 27188101 | 27189253 | 27189253 | 27189253 | 27189253 | EC001455 | EC002627 | EC002627 | EC002627 | IT-System,Monitoring,Rechenzentrum,Überwachungssystem
7030230 | Überwachungssystem CMC III, Transponder | 27188101 | 27189253 | 27189253 | 27189253 | 27189253 | EC001455 | EC002627 | EC002627 | EC002627 | IT-System,Monitoring,Rechenzentrum,Überwachungssystem
7030240 | Door Kit TS IT 1tlg. Tür | 27188101 | 27189253 | 27399090 | 27399290 | 27390190 | EC001455 | EC001770 | EC001770 | EC001770 | IT-System,Monitoring,Rechenzentrum,Überwachungssystem,Door Control System
7030241 | Door Kit TS IT, automatische Türöffnung (Stahlblechtüren) in Notfallsituationen | 27188101 | 27189253 | 27399090 | 27399290 | 27390190 | EC001455 | EC001770 | EC001770 | EC001770 | IT-System,Monitoring,Rechenzentrum,Überwachungssystem,Door Control System
7030250 | Door Kit TS IT 2tlg. Tür | 27188101 | 27189253 | 27399090 | 27399290 | 27390190 | EC001455 | EC001770 | EC001770 | EC001770 | IT-System,Monitoring,Rechenzentrum,Überwachungssystem,Door Control System
7030260 | Door Kit Extension LCP | 27188101 | 27189253 | 27399090 | 27399290 | 27390190 | EC001455 | EC001770 | EC001770 | EC001770 | IT-System,Monitoring,Rechenzentrum,Überwachungssystem,Door Control System
7030261 | Door Kit Extension für LCP | 27188101 | 27189253 | 27399090 | 27399290 | 27390190 | EC001455 | EC001770 | EC001770 | EC001770 | IT-System,Monitoring,Rechenzentrum,Überwachungssystem,Door Control System
7030400 | Überwachungssystem CMC III, Rauchmelder | 27188101 | 27189253 | 27189253 | 27189253 | 27189253 | EC001455 | EC002627 | EC002627 | EC002627 | IT-System,Monitoring,Rechenzentrum,Überwachungssystem
7030430 | Überwachungssystem CMC III, Leckagesensor | 27188101 | 27189253 | 27189253 | 27189253 | 27189253 | EC001455 | EC002627 | EC002627 | EC002627 | IT-System,Monitoring,Rechenzentrum,Überwachungssystem
7030440 | Überwachungssystem CMC III, Leckagesensor, 15 m | 27188101 | 27189253 | 27189253 | 27189253 | 27189253 | EC001455 | EC002627 | EC002627 | EC002627 | IT-System,Monitoring,Rechenzentrum,Überwachungssystem
7030480 | Überwachungssystem CMC III CAN Bus Kabel, 3 m | 27188101 | 27189253 | 27189253 | 27189253 | 27189253 | EC001455 | EC002627 | EC002627 | EC002627 | IT-System,Monitoring,Rechenzentrum,Überwachungssystem,CMC III Zubehör,CMC III
7030490 | Überwachungssystem CMC III CAN Bus Kabel, 4 m | 27188101 | 27189253 | 27189253 | 27189253 | 27189253 | EC001455 | EC002627 | EC002627 | EC002627 | IT-System,Monitoring,Rechenzentrum,Überwachungssystem,CMC III Zubehör,CMC III
7030500 | CMC III Door Control System DCS, zur automatischen Türöffnung | 27188101 | 27189253 | 27189253 | 27189253 | 27189253 | EC001455 | EC002627 | EC002627 | EC002627 | IT-System,Monitoring,Rechenzentrum,Überwachungssystem,CMC ,Door Control System
7030550 | CAN Bus DRC, Anbindung von Dynamic Rack Control ( RFID-System) an CMC III | 27188101 | 27189253 | 27189253 | 27189253 | 27189253 | EC001455 | EC002627 | EC002627 | EC002627 | IT-System,Monitoring,Rechenzentrum,Überwachungssystem
7030560 | Überwachungssystem CMC III, Display Unit | 27188101 | 27189253 | 27189253 | 27189253 | 27189253 | EC001455 | EC002627 | EC002627 | EC002627 | IT-System,Monitoring,Display,Access,Rechenzentrum,Überwachungssystem,CMC III Zubehör,CMC III
7030570 | Überwachungssystem CMC III, GSM Unit - Global System for Mobile Communications | 27188101 | 27189253 | 27189253 | 27189253 | 27189253 | EC001455 | EC002627 | EC002627 | EC002627 | IT-System,Monitoring,SMS,Access,Rechenzentrum,Überwachungssystem
7030580 | Überwachungssystem CMC III, ISDN Unit | 27188101 | 27189253 | 27189253 | 27189253 | 27189253 | EC001455 | EC002627 | EC002627 | EC002627 | IT-System,Monitoring,SMS,Access,Rechenzentrum,Überwachungssystem
7031100 | FM-Universalmontagewinkel | 27188101 | 27189208 | 19170107 | 19170112 | 27189234 | EC000325 | EC002625 | EC000372 | EC002625 | FM-Universal-Montagewinkel,LSA-Technik,Montagewinkel LSA
7040010 | PMC40 Basiseinheit Typ 1 für 1 USV-Modul und 1 Batteriepacket | 27188101 | 27189253 | 27040690 | 27040690 | 27040690 | EC000382 | EC000382 | EC000382 | EC000382 | IT-System,Notstromversorgung,Rechenzentrum,USV
7040020 | PMC40 Basiseinheit Typ 2 für 1 USV-Modul und 2 Batteriepakete | 27188101 | 27189253 | 27040690 | 27040690 | 27040690 | EC000382 | EC000382 | EC000382 | EC000382 | IT-System,Notstromversorgung,Rechenzentrum,USV
7040030 | PMC40 Basiseinheit Typ 3 für 2 USV-Module und 2 Batteriepakete | 27188101 | 27189253 | 27040690 | 27040690 | 27040690 | EC000382 | EC000382 | EC000382 | EC000382 | IT-System,Notstromversorgung,Rechenzentrum,USV
7040040 | PMC40 Basiseinheit Typ 4 für 2 USV-Module und 4 Batteriepakete | 27188101 | 27189253 | 27040690 | 27040690 | 27040690 | EC000382 | EC000382 | EC000382 | EC000382 | IT-System,Notstromversorgung,Rechenzentrum,USV
7040060 | PMC40 Typ5 USV Rack 600x2000x1000 mm | 27188101 | 27189253 | 27040690 | 27040690 | 27040690 | EC000382 | EC000382 | EC000382 | EC000382 | IT-System,Notstromversorgung,Rechenzentrum,USV
7040065 | PMC40 Typ5 USV Rack 600x200x800 mm | 27188101 | 27189253 | 27040690 | 27040690 | 27040690 | EC000382 | EC000382 | EC000382 | EC000382 | IT-System,Notstromversorgung,Rechenzentrum,USV
7040070 | PMC120NX USV Rack (120kW) 600x2000x1000 mm | 27188101 | 27189253 | 27040690 | 27040690 | 27040690 | EC000382 | EC000382 | EC000382 | EC000382 | IT-System,Notstromversorgung,Rechenzentrum,USV
7040075 | PMC120NX USV Rack (120kW) 600x2000x800 mm | 27188101 | 27189253 | 27040690 | 27040690 | 27040690 | EC000382 | EC000382 | EC000382 | EC000382 | IT-System,Notstromversorgung,Rechenzentrum,USV
7040110 | PMC40 USV-Modul 10kW | 27188101 | 27189253 | 27040690 | 27040690 | 27040690 | EC000382 | EC000382 | EC000382 | EC000382 | IT-System,Notstromversorgung,Rechenzentrum,USV
7040120 | PMC40 USV-Modul 20kW | 27188101 | 27189253 | 27040690 | 27040690 | 27040690 | EC000382 | EC000382 | EC000382 | EC000382 | IT-System,Notstromversorgung,Rechenzentrum,USV
7040201 | PMC40 Set Schubladen/Kabelsatz Typ 1 ohne Batterien | 27188101 | 27189253 | 27049201 | 27049201 | 27040690 | EC000382 | EC000382 | EC000382 | EC000382 | IT-System,Notstromversorgung,Rechenzentrum,USV
7040202 | PMC40 Set Schubladen/Kabelsatz Typ 2+3 ohne Batterien | 27188101 | 27189253 | 27049201 | 27049201 | 27040690 | EC000382 | EC000382 | EC000382 | EC000382 | IT-System,Notstromversorgung,Rechenzentrum,USV
7040204 | PMC40 Set Schubladen/Kabelsatz Typ 4 ohne Batterien | 27188101 | 27189253 | 27049201 | 27049201 | 27040690 | EC000382 | EC000382 | EC000382 | EC000382 | IT-System,Notstromversorgung,Rechenzentrum,USV
7040211 | PMC40 Batteriepaket Typ 1 | 27188101 | 27189253 | 27049201 | 27049201 | 27040690 | EC000382 | EC000382 | EC000382 | EC000382 | IT-System,Notstromversorgung,Rechenzentrum,USV
7040212 | PMC40 Batteriepaket Typ 2+3 | 27188101 | 27189253 | 27049201 | 27049201 | 27040690 | EC000382 | EC000382 | EC000382 | EC000382 | IT-System,Notstromversorgung,Rechenzentrum,USV
7040214 | PMC40 Batteriepaket Typ 4 | 27188101 | 27189253 | 27049201 | 27049201 | 27040690 | EC000382 | EC000382 | EC000382 | EC000382 | IT-System,Notstromversorgung,Rechenzentrum,USV
7040301 | Kabelsatz für Batt. (1x40x7Ah) | 27188101 | 27189253 | 27049201 | 27049201 | 27040690 | EC000382 | EC000382 | EC000382 | EC000382 | IT-System,Notstromversorgung,Rechenzentrum,USV
7040305 | Kabelsatz für Batt. (1x50x7Ah) | 27188101 | 27189253 | 27049201 | 27049201 | 27040690 | EC000382 | EC000382 | EC000382 | EC000382 | IT-System,Notstromversorgung,Rechenzentrum,USV
7040311 | PMC40Typ5 Batteriepaket (1x40)x7Ah | 27188101 | 27189253 | 27049201 | 27049201 | 27040690 | EC000382 | EC000382 | EC000382 | EC000382 | IT-System,Notstromversorgung,Rechenzentrum,USV
7040315 | PMC40Typ5 Batteriepaket (1x50)x7Ah | 27188101 | 27189253 | 27049201 | 27049201 | 27040690 | EC000382 | EC000382 | EC000382 | EC000382 | IT-System,Notstromversorgung,Rechenzentrum,USV
7040361 | PMC120 Batterie-Rack (gem.) | 27188101 | 27189253 | 27049201 | 27049201 | 27040690 | EC000382 | EC000382 | EC000382 | EC000382 | IT-System,Notstromversorgung,Rechenzentrum,USV
7040500 | PDM für PMC40 | 27188101 | 27189253 | 27040690 | 27040690 | 27040690 | EC000382 | EC000382 | EC000382 | EC000382 | IT-System,Notstromversorgung,Rechenzentrum,USV
7050035 | LSA-Einbausatz RAL 7035 | 27188101 | 27182504 | 19170107 | 19170112 | 27189261 | EC000325 | EC002620 | EC002620 | EC002620 | 19" LSA-Einbausatz,LSA-Einbausatz,LSA-Technik
7050100 | 3HE FM-Trägereinheit für 3X5 LSA-Plus-Leisten | 27188101 | 27182504 | 19170107 | 19170112 | 27189261 | EC000325 | EC002620 | EC002620 | EC002620 | LSA-Plus-Leiste,LSA-Plus-Leisten,LSA-Plus-Trägereinheit,LSA-Technik
7050200 | 3 HE Aufnahme m. Rundstangen Für LSA-Profil Abschlussmodule | 27188101 | 27182504 | 19170107 | 19170112 | 27189261 | EC000325 | EC002620 | EC002620 | EC002620 | 3 HE LSA Leiste,LSA Baugruppenträger,LSA Montage,LSA Trennleiste,LSA Trennleisten,LSA-Baugruppenträger,LSA-Montage,LSA-Technik
7051000 | Teleskopschienen für Vollauszug, 50 kg | 27188101 | 27189245 | 27189261 | 27189261 | 27189261 | EC000315 | EC002620 | EC002620 | EC002620 | Geräteaufnahme,Geräteboden,Trageboden
7061000 | Teleskopschienen für Vollauszug, 50 kg | 27188101 | 27189245 | 27189261 | 27189261 | 27189261 | EC000315 | EC002620 | EC002620 | EC002620 | Geräteaufnahme,Geräteboden,Trageboden
7063000 | Gleitschienen, durchgängig 152 mm für PS | 27188101 | 27189239 | 27182590 | 27182590 | 27189261 | EC000319 | EC002620 | EC002620 | EC002620 | 19" Befestigungsrahmen,19" Rahmen,19''-Ausbautechnik,19''-Gleitschiene
7063200 | 482,6 mm (19 Zoll) Schublade für LWL-Überlängenbevorratung | 27188101 | 27189219 | 27400604 | 27400604 | 27189261 | EC000322 | EC002620 | EC002620 | EC002620 | 19" Schublade,19"-Schublade,Kabelführung,Kabelschublade,Schublade
7063710 | Geräteboden 1/2 HE, tiefenvariabel für 482,6 mm (19 Zoll)- Befestigungsebene | 27188101 | 27189218 | 27189261 | 27189261 | 27189261 | EC000315 | EC002620 | EC002620 | EC002620 | Geräteaufnahme,Geräteboden,Trageboden
7063720 | Geräteboden 1/2 HE, tiefenvariabel für 482,6 mm (19 Zoll)- Befestigungsebene | 27188101 | 27189218 | 27189261 | 27189261 | 27189261 | EC000315 | EC002620 | EC002620 | EC002620 | Geräteaufnahme,Geräteboden,Trageboden
7063725 | 482,6 mm (19 Zoll) Geräteboden 0,5 HE,50 kg RAL 9005, variabel 600-900 mm | 27188101 | 27189218 | 27189261 | 27189261 | 27189261 | EC000315 | EC002620 | EC002620 | EC002620 | Geräteaufnahme,Geräteboden,Trageboden
7063740 | Gleitschiene 482,6 mm (19 Zoll), 740 mm | 27188101 | 27182504 | 27182590 | 27182590 | 27189261 | EC000325 | EC002620 | EC002620 | EC002620 | Gleitschiene,Schwerlastgleitschienen,Servereinbauschiene,Serverschiene,Tragschiene
7063750 | Gleitschiene, tiefenvariabel, 1 HE L=390-550 mm, 20 kg | 27188101 | 27182504 | 27182590 | 27182590 | 27189234 | EC000325 | EC002625 | EC002620 | EC002625 | 1 HE Gleitschiene,1 HE tiefenvariabel,Gleitschiene,Servereinbauschiene,Serverschiene,tiefeneinstellbar,tiefenvariabel
7063752 | Gleitschiene, tiefenvariabel, 1 HE L=550-750 mm, 20 kg | 27188101 | 27182504 | 27182590 | 27182590 | 27189234 | EC000325 | EC002625 | EC002620 | EC002625 | 1 HE Gleitschiene,1 HE tiefenvariabel,Gleitschiene,Servereinbauschiene,Serverschiene,tiefeneinstellbar,tiefenvariabel
7063835 | 482,6 mm(19 Zoll) Schwerlast-Geräteboden Gerätebodentiefe 500 mm RAL 9005 | 27188101 | 27189218 | 27189261 | 27189261 | 27189261 | EC000315 | EC002620 | EC002620 | EC002620 | Geräteaufnahme,Geräteboden,Schwerlastboden,Trageboden
7063837 | 482,6 mm(19 Zoll) Schwerlast Geräteboden Gerätebodentiefe 700 mm RAL 9005 | 27188101 | 27189218 | 27189261 | 27189261 | 27189261 | EC000315 | EC002620 | EC002620 | EC002620 | Geräteaufnahme,Geräteboden,Schwerlastboden,Trageboden
7063850 | Serverschienen stufenlos verstellbar (550-850 mm) | 27188101 | 27189218 | 27189261 | 27189261 | 27189261 | EC000315 | EC002620 | EC002620 | EC002620 | Geräteaufnahme,Geräteboden,Trageboden
7063858 | Einbausatz für Geräteboden | 27188101 | 27189234 | 27189234 | 27189234 | 27189261 | EC000315 | EC002620 | EC002620 | EC002620 | Geräteaufnahme,Geräteboden,Trageboden
7063860 | 482,6 mm (19 Zoll)Gerätebodeneinbausatz tiefenvariabel | 27188101 | 27189234 | 27189234 | 27189234 | 27189261 | EC000315 | EC002620 | EC002620 | EC002620 | Geräteaufnahme,Geräteboden,Trageboden
7063882 | Tiefenvariable Gleitschiene, 80 kg L = 390-600 mm | 27188101 | 27182504 | 27182590 | 27182590 | 27189261 | EC000325 | EC002620 | EC002620 | EC002620 | 1 HE Gleitschiene,1 HE tiefenvariabel,Gleitschiene,Servereinbauschiene,Serverschiene,tiefeneinstellbar,tiefenvariabel
7063883 | Tiefenvariable Gleitschiene, 80 kg L = 590 - 930 mm | 27188101 | 27182504 | 27182590 | 27182590 | 27189261 | EC000325 | EC002620 | EC002620 | EC002620 | 1 HE Gleitschiene,1 HE tiefenvariabel,Gleitschiene,Servereinbauschiene,Serverschiene,tiefeneinstellbar,tiefenvariabel
7063884 | Gleitschiene, tiefenvariable 590 - 930 mm Auszug Belastbarkeit 150 kg | 27188101 | 27182504 | 27182590 | 27182590 | 27189261 | EC000325 | EC002620 | EC002620 | EC002620 | 1 HE Gleitschiene,1 HE tiefenvariabel,Gleitschiene,Servereinbauschiene,Serverschiene,tiefeneinstellbar,tiefenvariabel
7063888 | 482,6 mm (19 Zoll)Tastatur-Schublade für Standardtastaturen | 27188101 | 27189219 | 27189261 | 27189261 | 27189261 | EC000316 | EC002620 | EC002620 | EC002620 | 19" Tastaturschublade,Klapplade,Schublade
7063890 | Einbausatz für Geräteboden tiefenvariabel, Länge 706,5 - 1006,6 mm | 27188101 | 27189234 | 27189234 | 27189234 | 27189261 | EC000315 | EC002620 | EC002620 | EC002620 | Geräteaufnahme,Geräteboden,Trageboden
7063892 | Einbausatz für Geräteboden | 27188101 | 27189234 | 27189234 | 27189234 | 27189261 | EC000315 | EC002620 | EC002620 | EC002620 | Geräteaufnahme,Geräteboden,Trageboden
7063895 | 482,6 mm (19 Zoll)Schwerlastgeräteboden | 27188101 | 27189218 | 27189261 | 27189261 | 27189261 | EC000315 | EC002620 | EC002620 | EC002620 | Geräteaufnahme,Geräteboden,Schwerlastboden,Trageboden
7063897 | 482,6 mm (19 Zoll)Schwerlastgeräteboden | 27188101 | 27189218 | 27189261 | 27189261 | 27189261 | EC000315 | EC002620 | EC002620 | EC002620 | Geräteaufnahme,Geräteboden,Schwerlastboden,Trageboden
7064000 | Teleskopschienen für Geräteböden, 100 kg | 27188101 | 27189245 | 27189261 | 27189261 | 27189261 | EC000315 | EC002620 | EC002620 | EC002620 | Geräteaufnahme,Geräteboden,Trageboden
7064100 | Kabelmanager, Basis-Kit | 27188101 | 27189224 | 27400604 | 27400604 | 27189265 | EC000322 | EC002624 | EC000322 | EC002624 | Kabelführung,Kabelträger,Kabelumlenker,Kabelumlenkung
7064110 | Kabelmanager, Maxi-Kit | 27188101 | 27189224 | 27400604 | 27400604 | 27189265 | EC000322 | EC002624 | EC000322 | EC002624 | Kabelführung,Kabelträger,Kabelumlenker,Kabelumlenkung
7065000 | Teleskopschienen für Geräteböden, 100 kg | 27188101 | 27189245 | 27189261 | 27189261 | 27189261 | EC000315 | EC002620 | EC002620 | EC002620 | Geräteaufnahme,Geräteboden,Trageboden
7066000 | Teleskopschienen für Geräteböden, 100 kg | 27188101 | 27189245 | 27189261 | 27189261 | 27189261 | EC000315 | EC002620 | EC002620 | EC002620 | Geräteaufnahme,Geräteboden,Trageboden
7066700 | Schwerlast-Teleskopschienen T: 700 mm | 27188101 | 27189245 | 27189261 | 27189261 | 27189261 | EC000315 | EC002620 | EC002620 | EC002620 | Geräteaufnahme,Geräteboden,Trageboden
7067100 | Ausgleichsblende für TS 8 100 mm | 27188101 | 27189210 | 27189234 | 27189234 | 27189260 | EC000190 | EC002617 | EC002617 | EC002617 | Anreihung,Blende,Sichtblende,Tiefenausgleich,Verbinder,Zusammenbau,Zusammenbaumaterial
7067200 | Ausgleichsblende für TS 8 200 mm | 27188101 | 27189210 | 27189234 | 27189234 | 27189260 | EC000190 | EC002617 | EC002617 | EC002617 | Anreihung,Blende,Sichtblende,Tiefenausgleich,Verbinder,Zusammenbau,Zusammenbaumaterial
7069535 | Patch-Panel, f. BNC-Buchsen (E) Stahlblech, RAL 7035 | 27188101 | 27182501 | 19170107 | 19170112 | 19170112 | EC000325 | EC001128 | EC001128 | EC001128 | BNC,Kupfertechnik,Patch Panel BNC,Patch Panel für BNC,Patch-Panel,Patchpanel
7072100 | Kantenschutz schwarz (Kunststoff PVC), Länge 10 m | 27188101 | 27189224 | 27400604 | 27400604 | 27189265 | EC000322 | EC002624 | EC002624 | EC002624 | Kabeldurchführung,Kabeleinführung,Kantenschutz
7072200 | Bürstenleiste | 27188101 | 27189222 | 27400604 | 27400604 | 27142421 | EC000322 | EC000211 | EC000211 | EC000211 | Bürstenleiste,Kabeldurchführung,Kabeleinführung
7072220 | Klettverschluss BxL 20x130 mm. Max. Kabeldurchmesser=30mm. VE=10St | 27188101 | 27189223 | 27140702 | 27140702 | 27189234 | EC000322 | EC002625 | EC000046 | EC002625 | Kabelfixierung,Kabelführung,Kabelklettverschluss,Klett,Klettband,Klettverschluss
7072230 | Klettverschluss BxL 20x200 mm. Max. Kabeldurchmesser=50mm. VE=10St | 27188101 | 27189223 | 27140702 | 27140702 | 27189234 | EC000322 | EC002625 | EC000046 | EC002625 | Kabelfixierung,Kabelführung,Kabelklettverschluss,Klett,Klettband,Klettverschluss
7072240 | Klettverschluss BxL 20x300 mm. Max. Kabeldurchmesser=90mm. VE=10St | 27188101 | 27189223 | 27140702 | 27140702 | 27189234 | EC000322 | EC002625 | EC000046 | EC002625 | Kabelfixierung,Kabelführung,Kabelklettverschluss,Klett,Klettband,Klettverschluss
7077000 | Kabelschellen für C-Profilschienen, Kabeldurchmesser 6 - 14mm | 27188101 | 27189224 | 27400604 | 27400604 | 23140202 | EC000322 | EC000454 | EC000454 | EC000454 | C-Profil,Kabelschiene,Schiene
7078000 | Kabelschellen für C-Profilschienen, Kabeldurchmesser 12 - 18mm | 27188101 | 27189224 | 27400604 | 27400604 | 23140202 | EC000322 | EC000454 | EC000454 | EC000454 | C-Profil,Kabelschiene,Schiene
7081000 | Teleskopschienen für Vollauszug, 50 kg | 27188101 | 27189245 | 27189261 | 27189261 | 27189261 | EC000315 | EC002620 | EC002620 | EC002620 | Geräteaufnahme,Geräteboden,Trageboden
7086535 | Patch-Panel, f. V 24 Schnittstellen RAL 7035 15-polig | 27188101 | 27182501 | 19170107 | 19170112 | 19170112 | EC000325 | EC001128 | EC001128 | EC001128 | Kupfertechnik,Patch Panel für V 24,Patch Panel V 24,Patch-Panel,Patchpanel,V 24
7087535 | Patch-Panel, f. V 24 Schnittstellen RAL 7035 9-polig | 27188101 | 27182501 | 19170107 | 19170112 | 19170112 | EC000325 | EC001128 | EC001128 | EC001128 | Kupfertechnik,Patch Panel für V 24,Patch Panel V 24,Patch-Panel,Patchpanel,V 24
7089535 | Patch-Panel, f. V 24 Schnittstellen RAL 7035 25-polig | 27188101 | 27182501 | 19170107 | 19170112 | 19170112 | EC000325 | EC001128 | EC001128 | EC001128 | Kupfertechnik,Patch Panel für V 24,Patch Panel V 24,Patch-Panel,Patchpanel,V 24
7091000 | C-Profilschienen für PS u. VR | 27188101 | 27189250 | 23159101 | 23159101 | 27400501 | EC000318 | EC000386 | EC000386 | EC000386 | Befestigungsschiene,Halteschiene,Profilschiene
7091100 | TS Haltewinkel C-Profil, für TS Profil horizontal | 27188101 | 27189234 | 27189234 | 27189234 | 27189234 | EC000318 | EC002625 | EC002625 | EC002625 | Befestigungsmaterial,Haltewinkel,Innenausbau
7094100 | Kreuzschlitzschraube M6x16 mm | 27188101 | 27182504 | 27182590 | 27182590 | 23110190 | EC000325 | EC000887 | EC000887 | EC000887 | Kreuzschlitzschraube,Schlitzschraube,Schraube
7094110 | Schlitzschraube M6x16 mm | 27188101 | 27182504 | 27182590 | 27182590 | 23110190 | EC000325 | EC000887 | EC000887 | EC000887 | Kreuzschlitzschraube,Schlitzschraube,Schraube
7094120 | Kreuzschlitzschraube M5 | 27188101 | 27182504 | 27182590 | 27182590 | 23110190 | EC000325 | EC000887 | EC000887 | EC000887 | Kreuzschlitzschraube,Schlitzschraube,Schraube
7094130 | Innensechsrundschraube M5x16 mm | 27188101 | 27182504 | 27182590 | 27182590 | 23110190 | EC000325 | EC000887 | EC000887 | EC000887 | Innensechskantrund-Schraube,Schraube,Schraube M5,Schraube M6
7094140 | Innensechsrundschraube M6x16 mm | 27188101 | 27182504 | 27182590 | 27182590 | 23110190 | EC000325 | EC000887 | EC000887 | EC000887 | Innensechskantrund-Schraube,Schraube,Schraube M5,Schraube M6
7095000 | C-Profilschienen für PS, VR und TS | 27188101 | 27189250 | 23159101 | 23159101 | 27400501 | EC000318 | EC000386 | EC000386 | EC000386 | Befestigungsschiene,Halteschiene,Profilschiene
7096000 | C-Profilschienen für TS u. ES | 27188101 | 27189250 | 23159101 | 23159101 | 27400501 | EC000318 | EC000386 | EC000386 | EC000386 | Befestigungsschiene,Halteschiene,Profilschiene
7097000 | Kabelschellen für C-Profilschienen, Kabeldurchmesser 18 - 22mm | 27188101 | 27189224 | 27400604 | 27400604 | 23140202 | EC000322 | EC000454 | EC000454 | EC000454 | C-Profil,Kabelschiene,Schiene
7097220 | Kabelschellen für C-Profilschienen, Kabeldurchmesser 22 - 26mm | 27188101 | 27189224 | 27400604 | 27400604 | 23140202 | EC000322 | EC000454 | EC000454 | EC000454 | C-Profil,Kabelschiene,Schiene
7097260 | Kabelschellen für C-Profilschienen, Kabeldurchmesser 26 - 30mm | 27188101 | 27189224 | 27400604 | 27400604 | 23140202 | EC000322 | EC000454 | EC000454 | EC000454 | C-Profil,Kabelschiene,Schiene
7097300 | Kabelschellen für C-Profilschienen, Kabeldurchmesser 30 - 34mm | 27188101 | 27189224 | 27400604 | 27400604 | 23140202 | EC000322 | EC000454 | EC000454 | EC000454 | C-Profil,Kabelschiene,Schiene
7097340 | Kabelschellen für C-Profilschienen, Kabeldurchmesser 34 - 38mm | 27188101 | 27189224 | 27400604 | 27400604 | 23140202 | EC000322 | EC000454 | EC000454 | EC000454 | C-Profil,Kabelschiene,Schiene
7098000 | Kabelschellen für C-Profilschienen, Kabeldurchmesser 38 - 42mm | 27188101 | 27189224 | 27400604 | 27400604 | 23140202 | EC000322 | EC000454 | EC000454 | EC000454 | C-Profil,Kabelschiene,Schiene
7098100 | Kabelschellen für C-Profilschienen, Kabeldurchmesser 42 - 56mm | 27188101 | 27189224 | 27400604 | 27400604 | 23140202 | EC000322 | EC000454 | EC000454 | EC000454 | C-Profil,Kabelschiene,Schiene
7099000 | Kabelschellen für C-Profilschienen, Kabeldurchmesser 56 - 64mm | 27188101 | 27189224 | 27400604 | 27400604 | 23140202 | EC000322 | EC000454 | EC000454 | EC000454 | C-Profil,Kabelschiene,Schiene
7100000 | C-Profilschienen für PS, FM | 27188101 | 27189250 | 23159101 | 23159101 | 27400501 | EC000318 | EC000386 | EC000386 | EC000386 | Befestigungsschiene,Halteschiene,Profilschiene
7102000 | C-Profilschienen für PS, FM | 27188101 | 27189250 | 23159101 | 23159101 | 27400501 | EC000318 | EC000386 | EC000386 | EC000386 | Befestigungsschiene,Halteschiene,Profilschiene
7109035 | Patch-Panel mit Temperaturanzeige u.-regler RAL 7035 | 27188101 | 27180792 | 27210707 | 27210707 | 27210707 | EC000855 | EC002014 | EC002014 | EC002014 | Klimatisierung,Regelung,Schaltschrankklimatisierung,Temperaturregler
7109200 | Schaltschrankleuchte f. 19 Zoll Einbau mit Kabel und Schuko-Stecker, 8 Watt | 27188101 | 27189241 | 27189241 | 27189241 | 27189241 | EC000321 | EC000321 | EC000321 | EC000321 | Beleuchtung,Lampe,Leuchte
7111000 | Kabelführungsbügel chromatiert | 27188101 | 27189224 | 27400604 | 27400604 | 27400604 | EC000322 | EC000322 | EC000322 | EC000322 | Kabelführung,Kabelführungsbügel
7111100 | Verdrehschutz für Kabelführungsbügel | 27188101 | 27189224 | 27400604 | 27400604 | 27189234 | EC000322 | EC002625 | EC002625 | EC002625 | Kabelführung,Verdrehschutz
7111210 | 1 HE Kabelsprosse für Profilschienen und Montagerahmen | 27188101 | 27189224 | 27400604 | 27400604 | 27400604 | EC000322 | EC000322 | EC000322 | EC000322 | Kabelführung,Kabelrangierung,Kabelsprosse
7111212 | 1 HE Kabelsprosse | 27188101 | 27189224 | 27400604 | 27400604 | 27400604 | EC000322 | EC000322 | EC000322 | EC000322 | Kabelführung,Kabelrangierung,Kabelsprosse
7111214 | Kabelsprosse 1HE für 482,6 mm (19 Zoll)Systemlochung | 27188101 | 27189224 | 27400604 | 27400604 | 27400604 | EC000322 | EC000322 | EC000322 | EC000322 | Kabelführung,Kabelrangierung,Kabelsprosse
7111220 | 4 HE Kabelsprosse für Profilschienen und Montagerahmen | 27188101 | 27189224 | 27400604 | 27400604 | 27400604 | EC000322 | EC000322 | EC000322 | EC000322 | Kabelführung,Kabelrangierung,Kabelsprosse
7111222 | 4 HE Kabelsprosse | 27188101 | 27189224 | 27400604 | 27400604 | 27400604 | EC000322 | EC000322 | EC000322 | EC000322 | Kabelführung,Kabelrangierung,Kabelsprosse
7111224 | Kabelsprosse 4 HE für 482,6 mm (19 Zoll)Systemlochung | 27188101 | 27189224 | 27400604 | 27400604 | 27400604 | EC000322 | EC000322 | EC000322 | EC000322 | Kabelführung,Kabelrangierung,Kabelsprosse
7111250 | 2 HE Verteilerbügel für Profilschienen und Montagerahmen | 27188101 | 27189224 | 27400604 | 27400604 | 27400604 | EC000322 | EC000322 | EC000322 | EC000322 | Kabelführung,Kabelrangierung,Verteilerbügel
7111252 | 3 HE Verteilerbügel für Flachteile | 27188101 | 27189224 | 27400604 | 27400604 | 27400604 | EC000322 | EC000322 | EC000322 | EC000322 | Kabelführung,Kabelrangierung,Verteilerbügel
7111300 | Kabel-Clipse (Snap-In) zum Verriegeln | 27188101 | 27189223 | 27400604 | 27400604 | 27189234 | EC000322 | EC002625 | EC002625 | EC002625 | Befestigung,Kabelbefestigung,Kabelfixierung,Kabelführung
7111310 | Kabel-Clipse (Snap-In) zum Verdrillen | 27188101 | 27189223 | 27400604 | 27400604 | 27189234 | EC000322 | EC002625 | EC002625 | EC002625 | Befestigung,Kabelbefestigung,Kabelfixierung,Kabelführung
7111350 | Klett-Kabelhalter, 70x16 mm | 27188101 | 27189223 | 27140702 | 27140702 | 27189234 | EC000322 | EC002625 | EC002625 | EC002625 | geklebt,Kabelfixierung,Kabelführung,Kabelklettverschluss,Klett,Klettverschluss
7111900 | Kabelführungsbügel chromatiert | 27188101 | 27189224 | 27400604 | 27400604 | 27400604 | EC000322 | EC000322 | EC000322 | EC000322 | Kabelführung,Kabelführungsbügel
7112000 | Kabelführungsbügel chromatiert | 27188101 | 27189224 | 27400604 | 27400604 | 27400604 | EC000322 | EC000322 | EC000322 | EC000322 | Kabelführung,Kabelführungsbügel
7113000 | Erdungsschiene, horizontal für TS | 27188101 | 27189215 | 27400605 | 27400605 | 27400605 | EC000329 | EC000329 | EC000329 | EC000329 | Erdung,Schutzleiter,TS 8,TS8
7115000 | Fixierbolzen für Geräteböden gelocht | 27188101 | 27189234 | 27189234 | 27189234 | 27189261 | EC000315 | EC002620 | EC002620 | EC002620 | Geräteaufnahme,Geräteboden,Trageboden
7116500 | LWL-Kabelführungsbügel | 27188101 | 27189224 | 27400604 | 27400604 | 27400604 | EC000322 | EC000322 | EC000322 | EC000322 | Kabelfixierer,Kabelfixierung,Kabelführung,Kabelträger,Kabelumlenker,Kabelumlenkung
7119140 | 482,6 mm (19 Zoll)Geräteboden eine Ebene T: 140 mm | 27188101 | 27189218 | 27189261 | 27189261 | 27189261 | EC000315 | EC002620 | EC002620 | EC002620 | Geräteaufnahme,Geräteboden,Trageboden,für 19"-Systemlochung
7119155 | Geräteboden 1 HE, Festeinbau 535 mm (metrisch) | 27188101 | 27189218 | 27189261 | 27189261 | 27189261 | EC000315 | EC002620 | EC002620 | EC002620 | Geräteaufnahme,Geräteboden,Trageboden,für 19"-Systemlochung
7119250 | Geräteboden 2 HE, Festeinbau, 250 mm, für 19"-Systemlochung | 27188101 | 27189218 | 27189261 | 27189261 | 27189261 | EC000315 | EC002620 | EC002620 | EC002620 | Geräteaufnahme,Geräteboden,Trageboden
7119255 | Geräteboden 2 HE, Festeinbau 535 mm (metrisch) | 27188101 | 27189218 | 27189261 | 27189261 | 27189261 | EC000315 | EC002620 | EC002620 | EC002620 | Geräteaufnahme,Geräteboden,Trageboden
7119400 | Geräteboden 2 HE, Festeinbau, 400 mm tief für 19"-Systemlochung | 27188101 | 27189218 | 27189261 | 27189261 | 27189261 | EC000315 | EC002620 | EC002620 | EC002620 | Geräteaufnahme,Geräteboden,Trageboden
7119455 | Geräteboden 2 HE, Festeinbau 535 mm (metrisch) | 27188101 | 27189218 | 27189261 | 27189261 | 27189261 | EC000315 | EC002620 | EC002620 | EC002620 | Geräteaufnahme,Geräteboden,Trageboden
7124035 | Auszugsrahmen, 482,6 mm (19 Zoll) RAL 7035 | 27188101 | 27189239 | 27189261 | 27189261 | 27189261 | EC000319 | EC002620 | EC002620 | EC002620 | 19" Befestigungsrahmen,19" Rahmen,19''-Ausbautechnik,Auszugstechnik,TS 8,TS8
7140535 | Kabeldurchführungs-Panel 482,6 mm (19 Zoll) RAL 7035 | 27188101 | 27189224 | 27400604 | 27400604 | 27400604 | EC000322 | EC000322 | EC000322 | EC000322 | 19" Durchführungspanel,19" Panel,19"-Panel,Bürstenpanel,Kabelführung
7143035 | Geräteboden, gelocht 482,6 mm (19 Zoll) RAL 7035 | 27188101 | 27189218 | 27189261 | 27189261 | 27189261 | EC000315 | EC002620 | EC002620 | EC002620 | Geräteaufnahme,Geräteboden,Trageboden
7144035 | Geräteboden, gelocht 482,6 mm (19 Zoll) RAL 7035 | 27188101 | 27189218 | 27189261 | 27189261 | 27189261 | EC000315 | EC002620 | EC002620 | EC002620 | Geräteaufnahme,Geräteboden,Trageboden
7145005 | Geräteboden gelocht RAL 9005 T=500 mm | 27188101 | 27189218 | 27189261 | 27189261 | 27189261 | EC000315 | EC002620 | EC002620 | EC002620 | Geräteaufnahme,Geräteboden,Trageboden
7145035 | Geräteboden, gelocht 482,6 mm (19 Zoll) RAL 7035 | 27188101 | 27189218 | 27189261 | 27189261 | 27189261 | EC000315 | EC002620 | EC002620 | EC002620 | Geräteaufnahme,Geräteboden,Trageboden
7145535 | 482,6 mm (19 Zoll) Schwerl.-Geräteboden max. 100 kg T: 500 mm | 27188101 | 27189218 | 27189261 | 27189261 | 27189261 | EC000315 | EC002620 | EC002620 | EC002620 | Geräteaufnahme,Geräteboden,Schwerlastboden,Trageboden,TS 8,TS8
7145605 | Geräteboden gelocht RAL 9005 T=600 mm | 27188101 | 27189218 | 27189261 | 27189261 | 27189261 | EC000315 | EC002620 | EC002620 | EC002620 | Geräteaufnahme,Geräteboden,Trageboden
7145635 | 482,6 mm (19 Zoll)Geräteboden 409x600 mm | 27188101 | 27189218 | 27189261 | 27189261 | 27189261 | EC000315 | EC002620 | EC002620 | EC002620 | Geräteaufnahme,Geräteboden,Trageboden
7145705 | Geräteboden gelocht RAL 9005 T=700 mm | 27188101 | 27189218 | 27189261 | 27189261 | 27189261 | EC000315 | EC002620 | EC002620 | EC002620 | Geräteaufnahme,Geräteboden,Trageboden
7145735 | 482,6 mm (19 Zoll)Geräteboden 409x700 mm | 27188101 | 27189218 | 27189261 | 27189261 | 27189261 | EC000315 | EC002620 | EC002620 | EC002620 | Geräteaufnahme,Geräteboden,Trageboden
7147035 | Seitenteile für Festeinbau RAL 7035 | 27188101 | 27189234 | 27189234 | 27189234 | 27182101 | EC000315 | EC002524 | EC002524 | EC002524 | Geräteaufnahme,Geräteboden,Trageboden
7148035 | 2 HE Geräteböden, gelocht RAL 7035 | 27188101 | 27189218 | 27189261 | 27189261 | 27189261 | EC000315 | EC002620 | EC002620 | EC002620 | Geräteaufnahme,Geräteboden,Trageboden
7149035 | Kabelführungs-Rinnen-Panel, 19Zoll RAL 7035 | 27188101 | 27189224 | 27400604 | 27400604 | 27400604 | EC000322 | EC000322 | EC000322 | EC000322 | Kabelführung,Kabelrangierpanel,Kabelrangierung,Patchkabel,Patchkabelrangierung
7149135 | Kabelführungs-Rinnen-Panel 482,6 mm (19 Zoll) RAL 7035 | 27188101 | 27189224 | 27400604 | 27400604 | 27400604 | EC000322 | EC000322 | EC000322 | EC000322 | Kabelführung,Kabelrangierpanel,Kabelrangierung,Patchkabel,Patchkabelrangierung
7150535 | Kabeldurchführungs-Panel 482,6 mm (19 Zoll) RAL 7035 | 27188101 | 27189224 | 27400604 | 27400604 | 27400604 | EC000322 | EC000322 | EC000322 | EC000322 | 19" Durchführungspanel,19" Panel,19"-Panel,Bürstenpanel,Kabelführung
7151005 | Blindpanel 1 HE RAL 9005 | 27188101 | 27182504 | 27181001 | 27181001 | 27189217 | EC000325 | EC000456 | EC000456 | EC000456 | 19" Blindpanel,19" Leerfeldabdeckung,19"-Blindpanel,19"-Leerfeldabdeckung,Blindpanel,Blindplatte,Stahlblech
7151035 | Blindpanel, 482,6 mm (19 Zoll) RAL 7035 | 27188101 | 27182504 | 27181001 | 27181001 | 27189217 | EC000325 | EC000456 | EC000456 | EC000456 | 19" Blindpanel,19" Leerfeldabdeckung,19"-Blindpanel,19"-Leerfeldabdeckung,Blindpanel,Blindplatte,Stahlblech
7151105 | 1 HE 482,6 mm (19 Zoll)Blindpanel | 27188101 | 27182504 | 27181001 | 27181001 | 27189217 | EC000325 | EC000456 | EC000456 | EC000456 | 19" Blindpanel,19" Leerfeldabdeckung,19"-Blindpanel,19"-Leerfeldabdeckung,Blindpanel,Blindplatte,Kunststoff
7151110 | 1 HE 482,6 mm (19 Zoll)Blindpanel | 27188101 | 27182504 | 27181001 | 27181001 | 27189217 | EC000325 | EC000456 | EC000456 | EC000456 | 19" Blindpanel,19" Leerfeldabdeckung,19"-Blindpanel,19"-Leerfeldabdeckung,Blindpanel,Blindplatte,Kunststoff
7151206 | DK-TS8 Luftleitbleche für BxH 600x2000 mm | 27188101 | 27182501 | 27182590 | 27182590 | 27189272 | EC000325 | EC000331 | EC000331 | EC000331 | 19" Luftleitblech,Luftführungsblech,TS 8,Verblendung
7151208 | DK-TS8 Luftleitbleche für BxH 800x2000 mm | 27188101 | 27182501 | 27182590 | 27182590 | 27189272 | EC000325 | EC000331 | EC000331 | EC000331 | 19" Luftleitblech,Luftführungsblech,TS 8,Verblendung
7151300 | 482,6 mm (19 Zoll) Montagepanel, 2 HE | 27188101 | 27182504 | 27182590 | 27182590 | 27189261 | EC000325 | EC002620 | EC002620 | EC002620 | 19" Montagemöglichkeit,19" Montagepanel,19"-Montagepanel,2 HE Montagepanel,2 HE-Montagepanel
7151305 | 3x 1 HE Blindpanel, Abdeckung innerhalb 482,6 mm(19")-Montageebene, werkzeuglos | 27188101 | 27182504 | 27181001 | 27181001 | 27189217 | EC000325 | EC000456 | EC000456 | EC000456 | 19" Blindpanel,19" Leerfeldabdeckung,19"-Blindpanel,19"-Leerfeldabdeckung,Blindpanel,Blindplatte,Kunststoff
7152005 | Blindpanel 2 HE RAL 9005 | 27188101 | 27182504 | 27181001 | 27181001 | 27189217 | EC000325 | EC000456 | EC000456 | EC000456 | 19" Blindpanel,19" Leerfeldabdeckung,19"-Blindpanel,19"-Leerfeldabdeckung,Blindpanel,Blindplatte,Stahlblech
7152035 | Blindpanel, 482,6 mm (19 Zoll) RAL 7035 | 27188101 | 27182504 | 27181001 | 27181001 | 27189217 | EC000325 | EC000456 | EC000456 | EC000456 | 19" Blindpanel,19" Leerfeldabdeckung,19"-Blindpanel,19"-Leerfeldabdeckung,Blindpanel,Blindplatte,Stahlblech
7153005 | Blindpanel 3 HE RAL 9005 | 27188101 | 27182504 | 27181001 | 27181001 | 27189217 | EC000325 | EC000456 | EC000456 | EC000456 | 19" Blindpanel,19" Leerfeldabdeckung,19"-Blindpanel,19"-Leerfeldabdeckung,Blindpanel,Blindplatte,Stahlblech
7153035 | Blindpanel, 482,6 mm (19 Zoll) RAL 7035 | 27188101 | 27182504 | 27181001 | 27181001 | 27189217 | EC000325 | EC000456 | EC000456 | EC000456 | 19" Blindpanel,19" Leerfeldabdeckung,19"-Blindpanel,19"-Leerfeldabdeckung,Blindpanel,Blindplatte,Stahlblech
7154035 | Patch-Panel, 482,6 mm (19 Zoll) f. SC-Duplex RAL 7035 | 27188101 | 27182501 | 19170107 | 19170112 | 19170113 | EC000325 | EC001130 | EC001130 | EC001130 | 1 HE Patchpanel,LC-Quad,LWL,Patch-Panel,SC-Duplex
7156005 | Blindpanel 6 HE RAL 9005 | 27188101 | 27182504 | 27181001 | 27181001 | 27189217 | EC000325 | EC000456 | EC000456 | EC000456 | 19" Blindpanel,19" Leerfeldabdeckung,19"-Blindpanel,19"-Leerfeldabdeckung,Blindpanel,Blindplatte,Stahlblech
7156035 | Blindpanel, 482,6 mm (19 Zoll) RAL 7035 | 27188101 | 27182504 | 27181001 | 27181001 | 27189217 | EC000325 | EC000456 | EC000456 | EC000456 | 19" Blindpanel,19" Leerfeldabdeckung,19"-Blindpanel,19"-Leerfeldabdeckung,Blindpanel,Blindplatte,Stahlblech
7157035 | Blindpanel, 482,6 mm (19 Zoll), 1,5 HE RAL 7035 | 27188101 | 27182504 | 27181001 | 27181001 | 27189217 | EC000325 | EC000456 | EC000456 | EC000456 | 19" Blindpanel,19" Leerfeldabdeckung,19"-Blindpanel,19"-Leerfeldabdeckung,Blindpanel,Blindplatte,Stahlblech
7158035 | Rangierpanel RAL 7035 | 27188101 | 27189224 | 27400604 | 27400604 | 27400604 | EC000322 | EC000322 | EC000322 | EC000322 | Kabelführung,Kabelrangierpanel,Kabelrangierung,Patchkabel,Patchkabelrangierung
7158100 | 482,6 mm (19 Zoll) Kabelrangierkanal 2 HE, horizontal | 27188101 | 27189224 | 27400604 | 27400604 | 27400604 | EC000322 | EC000322 | EC000322 | EC000322 | Kabelführung,Kabelrangierpanel,Kabelrangierung,Patchkabel,Patchkabelrangierung
7158150 | 482,6 mm (19 Zoll) Kabelrangierkanal 3 HE,horizontal | 27188101 | 27189224 | 27400604 | 27400604 | 27400604 | EC000322 | EC000322 | EC000322 | EC000322 | Kabelführung,Kabelrangierpanel,Kabelrangierung,Patchkabel,Patchkabelrangierung
7159035 | Rangierpanel, RAL 7035 mit 5 Kabelführungsbügeln (Polyamid) | 27188101 | 27189224 | 27400604 | 27400604 | 27400604 | EC000322 | EC000322 | EC000322 | EC000322 | Kabelführung,Kabelrangierpanel,Kabelrangierung,Patchkabel,Patchkabelrangierung
7161000 | Teleskopschienen für Vollauszug, 50 kg | 27188101 | 27189245 | 27189261 | 27189261 | 27189261 | EC000315 | EC002620 | EC002620 | EC002620 | Geräteaufnahme,Geräteboden,Trageboden
7161700 | Teleskopschienen T: 700 mm | 27188101 | 27189245 | 27189261 | 27189261 | 27189261 | EC000315 | EC002620 | EC002620 | EC002620 | Geräteaufnahme,Geräteboden,Trageboden
7163500 | Kabelträger scharniert mit Schnellverbinder | 27188101 | 27189234 | 27189234 | 27189234 | 27400604 | EC000322 | EC000322 | EC000322 | EC000322 | Geräteaufnahme,Geräteboden,Schwenkelement,Trageboden
7163550 | Kabelträger, scharniert für extra tiefe Einbaukomponenten | 27188101 | 27189234 | 27189234 | 27189234 | 27400604 | EC000322 | EC000322 | EC000322 | EC000322 | Geräteaufnahme,Geräteboden,Schwenkelement,Trageboden
7163560 | Kabelträger knickfrei für Schränke kleiner 600 mm | 27188101 | 27189234 | 27189234 | 27189234 | 27400604 | EC000322 | EC000322 | EC000322 | EC000322 | Geräteaufnahme,Geräteboden,Schwenkelement,Trageboden
7163565 | Kabelträger knickfrei für Schränke größer 600 mm | 27188101 | 27189234 | 27189234 | 27189234 | 27400604 | EC000322 | EC000322 | EC000322 | EC000322 | Geräteaufnahme,Geräteboden,Schwenkelement,Trageboden
7164035 | Geräteböden für Gehäuserahmen gelocht, 50 kg, RAL 7035 | 27188101 | 27189218 | 27189261 | 27189261 | 27189261 | EC000315 | EC002620 | EC002620 | EC002620 | Geräteaufnahme,Geräteboden,Trageboden,TS 8,TS8
7165035 | Geräteböden für Gehäuserahmen gelocht, 50 kg, RAL 7035 | 27188101 | 27189218 | 27189261 | 27189261 | 27189261 | EC000315 | EC002620 | EC002620 | EC002620 | Geräteaufnahme,Geräteboden,Trageboden,TS 8,TS8
7166035 | Geräteböden für Gehäuserahmen gelocht, 50 kg, RAL 7035 | 27188101 | 27189218 | 27189261 | 27189261 | 27189261 | EC000315 | EC002620 | EC002620 | EC002620 | Geräteaufnahme,Geräteboden,Trageboden,TS 8,TS8
7166735 | Geräteboden 471 x 700 mm f. 600 mm breite Netzwerkschränke | 27188101 | 27189218 | 27189261 | 27189261 | 27189261 | EC000315 | EC002620 | EC002620 | EC002620 | Geräteaufnahme,Geräteboden,Trageboden,TS 8,TS8
7167000 | Bezeichnungsstreifen für Patch-Panels Pack mit 32 Stück | 27188101 | 27182504 | 19170107 | 19170112 | 27149129 | EC000325 | EC001288 | EC001288 | EC001288 | Beschriftung,Kennzeichnungsstreifen,Klebestreifen,Patch-Panel,Patchpanel
7169535 | Patch-Panel, f. o.g. Spleißbox RAL 7035 für SC-Duplex | 27188101 | 27182501 | 19170107 | 19170112 | 19170113 | EC000325 | EC001130 | EC001130 | EC001130 | Abschliessbar,LWL Spleißboxpanel,LWL Spleißpanel,Spleißbox
7170535 | Spleißbox, 482,6 mm(19 Zoll) 1 HE, m.Teleskopauszug, RAL 7035 abschließbar | 27188101 | 27180203 | 19170107 | 19170112 | 19170113 | EC000325 | EC001130 | EC001130 | EC001130 | Abschliessbare Spleißbox,Spleißbox,Teleskop-LWL-Box,Teleskop-Spleißbox
7174535 | Patch-Panel, f. o.g. Spleißbox RAL 7035 für ST | 27188101 | 27182501 | 19170107 | 19170112 | 19170113 | EC000325 | EC001130 | EC001130 | EC001130 | Abschliessbar,LWL Spleißboxpanel,LWL Spleißpanel,Spleißbox
7178535 | Patch-Panel, f. o.g. Spleißbox RAL 7035 für E-2000 oder SC | 27188101 | 27182501 | 19170107 | 19170112 | 19170113 | EC000325 | EC001130 | EC001130 | EC001130 | Abschliessbar,LWL Spleißboxpanel,LWL Spleißpanel,Spleißbox
7183100 | Auflagetisch zum Einhängen in 482,6mm(19 Zoll) | 27188101 | 27189218 | 27189261 | 27189261 | 27189261 | EC000315 | EC002620 | EC002620 | EC002620 | Geräteaufnahme,Geräteboden,Trageboden
7184035 | Geräteböden für Gehäuserahmen gelocht, 50 kg, RAL 7035 | 27188101 | 27189218 | 27189261 | 27189261 | 27189261 | EC000315 | EC002620 | EC002620 | EC002620 | Geräteaufnahme,Geräteboden,Trageboden,TS 8,TS8
7185035 | Geräteböden für Gehäuserahmen gelocht, 50 kg, RAL 7035 | 27188101 | 27189218 | 27189261 | 27189261 | 27189261 | EC000315 | EC002620 | EC002620 | EC002620 | Geräteaufnahme,Geräteboden,Trageboden,TS 8,TS8
7186035 | Geräteböden für Gehäuserahmen gelocht, 50 kg, RAL 7035 | 27188101 | 27189218 | 27189261 | 27189261 | 27189261 | EC000315 | EC002620 | EC002620 | EC002620 | Geräteaufnahme,Geräteboden,Trageboden,TS 8,TS8
7186735 | Geräteboden | 27188101 | 27189218 | 27189261 | 27189261 | 27189261 | EC000315 | EC002620 | EC002620 | EC002620 | Geräteaufnahme,Geräteboden,Trageboden,TS 8,TS8
7200001 | Power Control Unit, Steckdosenleiste 8-fach, einzeln schaltbar. 1 HE | 27188101 | 27143401 | 27142604 | 27142604 | 27142604 | EC000330 | EC000330 | EC000330 | EC000330 | Spannungsversorgung,Steckdosenleiste,Stromversorgung
7200210 | Anschlusskabel, 230 V, Schukostecker und Kaltgerätebuchse C13 | 27188101 | 27189253 | 27189253 | 27189253 | 27060402 | EC001455 | EC001576 | EC001576 | EC001576 | IT-System,Monitoring,Anschlusskabel,Access,Rechenzentrum,Überwachungssystem,Stromkabel,CMC III Zubehör,CMC III
7200211 | Anschlussleitung Ausführung GB Anschlussleitung Ausführung GB | 27188101 | 27189253 | 27189253 | 27189253 | 27060402 | EC001455 | EC001576 | EC001576 | EC001576 | IT-System,Anschlusskabel,Monitoring,Rechenzentrum,Überwachungssystem
7200213 | Anschlussleitung Ausführung CH Anschlussleitung Ausführung CH | 27188101 | 27189253 | 27189253 | 27189253 | 27060402 | EC001455 | EC001576 | EC001576 | EC001576 | IT-System,Anschlusskabel,Monitoring,Rechenzentrum,Überwachungssystem
7200214 | Anschlussleitung Ausführung USA/CDN Anschlussleitung Ausführung USA/CDN | 27188101 | 27189253 | 27189253 | 27189253 | 27060402 | EC001455 | EC001576 | EC001576 | EC001576 | IT-System,Monitoring,Anschlusskabel,Access,Rechenzentrum,Überwachungssystem,Stromkabel,CMC III Zubehör,CMC III
7200215 | Verlängerungskabel, 230 V, Kaltgeräte C14+C13 | 27188101 | 27189253 | 27189253 | 27189253 | 27060402 | EC001455 | EC001576 | EC001576 | EC001576 | IT-System,Monitoring,Anschlusskabel,Access,Rechenzentrum,Überwachungssystem,Stromkabel,CMC III Zubehör,CMC III
7200216 | Anschlusskabel, 100-240V AC, Schukostecker und Kaltgerätebuchse C19 | 27188101 | 27189253 | 27189253 | 27189253 | 27060402 | EC001455 | EC001576 | EC001576 | EC001576 | IT-System,Monitoring,Anschlusskabel,Access,Rechenzentrum,Überwachungssystem,Stromkabel,PCU,Power Control Unit
7200217 | CMC Verlängerungskabel C19 / C20 CMC Verlängerungskabel C19 / C20 | 27188101 | 27189253 | 27189253 | 27189253 | 27060402 | EC001455 | EC001576 | EC001576 | EC001576 | IT-System,Monitoring,Anschlusskabel,Access,Rechenzentrum,Überwachungssystem,Stromkabel,PCU,Power Control Unit
7200221 | CMC RS 232 Programmierkabel CMC RS 232 Programmierkabel | 27188101 | 27189253 | 27189253 | 27189253 | 27189253 | EC001455 | EC002627 | EC002627 | EC002627 | IT-System,Programmierkabel,Monitoring,Rechenzentrum,Überwachungssystem
7200420 | Anschlusskabel RJ10 5 m Anschlusskabel RJ10 5 m | 27188101 | 27189253 | 27189253 | 27189253 | 27189253 | EC001455 | EC002627 | EC002627 | EC002627 | IT-System,Anschlusskabel,Monitoring,Rechenzentrum,Überwachungssystem
7200430 | Anschlusskabel RJ 12, 5 m Anschlusskabel RJ 12, 5 m | 27188101 | 27189253 | 27189253 | 27189253 | 27189253 | EC001455 | EC002627 | EC002627 | EC002627 | IT-System,Anschlusskabel,Monitoring,Rechenzentrum,Überwachungssystem
7200450 | RJ12 Verlängerung 5m RJ12 Verlängerung 5m | 27188101 | 27189253 | 27189253 | 27189253 | 27189253 | EC001455 | EC002627 | EC002627 | EC002627 | IT-System,Monitoring,Sensorkabel,Verlängerung,Rechenzentrum,Überwachungssystem,CMC III Zubehör,CMC III
7200520 | CMC Spannungswandler AC 250 V CMC Spannungswandler AC 250 V | 27188101 | 27189253 | 27189253 | 27189253 | 27189253 | EC001455 | EC002627 | EC002627 | EC002627 | IT-System,Monitoring,Spannungswandler,3-phasig,Rechenzentrum,Überwachungssystem
7200630 | CMC Steckdosenleiste 9 Dosen | 27188101 | 27143401 | 27142604 | 27142604 | 27142604 | EC000330 | EC000330 | EC000330 | EC000330 | Spannungsversorgung,Steckdosenleiste,Stromversorgung
7200800 | Komfortgriff mit 3-fach Zahlencode, für TS/TS-IT/SE, RAL 7035 | 27188101 | 27189220 | 27189266 | 27189266 | 27409217 | EC000327 | EC000327 | EC000327 | EC000327 | Griff,Griffsystem,Schliessgriff,Verschluss,Verschlussgriff
7200801 | Komfortgriff mit 3-fach Zahlencode, für TS/TS-IT/SE, RAL 9005 | 27188101 | 27189220 | 27189266 | 27189266 | 27409217 | EC000327 | EC000327 | EC000327 | EC000327 | Griff,Griffsystem,Schliessgriff,Verschluss,Verschlussgriff
7200810 | Sicherheits-Ergoform-S-Griff mit 3fachem Zahlencode | 27188101 | 27189220 | 27189266 | 27189266 | 27409217 | EC000327 | EC000327 | EC000327 | EC000327 | Griff,Griffsystem,Schliessgriff,Verschluss,Verschlussgriff
7218035 | Rangierbügel, 70x44 RAL 7035 | 27188101 | 27189224 | 27400604 | 27400604 | 27400604 | EC000322 | EC000322 | EC000322 | EC000322 | Kabelbügel,Kabelfixierung,Kabelführung,Kabelrangierbügel
7219035 | Rangierbügel, 105x70 RAL 7035 | 27188101 | 27189224 | 27400604 | 27400604 | 27400604 | EC000322 | EC000322 | EC000322 | EC000322 | Kabelbügel,Kabelfixierung,Kabelführung,Kabelrangierbügel
7220500 | Überlängenbevorratung | 27188101 | 27189224 | 27400604 | 27400604 | 27400604 | EC000322 | EC000322 | EC000322 | EC000322 | Bevorratungsbügel,Kabelführung,Kabelhalter
7220600 | Rangierbügel | 27188101 | 27189224 | 27400604 | 27400604 | 27400604 | EC000322 | EC000322 | EC000322 | EC000322 | Kabelfixierer,Kabelfixierung,Kabelführung,Kabelträger
7228035 | Rangierbügel, 95x50 RAL 7035 | 27188101 | 27189224 | 27400604 | 27400604 | 27400604 | EC000322 | EC000322 | EC000322 | EC000322 | Kabelbügel,Kabelfixierung,Kabelführung,Kabelrangierbügel
7240110 | Steckdosenleiste 3 Dosen ohne Schalter 250V/16A | 27188101 | 27143401 | 27142604 | 27142604 | 27142604 | EC000330 | EC000330 | EC000330 | EC000330 | Spannungsversorgung,Steckdosenleiste,Stromversorgung
7240120 | Steckdosenleiste 3 Dosen Mit Schalter | 27188101 | 27143401 | 27142604 | 27142604 | 27142604 | EC000330 | EC000330 | EC000330 | EC000330 | Spannungsversorgung,Steckdosenleiste,Stromversorgung
7240130 | Steckdosenleiste C13 15-fach, 250V/16A | 27188101 | 27143401 | 27142604 | 27142604 | 27142604 | EC000330 | EC000330 | EC000330 | EC000330 | Spannungsversorgung,Steckdosenleiste,Stromversorgung
7240150 | Steckdosenleiste C13 9+9fach, 250 V/16A | 27188101 | 27143401 | 27142604 | 27142604 | 27142604 | EC000330 | EC000330 | EC000330 | EC000330 | Spannungsversorgung,Steckdosenleiste,Stromversorgung
7240160 | Steckdosenleiste C19 4fach, 250V/16A 482,6 mm (19 Zoll) | 27188101 | 27143401 | 27142604 | 27142604 | 27142604 | EC000330 | EC000330 | EC000330 | EC000330 | Spannungsversorgung,Steckdosenleiste,Stromversorgung
7240170 | Steckdosenleiste C19 4-fach, 250V/16A 482,6 mm (19 Zoll) mit ÜSS | 27188101 | 27143401 | 27142604 | 27142604 | 27142604 | EC000330 | EC000330 | EC000330 | EC000330 | Spannungsversorgung,Steckdosenleiste,Stromversorgung
7240190 | Steckdosenleiste C19 3+3fach, 250V/ 16A | 27188101 | 27143401 | 27142604 | 27142604 | 27142604 | EC000330 | EC000330 | EC000330 | EC000330 | Spannungsversorgung,Steckdosenleiste,Stromversorgung
7240200 | Steckdosenleiste 12 Dosen Kaltgerätedosen Anschlussleitung 482,6 mm (19 Zoll) | 27188101 | 27143401 | 27142604 | 27142604 | 27142604 | EC000330 | EC000330 | EC000330 | EC000330 | Spannungsversorgung,Steckdosenleiste,Stromversorgung
7240201 | Steckdosenleiste 9 Dosen Kaltgerätedosen Steckerfeld 482,6 mm (19 Zoll) | 27188101 | 27143401 | 27142604 | 27142604 | 27142604 | EC000330 | EC000330 | EC000330 | EC000330 | Spannungsversorgung,Steckdosenleiste,Stromversorgung
7240205 | Steckdosenleiste 6 Dosen Kaltgerätedosen + Überspannungsschutz 482,6mm (19 Zoll) | 27188101 | 27143401 | 27142604 | 27142604 | 27142604 | EC000330 | EC000330 | EC000330 | EC000330 | Spannungsversorgung,Steckdosenleiste,Stromversorgung
7240210 | Steckdosenleiste 7 Dosen | 27188101 | 27143401 | 27142604 | 27142604 | 27142604 | EC000330 | EC000330 | EC000330 | EC000330 | Spannungsversorgung,Steckdosenleiste,Stromversorgung
7240220 | Steckdosenleiste 7 Dosen Mit Schalter | 27188101 | 27143401 | 27142604 | 27142604 | 27142604 | EC000330 | EC000330 | EC000330 | EC000330 | Spannungsversorgung,Steckdosenleiste,Stromversorgung
7240230 | Steckdosenleiste 5 Dosen Überspannungsschutz und Filter | 27188101 | 27143401 | 27142604 | 27142604 | 27142604 | EC000330 | EC000330 | EC000330 | EC000330 | Spannungsversorgung,Steckdosenleiste,Stromversorgung
7240240 | Steckdosenleiste 5 Dosen Mit Leitungsschutzschalter | 27188101 | 27143401 | 27142604 | 27142604 | 27142604 | EC000330 | EC000330 | EC000330 | EC000330 | Spannungsversorgung,Steckdosenleiste,Stromversorgung
7240250 | Steckdosenleiste 1+3 Dosen, Master-Slave | 27188101 | 27143401 | 27142604 | 27142604 | 27142604 | EC000330 | EC000330 | EC000330 | EC000330 | Spannungsversorgung,Steckdosenleiste,Stromversorgung
7240260 | Steckdosenleiste 7 Dosen USV-Leiste | 27188101 | 27143401 | 27142604 | 27142604 | 27142604 | EC000330 | EC000330 | EC000330 | EC000330 | Spannungsversorgung,Steckdosenleiste,Stromversorgung
7240280 | Steckdosenleiste 5 Dosen Mit FI-Schutz | 27188101 | 27143401 | 27142604 | 27142604 | 27142604 | EC000330 | EC000330 | EC000330 | EC000330 | Spannungsversorgung,Steckdosenleiste,Stromversorgung
7240290 | Steckdosenleiste 5 Dosen FI + Leitungsschutz 482,6 mm (19 Zoll) | 27188101 | 27143401 | 27142604 | 27142604 | 27142604 | EC000330 | EC000330 | EC000330 | EC000330 | Spannungsversorgung,Steckdosenleiste,Stromversorgung
7240300 | 482,6 mm (19 Zoll) Steckdosenleiste mit Amperemeter | 27188101 | 27143401 | 27142604 | 27142604 | 27142604 | EC000330 | EC000330 | EC000330 | EC000330 | Spannungsversorgung,Steckdosenleiste,Stromversorgung
7240301 | DK Steckdosenleiste, mit lokaler Energiemessung | 27188101 | 27143401 | 27142604 | 27142604 | 27142604 | EC000330 | EC000330 | EC000330 | EC000330 | Spannungsversorgung,Steckdosenleiste,Stromversorgung
7240305 | 482,6 mm (19 Zoll) Steckdosenleiste mit Amperemeter | 27188101 | 27143401 | 27142604 | 27142604 | 27142604 | EC000330 | EC000330 | EC000330 | EC000330 | Spannungsversorgung,Steckdosenleiste,Stromversorgung
7240310 | Steckdosenleiste 12 Dosen | 27188101 | 27143401 | 27142604 | 27142604 | 27142604 | EC000330 | EC000330 | EC000330 | EC000330 | Spannungsversorgung,Steckdosenleiste,Stromversorgung
7240330 | Steckdosenleiste 9 Dosen Überspannungssch. u.Filter | 27188101 | 27143401 | 27142604 | 27142604 | 27142604 | EC000330 | EC000330 | EC000330 | EC000330 | Spannungsversorgung,Steckdosenleiste,Stromversorgung
7240370 | Steckdosenleiste 6+6 D. 2 Stromkreise | 27188101 | 27143401 | 27142604 | 27142604 | 27142604 | EC000330 | EC000330 | EC000330 | EC000330 | Spannungsversorgung,Steckdosenleiste,Stromversorgung
7240510 | Steckdosenleiste 7 Dosen Ausführung: F/B 482,6 mm (19 Zoll) | 27188101 | 27143401 | 27142604 | 27142604 | 27142604 | EC000330 | EC000330 | EC000330 | EC000330 | Spannungsversorgung,Steckdosenleiste,Stromversorgung
7240512 | Steckdosenleiste, 12 Dosen | 27188101 | 27143401 | 27142604 | 27142604 | 27142604 | EC000330 | EC000330 | EC000330 | EC000330 | Spannungsversorgung,Steckdosenleiste,Stromversorgung
7240600 | 482,6 mm (19 Zoll) C 13 Steckdosenleiste mit optimaler Kabelverriegelung | 27188101 | 27143401 | 27142604 | 27142604 | 27142604 | EC000330 | EC000330 | EC000330 | EC000330 | Spannungsversorgung,Steckdosenleiste,Stromversorgung
7241005 | LWL-Spleißbox 482,6 mm (19 Zoll)-Montage, 1 HE RAL 7035 | 27188101 | 27180203 | 19170107 | 19170112 | 19170113 | EC000325 | EC001130 | EC001130 | EC001130 | 1 HE Spleißbox,2 HE Spleißbox,LWL Spleißbox,Spleißbox,Tiefenverstellbare LWL-Spleißbox
7241015 | Patch-Panel, f. o.g. Spleißbox RAL 7035 für ST | 27188101 | 27182501 | 19170107 | 19170112 | 19170113 | EC000325 | EC001130 | EC001130 | EC001130 | LWL Panels,Spleißbox,Spleißboxpanel
7241024 | Patch-Panel 1 HE für LWL-Spleißbox 24 Port E-2000/SC | 27188101 | 27182501 | 19170107 | 19170112 | 19170113 | EC000325 | EC001130 | EC001130 | EC001130 | LWL Panels,Spleißbox,Spleißboxpanel
7241045 | Patch-Panel, f. o.g. Spleißbox RAL 7035 für SC-Duplex | 27188101 | 27182501 | 19170107 | 19170112 | 19170113 | EC000325 | EC001130 | EC001130 | EC001130 | LWL Panels,Spleißbox,Spleißboxpanel
7241065 | Patch-Panel f. 1 HE Spleißbox RAL 7035 tiefenverstellbar | 27188101 | 27182501 | 19170107 | 19170112 | 19170113 | EC000325 | EC001130 | EC001130 | EC001130 | LWL Panels,Spleißbox,Spleißboxpanel
7241500 | LWL-Breakoutbox RAL 7035 1 HE | 27188101 | 27180203 | 19170107 | 19170112 | 19170113 | EC000325 | EC001130 | EC001130 | EC001130 | 1 HE Spleißbox,Breakout Box,Breakout-Box,Spleißbox
7242005 | Spleißbox, 482,6 mm (19 Zoll) RAL 7035 | 27188101 | 27180203 | 19170107 | 19170112 | 19170113 | EC000325 | EC001130 | EC001130 | EC001130 | 1 HE Spleißbox,2 HE Spleißbox,LWL Spleißbox,Spleißbox,Tiefenverstellbare LWL-Spleißbox
7242015 | Patch-Panel, f. o.g. Spleißbox RAL 7035 für ST | 27188101 | 27182501 | 19170107 | 19170112 | 19170113 | EC000325 | EC001130 | EC001130 | EC001130 | LWL Panels,Spleißbox,Spleißboxpanel
7246010 | Adapter metrisch/zöllig 2 SU auf 1 HE | 27188101 | 27182504 | 27189261 | 27189261 | 27189234 | EC000325 | EC002625 | EC002625 | EC002625 | 19"/21" zöllig/metrisch,21"/19" metrisch/zöllig,Adapter,metrisch/zöllig,metrisch/zöllig Adapter
7246030 | Adapter metrisch/zöllig 6 SU auf 3 HE | 27188101 | 27182504 | 27189261 | 27189261 | 27189234 | EC000325 | EC002625 | EC002625 | EC002625 | 19"/21" zöllig/metrisch,21"/19" metrisch/zöllig,Adapter,metrisch/zöllig,metrisch/zöllig Adapter
7246060 | Adapter metrisch/zöllig 11 SU auf 6 HE | 27188101 | 27182504 | 27189261 | 27189261 | 27189234 | EC000325 | EC002625 | EC002625 | EC002625 | 19"/21" zöllig/metrisch,21"/19" metrisch/zöllig,Adapter,metrisch/zöllig,metrisch/zöllig Adapter
7246100 | 3 HE Adapter zöllig, mittig RAL 7035 | 27188101 | 27182504 | 27189261 | 27189261 | 27189234 | EC000325 | EC002625 | EC002625 | EC002625 | 19" Breitenadapter,19" Breiteneinbausatz,19"-Breitenadapter,19"-Breiteneinbausatz,3 HE Breitenadapter,3 HE-Breitenadapter,Adapter
7246400 | 482,6 mm (19 Zoll)-Adapter 3 HE Tiefenversatz 100 mm | 27188101 | 27182504 | 27189261 | 27189261 | 27189234 | EC000325 | EC002625 | EC002625 | EC002625 | 19" Tiefenadapter,19" Tiefenbefestigung,19"-Tiefenadapter,19"-Tiefenbefestigung,3 HE Tiefenadapter,3 HE-Tiefenadapter,Adapter
7246420 | Befestigungskit 2HE für zöllige Einbaukomponenten | 27188101 | 27182504 | 27180907 | 27180907 | 27189234 | EC000325 | EC002625 | EC002625 | EC002625 | 2 HE Befestigungskit,Profilschienenbefestigung,Profilschienenbefestigungskit
7246500 | Ablage für Kleingeräte | 27188101 | 27189201 | 27182590 | 27182590 | 27189261 | EC000325 | EC002620 | EC002620 | EC002620 | Ablageblech,Montageblech,Montagemöglichkeit
7255035 | Rangierpanel, RAL 7035 mit 5 Kabelführungsbügeln (Polycarbonat) | 27188101 | 27189224 | 27400604 | 27400604 | 27400604 | EC000322 | EC000322 | EC000322 | EC000322 | Kabelführung,Kabelrangierpanel,Kabelrangierung,Patchkabel,Patchkabelrangierung
7256035 | 1 HE Rangierpanel f. LWL mit 4 x 7116.500 | 27188101 | 27189224 | 27180206 | 27180206 | 19170113 | EC000322 | EC001130 | EC000322 | EC001130 | Kabelführung,Kabelrangierpanel,Kabelrangierung,Patchkabel,Patchkabelrangierung
7257005 | Rangierpanel, RAL 9005, 1HE mit 5 Kabelführungsbügeln (Stahl) | 27188101 | 27189224 | 27400604 | 27400604 | 27400604 | EC000322 | EC000322 | EC000322 | EC000322 | Kabelführung,Kabelrangierpanel,Kabelrangierung,Patchkabel,Patchkabelrangierung
7257035 | Rangierpanel, RAL 7035, 1HE, vormontiert, mit 5 Kabelführungsbügeln (Stahl) | 27188101 | 27189224 | 27400604 | 27400604 | 27400604 | EC000322 | EC000322 | EC000322 | EC000322 | Kabelführung,Kabelrangierpanel,Kabelrangierung,Patchkabel,Patchkabelrangierung
7257050 | Rangierpanel mit Kabelsprossen 1 HE, RAL 7035 | 27188101 | 27189224 | 27182101 | 27182101 | 27189265 | EC000322 | EC002624 | EC002624 | EC002624 | Kabelführung,Kabelrangierpanel,Kabelrangierung,Patchkabel,Patchkabelrangierung
7257100 | Rangierpanel, RAL 7035, 2HE mit 5 Kabelführungsbügeln (Stahl) | 27188101 | 27189224 | 27400604 | 27400604 | 27400604 | EC000322 | EC000322 | EC000322 | EC000322 | Kabelführung,Kabelrangierpanel,Kabelrangierung,Patchkabel,Patchkabelrangierung
7257105 | Rangierpanel, RAL 9005, 2HE mit 5 Kabelführungsbügeln (Stahl) | 27188101 | 27189224 | 27400604 | 27400604 | 27400604 | EC000322 | EC000322 | EC000322 | EC000322 | Kabelführung,Kabelrangierpanel,Kabelrangierung,Patchkabel,Patchkabelrangierung
7257150 | Rangierpanel mit Kabelsprossen 2 HE, RAL 7035 | 27188101 | 27189224 | 27182101 | 27182101 | 27189265 | EC000322 | EC002624 | EC002624 | EC002624 | Kabelführung,Kabelrangierpanel,Kabelrangierung,Patchkabel,Patchkabelrangierung
7257200 | Rangierpanel, RAL 7035, 1 HE mit 5 Kabelführungsbügel (Stahl) 40x50 mm | 27188101 | 27189224 | 27400604 | 27400604 | 27400604 | EC000322 | EC000322 | EC000322 | EC000322 | Kabelführung,Kabelrangierpanel,Kabelrangierung,Patchkabel,Patchkabelrangierung
7264035 | Geräteböden für Gehäuserahmen ungelocht, 50 kg, RAL 7035 | 27188101 | 27189218 | 27189261 | 27189261 | 27189261 | EC000315 | EC002620 | EC002620 | EC002620 | Geräteaufnahme,Geräteboden,Trageboden,TS 8,TS8
7265035 | Geräteböden für Gehäuserahmen ungelocht, 50 kg, RAL 7035 | 27188101 | 27189218 | 27189261 | 27189261 | 27189261 | EC000315 | EC002620 | EC002620 | EC002620 | Geräteaufnahme,Geräteboden,Trageboden,TS 8,TS8
7266035 | Geräteböden für Gehäuserahmen ungelocht, 50 kg, RAL 7035 | 27188101 | 27189218 | 27189261 | 27189261 | 27189261 | EC000315 | EC002620 | EC002620 | EC002620 | Geräteaufnahme,Geräteboden,Trageboden,TS 8,TS8
7269135 | Kabelführungspanel 2 HE | 27188101 | 27189224 | 27400604 | 27400604 | 27400604 | EC000322 | EC000322 | EC000322 | EC000322 | Kabelführung,Kabelrangierpanel,Kabelrangierung,Patchkabel,Patchkabelrangierung
7269235 | Kabelwanne 2 HE | 27188101 | 27189224 | 27400604 | 27400604 | 27400604 | EC000322 | EC000322 | EC000322 | EC000322 | Kabelführung,Kabelrangierpanel,Kabelrangierung,Patchkabel,Patchkabelrangierung
7280035 | Kabelabzweigdose RAL 7035 | 27188101 | 27143401 | 27142604 | 27142604 | 27144401 | EC000330 | EC002600 | EC002600 | EC002600 | Abzweigdose,Spannungsversorgung
7280100 | Servicesteckdose zur Schrankrahmenbefestigung | 27188101 | 27143401 | 27142604 | 27142604 | 27142604 | EC000330 | EC000330 | EC000330 | EC000330 | Spannungsversorgung,Steckdose,Stromversorgung
7281035 | Tastaturschublade RAL 7035 | 27188101 | 27189219 | 27189261 | 27189261 | 27189261 | EC000316 | EC002620 | EC002620 | EC002620 | 19" Tastaturschublade,2 HE Tastaturschublade,Schublade
7281200 | Tastaturschublade 1 HE für 482,6 mm (19 Zoll)- Befestigungsebene | 27188101 | 27189219 | 27189261 | 27189261 | 27189261 | EC000316 | EC002620 | EC002620 | EC002620 | 1 HE Tastaturschublade,19" Tastaturschublade,Schublade
7282035 | Schublade, 2 HE, Tiefe 419 mm für 482,6 mm (19 Zoll)- Befestigungsebene | 27188101 | 27189219 | 27189261 | 27189261 | 27189261 | EC000316 | EC002620 | EC002620 | EC002620 | 19" Komplettschublade,19" Schublade,2 HE Schublade,3 HE Schublade,Frontbefestigungsschublade,Komplettschublade,Schublade
7282135 | Schublade, 2 HE, Tiefe 250 mm für 482,6 mm (19 Zoll)- Befestigungsebene | 27188101 | 27189219 | 27189261 | 27189261 | 27189261 | EC000316 | EC002620 | EC002620 | EC002620 | 19" Komplettschublade,19" Schublade,2 HE Schublade,3 HE Schublade,Frontbefestigungsschublade,Komplettschublade,Schublade
7283035 | Schublade, 3 HE, Tiefe 419 mm für 482,6 mm (19 Zoll)- Befestigungsebene | 27188101 | 27189219 | 27189261 | 27189261 | 27189261 | EC000316 | EC002620 | EC002620 | EC002620 | 19" Komplettschublade,19" Schublade,2 HE Schublade,3 HE Schublade,Frontbefestigungsschublade,Komplettschublade,Schublade
7284135 | Zusatzbefestigung für TS-Profilschienen RAL 7035 | 27188101 | 27182504 | 27180907 | 27180907 | 27189234 | EC000325 | EC002625 | EC002625 | EC002625 | 19" Stabilisierung,19" Zusatzbefestigung,19"-Stabilisierung,19"-Zusatzbefestigung
7296000 | 2.Befestigungsebene für Data Rack | 27188101 | 27189207 | 27182590 | 27182590 | 27189261 | EC000325 | EC002620 | EC002620 | EC002620 | 19" Befestigungsebene,19"-Befestigungsebene,Data Rack,Data Rack Befestigungsebene
7297000 | 2.Befestigungsebene für Data Rack | 27188101 | 27189207 | 27182590 | 27182590 | 27189261 | EC000325 | EC002620 | EC002620 | EC002620 | 19" Befestigungsebene,19"-Befestigungsebene,Data Rack,Data Rack Befestigungsebene
7298000 | 2.Befestigungsebene für Data Rack | 27188101 | 27189207 | 27182590 | 27182590 | 27189261 | EC000325 | EC002620 | EC002620 | EC002620 | 19" Befestigungsebene,19"-Befestigungsebene,Data Rack,Data Rack Befestigungsebene
7299000 | 2.Befestigungsebene für Data Rack | 27188101 | 27189207 | 27182590 | 27182590 | 27189261 | EC000325 | EC002620 | EC002620 | EC002620 | 19" Befestigungsebene,19"-Befestigungsebene,Data Rack,Data Rack Befestigungsebene
7300230 | Blindabdeckung Type SC F.SC-Ausbrüche | 27188101 | 27182504 | 27182101 | 27182101 | 27189260 | EC000325 | EC002617 | EC002617 | EC002617 | Blindabdeckung,LWL Blindabdeckung,Spleißbox
7300240 | Blindabdeckung F.SC-Duplex-Ausbrüche | 27188101 | 27182504 | 27182101 | 27182101 | 27189260 | EC000325 | EC002617 | EC002617 | EC002617 | Blindabdeckung,LWL Blindabdeckung,Spleißbox
7300250 | Blindabdeckung F.ST-Ausbrüche | 27188101 | 27182504 | 27182101 | 27182101 | 27189260 | EC000325 | EC002617 | EC002617 | EC002617 | Blindabdeckung,LWL Blindabdeckung,Spleißbox
7300335 | Panel mit geschlossener Wanne RAL 7035 | 27188101 | 27182504 | 27182590 | 27182590 | 19170113 | EC000325 | EC001130 | EC001130 | EC001130 | 19" Blindpanel,19" Wanne,19"-Blindpanel,19"-Wanne,Blindpanel,Stahlblech
7320005 | CMC-TC Master II | 27188101 | 27189253 | 27189253 | 27189253 | 27189253 | EC001455 | EC002627 | EC002627 | EC002627 | IT-System,Monitoring,Rechenzentrum,Überwachungssystem
7320100 | CMC-TC Überwachungssystem PU II (Processing Unit II) | 27188101 | 27189253 | 27189253 | 27189253 | 27189253 | EC001455 | EC002627 | EC002627 | EC002627 | IT-System,Monitoring,Rechenzentrum,Überwachungssystem
7320111 | Basic CMC Überwachungssystem | 27188101 | 27189253 | 27189253 | 27189253 | 27189253 | EC001455 | EC002627 | EC002627 | EC002627 | IT-System,Monitoring,Rechenzentrum,Überwachungssystem
7320210 | CMC-TC I/O Unit | 27188101 | 27189253 | 27189253 | 27189253 | 27189253 | EC001455 | EC002627 | EC002627 | EC002627 | IT-System,I/O,Monitoring,Rechenzentrum,Überwachungssystem
7320220 | CMC-TC Access Unit | 27188101 | 27189253 | 27189253 | 27189253 | 27189253 | EC001455 | EC002627 | EC002627 | EC002627 | IT-System,Access,Monitoring,Rechenzentrum,Überwachungssystem
7320230 | CMC-TC Climate Unit | 27188101 | 27189253 | 27189253 | 27189253 | 27189253 | EC001455 | EC002627 | EC002627 | EC002627 | IT-System,Klimatisierung,Monitoring,Rechenzentrum,Überwachungssystem
7320240 | CMC-TC I/O Unit Wireless (WL) | 27188101 | 27189253 | 27189253 | 27189253 | 27189253 | EC001455 | EC002627 | EC002627 | EC002627 | IT-System,Wireless,Monitoring,Rechenzentrum,Überwachungssystem
7320241 | CMC-TC Außenantenne Wireless (WL) | 27188101 | 27189253 | 27189253 | 27189253 | 27189253 | EC001455 | EC002627 | EC002627 | EC002627 | IT-System,Wireless,Monitoring,Rechenzentrum,Überwachungssystem
7320242 | CMC-TC Messgerät Wireless (WL) | 27188101 | 27189253 | 27189253 | 27189253 | 27189253 | EC001455 | EC002627 | EC002627 | EC002627 | IT-System,Wireless,Monitoring,Rechenzentrum,Überwachungssystem
7320245 | CMC-TC IP Schutzhaube für Wireless Sensoren | 27188101 | 27189253 | 27189253 | 27189253 | 27189253 | EC001455 | EC002627 | EC002627 | EC002627 | IT-System,Wireless,Monitoring,Rechenzentrum,Überwachungssystem
7320248 | CMC-TC Ersatz-Batterie (WL) | 27188101 | 27189253 | 27189253 | 27189253 | 27189253 | EC001455 | EC002627 | EC002627 | EC002627 | IT-System,Wireless,Monitoring,Rechenzentrum,Überwachungssystem
7320425 | CMC-TC Netzteil 24 V Eingang 100-240 V AC | 27188101 | 27189253 | 27189253 | 27189253 | 27189253 | EC001455 | EC002627 | EC002627 | EC002627 | IT-System,Netzteil,Monitoring,Rechenzentrum,Überwachungssystem
7320426 | CMC-TC Y-Adapter | 27188101 | 27189253 | 27189253 | 27189253 | 27189253 | EC001455 | EC002627 | EC002627 | EC002627 | IT-System,Stromversorgung,Monitoring,Rechenzentrum,Überwachungssystem,redundant
7320435 | CMC-TC Netzteil 24V Eingang 48V DC | 27188101 | 27189253 | 27189253 | 27189253 | 27189253 | EC001455 | EC002627 | EC002627 | EC002627 | IT-System,Monitoring,Rechenzentrum,Überwachungssystem,CMC III Zubehör,CMC III
7320440 | Überwachungssystem CMC-TC, 1 HE Montageeinheit, max. 3 | 27188101 | 27189253 | 27189253 | 27189253 | 27189253 | EC001455 | EC002627 | EC002620 | EC002627 | IT-System,Monitoring,Rechenzentrum,Überwachungssystem,CMC III Zubehör,CMC III
7320441 | Überwachungssystem CMC-TC, Einzelabdeckung für 1 HE Montageeinheit | 27188101 | 27189253 | 27189253 | 27189253 | 27189253 | EC001455 | EC002627 | EC002617 | EC002627 | IT-System,Monitoring,Rechenzentrum,Überwachungssystem,CMC III Zubehör,CMC III
7320442 | CMC-TC Basismontageeinheit 1 HE, ausziehbar | 27188101 | 27189253 | 27189253 | 27189253 | 27189253 | EC001455 | EC002627 | EC002627 | EC002627 | IT-System,Monitoring,Rechenzentrum,Überwachungssystem,ausziehbar
7320445 | CMC-TC 1 HE Aufnahme für CMC-TC Sensoren | 27188101 | 27189253 | 27189253 | 27189253 | 27189253 | EC001455 | EC002627 | EC002627 | EC002627 | IT-System,Monitoring,Sensor,Aufnahme,Rechenzentrum,Überwachungssystem
7320450 | CMC-TC Einzel-Montageeinheit | 27188101 | 27189253 | 27189253 | 27189253 | 27189253 | EC001455 | EC002627 | EC002627 | EC002627 | IT-System,Montagemodul,Monitoring,Rechenzentrum,Überwachungssystem
7320470 | CMC-TC Anschlusskabel Sensoreinheit 0,5 m | 27188101 | 27189253 | 27189253 | 27189253 | 27189253 | EC001455 | EC002627 | EC002627 | EC002627 | IT-System,Patchkabel,Monitoring,Rechenzentrum,Überwachungssystem
7320472 | CMC-TC Anschlusskabel Sensoreinheit 2 m | 27188101 | 27189253 | 27189253 | 27189253 | 27189253 | EC001455 | EC002627 | EC002627 | EC002627 | IT-System,Patchkabel,Monitoring,Rechenzentrum,Überwachungssystem
7320475 | CMC-TC Anschlusskabel Sensoreinheit 5 m | 27188101 | 27189253 | 27189253 | 27189253 | 27189253 | EC001455 | EC002627 | EC002627 | EC002627 | IT-System,Patchkabel,Monitoring,Rechenzentrum,Überwachungssystem
7320481 | CMC-TC Anschlusskabel Sensoreinheit 10m | 27188101 | 27189253 | 27189253 | 27189253 | 27189253 | EC001455 | EC002627 | EC002627 | EC002627 | IT-System,Patchkabel,Monitoring,Rechenzentrum,Überwachungssystem
7320485 | CMC-TC Anschlusskabel Sensoreinheit 15m | 27188101 | 27189253 | 27189253 | 27189253 | 27189253 | EC001455 | EC002627 | EC002627 | EC002627 | IT-System,Patchkabel,Monitoring,Rechenzentrum,Überwachungssystem
7320491 | Überwachungssystem CMC-TC, Display Unit | 27188101 | 27189253 | 27189253 | 27189253 | 27189253 | EC001455 | EC002627 | EC002627 | EC002627 | IT-System,Monitoring,Display,Access,Rechenzentrum,Überwachungssystem,CMC III Zubehör,CMC III
7320500 | CMC-TC Temperatur-Sensor | 27188101 | 27189253 | 27189253 | 27189253 | 27189253 | EC001455 | EC002627 | EC002627 | EC002627 | IT-System,Monitoring,Sensor,Access,Rechenzentrum,Überwachungssystem
7320505 | CMC-TC Temperatur-Sensor Wireless | 27188101 | 27189253 | 27189253 | 27189253 | 27189253 | EC001455 | EC002627 | EC002627 | EC002627 | IT-System,Monitoring,Sensor,Access,Rechenzentrum,Überwachungssystem,wireless
7320510 | CMC-TC Feuchte-Sensor | 27188101 | 27189253 | 27189253 | 27189253 | 27189253 | EC001455 | EC002627 | EC002627 | EC002627 | IT-System,Monitoring,Sensor,Access,Rechenzentrum,Überwachungssystem
7320515 | CMC-TC Luftfeuchte-Sensor Wireless (WL) | 27188101 | 27189253 | 27189253 | 27189253 | 27189253 | EC001455 | EC002627 | EC002627 | EC002627 | IT-System,Monitoring,Sensor,Access,Rechenzentrum,Überwachungssystem,wireless
7320520 | CMC-TC analoger Eingang 4-20 mA | 27188101 | 27189253 | 27189253 | 27189253 | 27189253 | EC001455 | EC002627 | EC002627 | EC002627 | IT-System,Monitoring,Sensor,Access,Rechenzentrum,Überwachungssystem
7320530 | Überwachungssystem CMC-TC Zugangs-Sensor | 27188101 | 27189253 | 27189253 | 27189253 | 27189253 | EC001455 | EC002627 | EC002627 | EC002627 | IT-System,Monitoring,Rechenzentrum,Überwachungssystem
7320535 | CMC-TC Zugangs-Sensor Wireless (WL) | 27188101 | 27189253 | 27189253 | 27189253 | 27189253 | EC001455 | EC002627 | EC002627 | EC002627 | IT-System,Monitoring,Sensor,Access,Rechenzentrum,Überwachungssystem,wireless
7320540 | CMC-TC Vandalismus-Sensor | 27188101 | 27189253 | 27189253 | 27189253 | 27189253 | EC001455 | EC002627 | EC002627 | EC002627 | IT-System,Monitoring,Sensor,Access,Rechenzentrum,Überwachungssystem
7320550 | CMC-TC Luftstrom-Sensor | 27188101 | 27189253 | 27189253 | 27189253 | 27189253 | EC001455 | EC002627 | EC002627 | EC002627 | IT-System,Monitoring,Sensor,Access,Rechenzentrum,Überwachungssystem
7320560 | CMC-TC-Bewegungsmelder | 27188101 | 27189253 | 27189253 | 27189253 | 27189253 | EC001455 | EC002627 | EC001763 | EC002627 | IT-System,Monitoring,Rechenzentrum,Überwachungssystem
7320570 | Überwachungssystem CMC-TC-Bewegungsmelder | 27188101 | 27189253 | 27189253 | 27189253 | 27189253 | EC001455 | EC002627 | EC001762 | EC002627 | IT-System,Monitoring,Rechenzentrum,Überwachungssystem
7320580 | CMC-TC digitaler Eingang | 27188101 | 27189253 | 27189253 | 27189253 | 27189253 | EC001455 | EC002627 | EC002627 | EC002627 | IT-System,Monitoring,Sensor,Access,Rechenzentrum,Überwachungssystem
7320585 | CMC-TC Digitaleingangs-Sensor Wireless (WL) | 27188101 | 27189253 | 27189253 | 27189253 | 27189253 | EC001455 | EC002627 | EC002627 | EC002627 | IT-System,Monitoring,Sensor,Access,Rechenzentrum,Überwachungssystem,wireless
7320590 | CMC-TC digitaler Relais-Ausgang | 27188101 | 27189253 | 27189253 | 27189253 | 27189253 | EC001455 | EC002627 | EC002627 | EC002627 | IT-System,Monitoring,Sensor,Access,Rechenzentrum,Überwachungssystem
7320600 | CMC-TC Spannungsüberwachung | 27188101 | 27189253 | 27189253 | 27189253 | 27189253 | EC001455 | EC002627 | EC002627 | EC002627 | IT-System,Monitoring,Sensor,Access,Rechenzentrum,Überwachungssystem
7320610 | CMC-TC Spannungswächter mit IEC-Schaltausgang | 27188101 | 27189253 | 27189253 | 27189253 | 27189253 | EC001455 | EC002627 | EC002627 | EC002627 | IT-System,Monitoring,Sensor,Access,Rechenzentrum,Überwachungssystem
7320620 | CMC-TC 48V-Spannungssensor | 27188101 | 27189253 | 27189253 | 27189253 | 27189253 | EC001455 | EC002627 | EC002627 | EC002627 | IT-System,Monitoring,Rechenzentrum,Überwachungssystem
7320630 | CMC-TC Leckagesensor | 27188101 | 27189253 | 27189253 | 27189253 | 27189253 | EC001455 | EC002627 | EC002627 | EC002627 | IT-System,Monitoring,Rechenzentrum,Überwachungssystem
7320631 | CMC-TC Leckage-Sensorkabel 15 m | 27188101 | 27189253 | 27189253 | 27189253 | 27189253 | EC001455 | EC002627 | EC002627 | EC002627 | IT-System,Monitoring,Rechenzentrum,Überwachungssystem
7320700 | CMC-TC el. magn. Ergoform-S f. FR/PS/TC | 27188101 | 27189253 | 27189253 | 27189253 | 27189253 | EC001455 | EC002627 | EC000327 | EC002627 | IT-System,Monitoring,Griff,Access,Rechenzentrum,Überwachungssystem
7320721 | Komfortgriff mit Master-Key-Funktion | 27188101 | 27189253 | 27189253 | 27189253 | 27189253 | EC001455 | EC002627 | EC000327 | EC002627 | IT-System,Monitoring,Griff,Access,Rechenzentrum,Überwachungssystem
7320730 | Universal-Verriegelungseinheit | 27188101 | 27189253 | 27189253 | 27189253 | 27189253 | EC001455 | EC002627 | EC002627 | EC002627 | IT-System,Monitoring,Verriegelung,Mechanisch,Rechenzentrum,Überwachungssystem
7320740 | CMC-TC Raumtür-Ausgangsmodul | 27188101 | 27189253 | 27189253 | 27189253 | 27189253 | EC001455 | EC002627 | EC002627 | EC002627 | IT-System,Monitoring,Sensor,Access,Rechenzentrum,Überwachungssystem
7320750 | CMC-TC Chipkartenleser | 27188101 | 27189253 | 27189253 | 27189253 | 27189253 | EC001455 | EC002627 | EC002627 | EC002627 | IT-System,Monitoring,Sensor,Access,Rechenzentrum,Überwachungssystem
7320760 | CMC-TC Magnetkartenleser | 27188101 | 27189253 | 27189253 | 27189253 | 27189253 | EC001455 | EC002627 | EC002627 | EC002627 | IT-System,Monitoring,Sensor,Access,Rechenzentrum,Überwachungssystem
7320770 | CMC-TC Zahlencodeschloss | 27188101 | 27189253 | 27189253 | 27189253 | 27189253 | EC001455 | EC002627 | EC002627 | EC002627 | IT-System,Monitoring,Sensor,Access,Rechenzentrum,Überwachungssystem
7320781 | CMC-TC TS8 Transpondergriff mit Legic Unit | 27188101 | 27189253 | 27189253 | 27189253 | 27189253 | EC001455 | EC002627 | EC002627 | EC002627 | IT-System,Monitoring,Sensor,Access,Rechenzentrum,Überwachungssystem
7320790 | Automatic Door-Control Unit | 27188101 | 27189253 | 27399090 | 27399290 | 27390190 | EC001455 | EC001770 | EC001770 | EC001770 | IT-System,Monitoring,Rechenzentrum,Überwachungssystem
7320792 | Automatic Door Kit, 2-teilige Tür | 27188101 | 27189253 | 27399090 | 27399290 | 27390190 | EC001455 | EC001770 | EC001770 | EC001770 | IT-System,Monitoring,Rechenzentrum,Überwachungssystem,Door Control System
7320793 | Automatic Door, Taster | 27188101 | 27189253 | 27399090 | 27399290 | 27390190 | EC001455 | EC001770 | EC001770 | EC001770 | IT-System,Monitoring,Rechenzentrum,Überwachungssystem,Door Control System
7320794 | Komfortgriff TS8 mit Öffnerfunktion für das Automatic Door System | 27188101 | 27189253 | 27399090 | 27399290 | 27390190 | EC001455 | EC001770 | EC001770 | EC001770 | IT-System,Monitoring,Rechenzentrum,Überwachungssystem,Door Control System
7320795 | Automatic Door Kit, 1-tlg, Sichttür | 27188101 | 27189253 | 27399090 | 27399290 | 27390190 | EC001455 | EC001770 | EC001770 | EC001770 | IT-System,Monitoring,Rechenzentrum,Überwachungssystem,Door Control System
7320796 | Automatic Door Kit, 1-tlg, Stahlblechtür | 27188101 | 27189253 | 27399090 | 27399290 | 27390190 | EC001455 | EC001770 | EC001770 | EC001770 | IT-System,Monitoring,Rechenzentrum,Überwachungssystem,Door Control System
7320810 | CMC Fan Controller System FCS | 27188101 | 27189253 | 27189253 | 27189253 | 27189253 | EC001455 | EC002627 | EC002627 | EC002627 | IT-System,Klimatisierung,Monitoring,Rechenzentrum,Überwachungssystem,Lüfter
7320812 | CMC Lüfter 24 V DC mit Drehzahlüberwachung | 27188101 | 27189253 | 27189253 | 27189253 | 27189253 | EC001455 | EC002627 | EC002627 | EC002627 | IT-System,Klimatisierung,Monitoring,Rechenzentrum,Überwachungssystem,Lüfter
7320813 | CMC Versorgungsanschluss | 27188101 | 27189253 | 27189253 | 27189253 | 27060402 | EC001455 | EC001576 | EC001576 | EC001576 | IT-System,Monitoring,Anschluss,Direktanschluss,Rechenzentrum,Überwachungssystem
7320814 | RJ12 Verlängerungskabel, 1m | 27188101 | 27189253 | 27189253 | 27189253 | 27189253 | EC001455 | EC002627 | EC002627 | EC002627 | IT-System,Monitoring,Sensorkabel,Verlängerung,Rechenzentrum,Überwachungssystem,CMC III Zubehör,CMC III
7320820 | CMC-TC GSM Unit | 27188101 | 27189253 | 27189253 | 27189253 | 27189253 | EC001455 | EC002627 | EC002627 | EC002627 | IT-System,Monitoring,SMS,Access,Rechenzentrum,Überwachungssystem
7320830 | ISDN-Modul | 27188101 | 27189253 | 27189253 | 27189253 | 27189253 | EC001455 | EC002627 | EC002627 | EC002627 | IT-System,Monitoring,SMS,Access,Rechenzentrum,Überwachungssystem
7320950 | Griffsystem für Universaleinbau | 27188101 | 27189253 | 27189253 | 27189253 | 27189253 | EC001455 | EC002627 | EC000327 | EC002627 | IT-System,Monitoring,Griff,Access,Rechenzentrum,Überwachungssystem
7338120 | DET-AC Plus Brandmelde- und Löschanlage Schranklöschsystem | 27188101 | 27189253 | 25010501 | 25010501 | 40040104 | EC000058 | EC002685 | EC002685 | EC002685 | Brandmeldeanlage,Löschanlage,Rechenzentrum
7338121 | Brandmelde-und Löschanlage, Aktivlöschssystem, Master | 27188101 | 27189253 | 25010501 | 25010501 | 40040104 | EC000058 | EC002685 | EC002685 | EC002685 | Brandmeldeanlage,Löschanlage,Rechenzentrum
7338130 | Rohrkit für Schranklöschsystem DET-AC | 27188101 | 27189253 | 25010501 | 25010501 | 40040104 | EC000058 | EC002685 | EC002685 | EC002685 | Brandmeldeanlage,Löschanlage,Rechenzentrum
7338160 | DET-AC XL S-08-40-10 | 27188101 | 27189253 | 25010501 | 25010501 | 40040104 | EC000058 | EC002685 | EC002685 | EC002685 | Brandmeldeanlage,Löschanlage,Rechenzentrum
7338161 | DET-AC XL S-16-40-10 | 27188101 | 27189253 | 25010501 | 25010501 | 40040104 | EC000058 | EC002685 | EC002685 | EC002685 | Brandmeldeanlage,Löschanlage,Rechenzentrum
7338162 | DET-AC XL S-24-40-10 | 27188101 | 27189253 | 25010501 | 25010501 | 40040104 | EC000058 | EC002685 | EC002685 | EC002685 | Brandmeldeanlage,Löschanlage,Rechenzentrum
7338163 | DET-AC XL S-08-40-12 | 27188101 | 27189253 | 25010501 | 25010501 | 40040104 | EC000058 | EC002685 | EC002685 | EC002685 | Brandmeldeanlage,Löschanlage,Rechenzentrum
7338164 | DET-AC XL S-16-40-12 | 27188101 | 27189253 | 25010501 | 25010501 | 40040104 | EC000058 | EC002685 | EC002685 | EC002685 | Brandmeldeanlage,Löschanlage,Rechenzentrum
7338165 | DET-AC XL S-24-40-12 | 27188101 | 27189253 | 25010501 | 25010501 | 40040104 | EC000058 | EC002685 | EC002685 | EC002685 | Brandmeldeanlage,Löschanlage,Rechenzentrum
7338166 | DET-AC XL Bausatz Düsenrohrnetz Löschsys | 27188101 | 27189253 | 25010501 | 25010501 | 40040104 | EC000058 | EC002685 | EC002685 | EC002685 | Brandmeldeanlage,Löschanlage,Rechenzentrum
7338167 | DET-AC XL Bausatz Rohrnetz Rauchansaugs | 27188101 | 27189253 | 25010501 | 25010501 | 40040104 | EC000058 | EC002685 | EC002685 | EC002685 | Brandmeldeanlage,Löschanlage,Rechenzentrum
7338168 | DET-AC XL Bausatz Düsenrohrnetz Löschsys für Querung | 27188101 | 27189253 | 25010501 | 25010501 | 40040104 | EC000058 | EC002685 | EC002685 | EC002685 | Brandmeldeanlage,Löschanlage,Rechenzentrum
7338170 | DET-AC XL Bausatz Rohrnetz Rauchansaugs für Querung | 27188101 | 27189253 | 25010501 | 25010501 | 40040104 | EC000058 | EC002685 | EC002685 | EC002685 | Brandmeldeanlage,Löschanlage,Rechenzentrum
7338171 | Druckentlastungsklappe f. Schaltschränk | 27188101 | 27189253 | 25010501 | 25010501 | 40040104 | EC000058 | EC002685 | EC002685 | EC002685 | Brandmeldeanlage,Löschanlage,Rechenzentrum
7338220 | EFD Plus Brandfrüherkennung für Serverschränke und Sicherheitssafes | 27188101 | 27189253 | 25010501 | 25010501 | 40040104 | EC000058 | EC002685 | EC002685 | EC002685 | Brandmeldeanlage,Löschanlage,Rechenzentrum
7338221 | Brandfrüherkennungsanlage mit Rauchansaugsystem | 27188101 | 27189253 | 25010501 | 25010501 | 40040104 | EC000058 | EC002685 | EC002685 | EC002685 | Brandmeldeanlage,Löschanlage,Rechenzentrum
7338320 | DET-AC Plus Slave Löschanlage Ergänzungseinheit zur DET-AC Plus Anlage | 27188101 | 27189253 | 25010501 | 25010501 | 40040104 | EC000058 | EC002685 | EC002685 | EC002685 | Brandmeldeanlage,Löschanlage,Rechenzentrum
7338321 | Ergänzungseinheit für Master Aktivlöschsystem, mit Löschanheit | 27188101 | 27189253 | 25010501 | 25010501 | 40040104 | EC000058 | EC002685 | EC002685 | EC002685 | Brandmeldeanlage,Löschanlage,Rechenzentrum
7391000 | Data Rack, 31 HE | 27180601 | 27180201 | 27180602 | 27180602 | 27180602 | EC000374 | EC002507 | EC002507 | EC002507 | 19-Zoll-Rahmen,19-Zoll-Verteilerrahmen,DataRack,IT Schrank,Verteilerrahmen
7394035 | Patch-Panel, f. gesch. RJ 45 16 Einbauplätze, RAL 7035 | 27188101 | 27182501 | 19170107 | 19170112 | 19170112 | EC000325 | EC001128 | EC001128 | EC001128 | geschirmtes Patch Panel,Kupfertechnik,Modular Jacks,Patch-Panel,Patchpanel,RJ45 Verteiler
7396000 | Data Rack, 36 HE | 27180601 | 27180201 | 27180602 | 27180602 | 27180602 | EC000374 | EC002507 | EC002507 | EC002507 | 19-Zoll-Rahmen,19-Zoll-Verteilerrahmen,DataRack,IT Schrank,Verteilerrahmen
7400000 | Data Rack, 40 HE | 27180601 | 27180201 | 27180602 | 27180602 | 27180602 | EC000374 | EC002507 | EC002507 | EC002507 | 19-Zoll-Rahmen,19-Zoll-Verteilerrahmen,DataRack,IT Schrank,Verteilerrahmen
7401000 | Tiefenstreben für Data Rack | 27188101 | 27189246 | 27182590 | 27182590 | 27189261 | EC000325 | EC002620 | EC002620 | EC002620 | 19" Tiefenstrebe,Data Rack,Data Rack Tiefenstrebe
7402000 | Gleitschienen für DR mit 2 Bef.ebenen | 27188101 | 27182504 | 27182590 | 27182590 | 27400501 | EC000325 | EC000386 | EC002620 | EC000386 | 19" Gleitschiene,Data Rack,Data Rack Gleitschiene
7404000 | Anschlussleiste 230 V mit 6 Dosen / GB | 27188101 | 27143401 | 27142604 | 27142604 | 27142604 | EC000330 | EC000330 | EC000330 | EC000330 | Spannungsversorgung,Steckdosenleiste,Stromversorgung
7408510 | Anschlussleiste 12 Steckdosen GB-Ausführung, ersetzt 7408 000 | 27188101 | 27143401 | 27142604 | 27142604 | 27142604 | EC000330 | EC000330 | EC000330 | EC000330 | Spannungsversorgung,Steckdosenleiste,Stromversorgung
7411000 | Dachblech für Data-Rack mit integriertem Kabelmanagement | 27188101 | 27182504 | 27182590 | 27182590 | 27182405 | EC000744 | EC000744 | EC000744 | EC000744 | Data Rack,Data Rack Dachblech
7412510 | Anschlussleiste 18 Steckdosen GB-Ausführung, ersetzt 7412 000 | 27188101 | 27143401 | 27142604 | 27142604 | 27142604 | EC000330 | EC000330 | EC000330 | EC000330 | Spannungsversorgung,Steckdosenleiste,Stromversorgung
7433035 | Patch-Panel, 482,6 mm (19 Zoll), f. E-2000 o. SC 16 Einbauplätze, RAL 7035 | 27188101 | 27182501 | 19170107 | 19170112 | 19170113 | EC000325 | EC001130 | EC001130 | EC001130 | 1 HE Patchpanel,E-2000,E-2000 Duplex,LC-Duplex,LWL,Patch-Panel,SC-Duplex
7437035 | Patch-Panel, 482,6 mm (19 Zoll), f.ST RAL 7035 | 27188101 | 27182501 | 19170107 | 19170112 | 19170113 | EC000325 | EC001130 | EC001130 | EC001130 | 1 HE Patchpanel,LWL,Patch-Panel,ST
7445000 | Data Rack, 45 HE | 27180601 | 27180201 | 27180602 | 27180602 | 27180602 | EC000374 | EC002507 | EC002507 | EC002507 | 19-Zoll-Rahmen,19-Zoll-Verteilerrahmen,DataRack,IT Schrank,Verteilerrahmen
7450035 | Spleißkassettenhalterung RAL 7035 | 27188101 | 27180203 | 19170107 | 19170112 | 27149290 | EC000325 | EC002066 | EC002066 | EC002066 | LWL Spleißkassette,LWL Spleißkassetten,Spleißbox,Spleißhalterung
7451000 | LWL-Kleinverteiler, 1-24 Fasern | 27180101 | 27180204 | 27180208 | 27180208 | 27180208 | EC000058 | EC002500 | EC002500 | EC002500 | IT Schrank,Kleinverteiler,Lichtwellenleiter,LWL,LWL-Verteiler,Spleißverteiler
7455030 | geteilte Kabelverschraubung PG 13,5 | 27188101 | 27189224 | 27149109 | 27149109 | 27149109 | EC000322 | EC000441 | EC000441 | EC000441 | Kabeleinführung,Kabelverschraubung
7462000 | Patch-Panel für 12 ST-Kuppl. | 27180101 | 27180204 | 27180208 | 27180208 | 19170113 | EC000058 | EC001130 | EC001130 | EC001130 | IT Schrank,Lichtwellenleiter,LWL,Panel,Patch Panel,Patchpanel
7463100 | Patch-Panel SC, für 7451 | 27180101 | 27180204 | 27180208 | 27180208 | 19170113 | EC000058 | EC001130 | EC001130 | EC001130 | IT Schrank,Lichtwellenleiter,LWL,Panel,Patch Panel,Patchpanel
7463200 | Patch-Panel SC-Duplex, für 7451 | 27180101 | 27180204 | 27180208 | 27180208 | 19170113 | EC000058 | EC001130 | EC001130 | EC001130 | IT Schrank,Lichtwellenleiter,LWL,Panel,Patch Panel,Patchpanel
7464035 | Geräteböden für Gehäuserahmen gelocht, 100 kg, RAL 7035 | 27188101 | 27189218 | 27189261 | 27189261 | 27189261 | EC000315 | EC002620 | EC002620 | EC002620 | Geräteaufnahme,Geräteboden,Trageboden,TS 8,TS8
7465035 | Geräteböden für Gehäuserahmen gelocht, 100 kg, RAL 7035 | 27188101 | 27189218 | 27189261 | 27189261 | 27189261 | EC000315 | EC002620 | EC002620 | EC002620 | Geräteaufnahme,Geräteboden,Trageboden,TS 8,TS8
7466035 | Geräteböden für Gehäuserahmen gelocht, 100 kg, RAL 7035 | 27188101 | 27189218 | 27189261 | 27189261 | 27189261 | EC000315 | EC002620 | EC002620 | EC002620 | Geräteaufnahme,Geräteboden,Trageboden,TS 8,TS8
7466735 | Geräteboden, 100 kg | 27188101 | 27189218 | 27189261 | 27189261 | 27189261 | EC000315 | EC002620 | EC002620 | EC002620 | Geräteaufnahme,Geräteboden,Trageboden,TS 8,TS8
7469535 | Patch-Panel, f. o.g. Spleißbox f. SC-Duplex | 27188101 | 27182501 | 19170107 | 19170112 | 19170113 | EC000325 | EC001130 | EC001130 | EC001130 | Abschliessbar,LWL Spleißboxpanel,LWL Spleißpanel,Spleißbox
7470535 | Spleißbox, 482,6 mm (19 Zoll) mit Teleskopauszug, abschließb.,RAL 7035 | 27188101 | 27180203 | 19170107 | 19170112 | 19170113 | EC000325 | EC001130 | EC001130 | EC001130 | Abschliessbare Spleißbox,Spleißbox,Teleskop-LWL-Box,Teleskop-Spleißbox
7474535 | Patch-Panel, f. o.g. Spleißbox RAL 7035, f. ST | 27188101 | 27182501 | 19170107 | 19170112 | 19170113 | EC000325 | EC001130 | EC001130 | EC001130 | Abschliessbar,LWL Spleißboxpanel,LWL Spleißpanel,Spleißbox
7478535 | Patch-Panel, f. o.g. Spleißbox f. E-2000 o. SC, 24 Plätze, RAL 7035 | 27188101 | 27182501 | 19170107 | 19170112 | 19170113 | EC000325 | EC001130 | EC001130 | EC001130 | Abschliessbar,LWL Spleißboxpanel,LWL Spleißpanel,Spleißbox
7480035 | Energy-Box 482,6 mm(19 Zoll) RAL 7035 Leergehäuse, unbestückt | 27188101 | 27143401 | 27142604 | 27142604 | 27189261 | EC000330 | EC002620 | EC002620 | EC002620 | Energy-Box,Powerbox,Spannungsversorgung
7480300 | Energy-Box 482,6 mm (19 Zoll),3 HE ausziehbar, Leergehäuse, unbestückt | 27188101 | 27143401 | 27142604 | 27142604 | 27142604 | EC000330 | EC000330 | EC000330 | EC000330 | Energy-Box,Powerbox,Spannungsversorgung
7484035 | Geräteboden für Gehäuserahmen gelocht, 100 kg, RAL 7035 | 27188101 | 27189218 | 27189261 | 27189261 | 27189261 | EC000315 | EC002620 | EC002620 | EC002620 | Geräteaufnahme,Geräteboden,Trageboden,TS 8,TS8
7485035 | Geräteböden für Gehäuserahmen gelocht, 100 kg RAL 7035 | 27188101 | 27189218 | 27189261 | 27189261 | 27189261 | EC000315 | EC002620 | EC002620 | EC002620 | Geräteaufnahme,Geräteboden,Trageboden,TS 8,TS8
7486035 | Geräteböden für Gehäuserahmen gelocht, 100 kg RAL 7035 | 27188101 | 27189218 | 27189261 | 27189261 | 27189261 | EC000315 | EC002620 | EC002620 | EC002620 | Geräteaufnahme,Geräteboden,Trageboden,TS 8,TS8
7486735 | Schwerlast-Geräteboden für Schrankbreite 800 mm | 27188101 | 27189218 | 27189261 | 27189261 | 27189261 | EC000315 | EC002620 | EC002620 | EC002620 | Geräteaufnahme,Geräteboden,Trageboden,TS 8,TS8
7492060 | Schwerlast-Gleitschiene | 27188101 | 27182504 | 27182590 | 27182590 | 27189261 | EC000325 | EC002620 | EC002620 | EC002620 | Gleitschiene,Schwerlastgleitschienen,Servereinbauschiene,Serverschiene,Tragschiene
7492070 | Schwerlast-Gleitschiene | 27188101 | 27182504 | 27182590 | 27182590 | 27189261 | EC000325 | EC002620 | EC002620 | EC002620 | Gleitschiene,Schwerlastgleitschienen,Servereinbauschiene,Serverschiene,Tragschiene
7492300 | Schwerlast-Gleitschiene | 27188101 | 27182504 | 27182590 | 27182590 | 27189261 | EC000325 | EC002620 | EC002620 | EC002620 | Gleitschiene,Schwerlastgleitschienen,Servereinbauschiene,Serverschiene,Tragschiene
7492400 | Schwerlast-Gleitschiene | 27188101 | 27182504 | 27182590 | 27182590 | 27189261 | EC000325 | EC002620 | EC002620 | EC002620 | Gleitschiene,Schwerlastgleitschienen,Servereinbauschiene,Serverschiene,Tragschiene
7492500 | Schwerlast-Gleitschiene | 27188101 | 27182504 | 27182590 | 27182590 | 27189261 | EC000325 | EC002620 | EC002620 | EC002620 | Gleitschiene,Schwerlastgleitschienen,Servereinbauschiene,Serverschiene,Tragschiene
7493000 | Nivellierfüße für Data Rack | 27188101 | 27189235 | 27182003 | 27182003 | 27182003 | EC000721 | EC000721 | EC002620 | EC000721 | Boden,Bodenausgleich,Fuss,Höhenausgleich,Sockel
7493100 | Nivellierfüße mit Innenverstellung 18-63 mm hoch für TS8, M12 Anreih-System | 27188101 | 27189235 | 27182003 | 27182003 | 27182003 | EC000721 | EC000721 | EC002620 | EC000721 | Boden,Bodenausgleich,Fuss,Höhenausgleich,Sockel
7493230 | Nivellierfuß M12 mit Dämpfung Belastung bis 300kg | 27188101 | 27189235 | 27182003 | 27182003 | 27182003 | EC000721 | EC000721 | EC000721 | EC000721 | Boden,Bodenausgleich,Fuss,Höhenausgleich,Sockel
7494000 | Anreihverbinder für Data Rack | 27188101 | 27189204 | 27182590 | 27182590 | 27189263 | EC000325 | EC002622 | EC002622 | EC002622 | Data Rack,Data Rack Anreihverbinder
7495000 | Doppel-Lenkrollen, max. statische Last pro Bauteil 120 kg, Bodenfreiheit 125mm | 27188101 | 27189251 | 27182003 | 27182003 | 27189262 | EC000721 | EC002621 | EC002621 | EC002621 | Boden,Rolle,Sockel
7501000 | VerticalBox, 5 HE | 27180101 | 27180204 | 27180208 | 27180208 | 27180208 | EC000058 | EC002500 | EC002500 | EC002500 | 19-Zoll-Gehäuse,19-Zoll-Schrank,Desktopgehäuse,IT Schrank,Netzwerkgehäuse,Netzwerkschrank,Untertischgehäuse,Wandgehäuse
7501100 | Montagekit für VerticalBox | 27188101 | 27189207 | 27182590 | 27182590 | 27189234 | EC000325 | EC002622 | EC002625 | EC002625 | Befestigung,Montagemöglichkeit,Trägerplatte,Vertical Box,VerticalBox
7502013 | Wandverteiler QuickBox, mit Sichttür 6 HE / 10 SU | 27180101 | 27180204 | 27180208 | 27180208 | 27180208 | EC000058 | EC002500 | EC002500 | EC002500 | 19-Zoll-Gehäuse,IT Schrank,Netzwerkgehäuse,Netzwerkschrank,Wandgehäuse
7502014 | Wandverteiler QuickBox, mit Sichttür 6 HE / 10 SU | 27180101 | 27180204 | 27180208 | 27180208 | 27180208 | EC000058 | EC002500 | EC002500 | EC002500 | 19-Zoll-Gehäuse,IT Schrank,Netzwerkgehäuse,Netzwerkschrank,Wandgehäuse
7502016 | Wandverteiler QuickBox, mit Sichttür 6 HE / 10 SU 600/362/600 | 27180101 | 27180204 | 27180208 | 27180208 | 27180208 | EC000058 | EC002500 | EC002500 | EC002500 | 19-Zoll-Gehäuse,IT Schrank,Netzwerkgehäuse,Netzwerkschrank,Wandgehäuse
7502024 | Wandverteiler QuickBox, mit Sichttür 9 HE / 15 SU | 27180101 | 27180204 | 27180208 | 27180208 | 27180208 | EC000058 | EC002500 | EC002500 | EC002500 | 19-Zoll-Gehäuse,IT Schrank,Netzwerkgehäuse,Netzwerkschrank,Wandgehäuse
7502026 | Wandverteiler QuickBox, mit Sichttür 9 HE / 15 SU | 27180101 | 27180204 | 27180208 | 27180208 | 27180208 | EC000058 | EC002500 | EC002500 | EC002500 | 19-Zoll-Gehäuse,IT Schrank,Netzwerkgehäuse,Netzwerkschrank,Wandgehäuse
7502034 | Wandverteiler QuickBox, mit Sichttür 12 HE / 20 SU | 27180101 | 27180204 | 27180208 | 27180208 | 27180208 | EC000058 | EC002500 | EC002500 | EC002500 | 19-Zoll-Gehäuse,IT Schrank,Netzwerkgehäuse,Netzwerkschrank,Wandgehäuse
7502035 | Wandverteiler QuickBox, mit Sichttür | 27180101 | 27180204 | 27180208 | 27180208 | 27180208 | EC000058 | EC002500 | EC002500 | EC002500 | 19-Zoll-Gehäuse,IT Schrank,Netzwerkgehäuse,Netzwerkschrank,Wandgehäuse
7502036 | Wandverteiler QuickBox, mit Sichttür 12 HE / 20 SU | 27180101 | 27180204 | 27180208 | 27180208 | 27180208 | EC000058 | EC002500 | EC002500 | EC002500 | 19-Zoll-Gehäuse,IT Schrank,Netzwerkgehäuse,Netzwerkschrank,Wandgehäuse
7502044 | Wandverteiler QuickBox, mit Sichttür 15 HE / 26 SU | 27180101 | 27180204 | 27180208 | 27180208 | 27180208 | EC000058 | EC002500 | EC002500 | EC002500 | 19-Zoll-Gehäuse,IT Schrank,Netzwerkgehäuse,Netzwerkschrank,Wandgehäuse
7502045 | Wandverteiler QuickBox, mit Sichttür | 27180101 | 27180204 | 27180208 | 27180208 | 27180208 | EC000058 | EC002500 | EC002500 | EC002500 | 19-Zoll-Gehäuse,IT Schrank,Netzwerkgehäuse,Netzwerkschrank,Wandgehäuse
7502046 | Wandverteiler QuickBox, mit Sichttür 15 HE / 26 SU | 27180101 | 27180204 | 27180208 | 27180208 | 27180208 | EC000058 | EC002500 | EC002500 | EC002500 | 19-Zoll-Gehäuse,IT Schrank,Netzwerkgehäuse,Netzwerkschrank,Wandgehäuse
7502054 | Wandverteiler QuickBox, mit Sichttür 18 HE / 31 SU | 27180101 | 27180204 | 27180208 | 27180208 | 27180208 | EC000058 | EC002500 | EC002500 | EC002500 | 19-Zoll-Gehäuse,IT Schrank,Netzwerkgehäuse,Netzwerkschrank,Wandgehäuse
7502056 | Wandverteiler QuickBox, mit Sichttür 18 HE / 31 SU | 27180101 | 27180204 | 27180208 | 27180208 | 27180208 | EC000058 | EC002500 | EC002500 | EC002500 | 19-Zoll-Gehäuse,IT Schrank,Netzwerkgehäuse,Netzwerkschrank,Wandgehäuse
7502064 | Wandverteiler QuickBox, mit Sichttür 21 HE / 36 SU | 27180101 | 27180204 | 27180208 | 27180208 | 27180208 | EC000058 | EC002500 | EC002500 | EC002500 | 19-Zoll-Gehäuse,IT Schrank,Netzwerkgehäuse,Netzwerkschrank,Wandgehäuse
7502066 | Wandverteiler QuickBox, mit Sichttür 21 HE / 36 SU | 27180101 | 27180204 | 27180208 | 27180208 | 27180208 | EC000058 | EC002500 | EC002500 | EC002500 | 19-Zoll-Gehäuse,IT Schrank,Netzwerkgehäuse,Netzwerkschrank,Wandgehäuse
7502114 | Wandverteiler QuickBox Stahlblechtür 6 HE / 10 SU | 27180101 | 27180204 | 27180208 | 27180208 | 27180208 | EC000058 | EC002500 | EC002500 | EC002500 | 19-Zoll-Gehäuse,IT Schrank,Netzwerkgehäuse,Netzwerkschrank,Wandgehäuse
7502124 | Wandverteiler QuickBox Stahlblechtür 9 HE / 15 SU | 27180101 | 27180204 | 27180208 | 27180208 | 27180208 | EC000058 | EC002500 | EC002500 | EC002500 | 19-Zoll-Gehäuse,IT Schrank,Netzwerkgehäuse,Netzwerkschrank,Wandgehäuse
7502126 | Wandverteiler QuickBox Stahlblechtür 9 HE / 15 SU | 27180101 | 27180204 | 27180208 | 27180208 | 27180208 | EC000058 | EC002500 | EC002500 | EC002500 | 19-Zoll-Gehäuse,IT Schrank,Netzwerkgehäuse,Netzwerkschrank,Wandgehäuse
7502136 | Wandverteiler QuickBox Stahlblechtür 12 HE / 20 SU | 27180101 | 27180204 | 27180208 | 27180208 | 27180208 | EC000058 | EC002500 | EC002500 | EC002500 | 19-Zoll-Gehäuse,IT Schrank,Netzwerkgehäuse,Netzwerkschrank,Wandgehäuse
7502144 | Wandverteiler QuickBox Stahlblechtür 15 HE / 26 SU | 27180101 | 27180204 | 27180208 | 27180208 | 27180208 | EC000058 | EC002500 | EC002500 | EC002500 | 19-Zoll-Gehäuse,IT Schrank,Netzwerkgehäuse,Netzwerkschrank,Wandgehäuse
7502146 | Wandverteiler QuickBox Stahlblechtür 15 HE / 26 SU | 27180101 | 27180204 | 27180208 | 27180208 | 27180208 | EC000058 | EC002500 | EC002500 | EC002500 | 19-Zoll-Gehäuse,IT Schrank,Netzwerkgehäuse,Netzwerkschrank,Wandgehäuse
7502166 | Wandverteiler QuickBox Stahlblechtür 21 HE / 36 SU | 27180101 | 27180204 | 27180208 | 27180208 | 27180208 | EC000058 | EC002500 | EC002500 | EC002500 | 19-Zoll-Gehäuse,IT Schrank,Netzwerkgehäuse,Netzwerkschrank,Wandgehäuse
7502203 | Profilschienen für 482,6 mm (19 Zoll)-Komponenten,12 HE | 27188101 | 27182504 | 27180907 | 27180907 | 27189261 | EC000325 | EC002620 | EC002620 | EC002620 | 19'' Ausbautechnik,19'' Winkel,19''-Ausbautechnik,19''-Winkel,Ausbau,QuickBox
7502204 | Profilschienen für 482,6 mm (19 Zoll)-Komponenten,15 HE | 27188101 | 27182504 | 27180907 | 27180907 | 27189261 | EC000325 | EC002620 | EC002620 | EC002620 | 19'' Ausbautechnik,19'' Winkel,19''-Ausbautechnik,19''-Winkel,Ausbau,QuickBox
7502205 | Profilschienen für 482,6 mm (19 Zoll)-Komponenten,18 HE | 27188101 | 27182504 | 27180907 | 27180907 | 27189261 | EC000325 | EC002620 | EC002620 | EC002620 | 19'' Ausbautechnik,19'' Winkel,19''-Ausbautechnik,19''-Winkel,Ausbau,QuickBox
7502206 | Profilschienen für 482,6 mm (19 Zoll)-Komponenten, 21 HE | 27188101 | 27182504 | 27180907 | 27180907 | 27189261 | EC000325 | EC002620 | EC002620 | EC002620 | 19'' Ausbautechnik,19'' Winkel,19''-Ausbautechnik,19''-Winkel,Ausbau,QuickBox
7502220 | Schnellverschluss f. QuickBox | 27188101 | 27189256 | 27409222 | 27409222 | 27409222 | EC000327 | EC002289 | EC002289 | EC002289 | Griff,Griffsystem,Schnellverschluss
7502240 | Erdungsset für QuickBox für Gehäusetiefe 300/400 mm | 27188101 | 27189215 | 27149219 | 27149219 | 27149219 | EC000329 | EC001503 | EC001503 | EC001503 | Erdung,Erdungskit,Erdungsschiene,Sammelschiene,Schutzleiter,Schutzleiterschiene
7502260 | Erdungsset für QuickBox für Gehäusetiefe 500/600 mm | 27188101 | 27189215 | 27149219 | 27149219 | 27149219 | EC000329 | EC001503 | EC001503 | EC001503 | Erdung,Erdungskit,Erdungsschiene,Sammelschiene,Schutzleiter,Schutzleiterschiene
7502302 | Kombischiene für Tiefe 300 mm und 400 mm | 27188101 | 27189224 | 27400604 | 27400604 | 27189234 | EC000322 | EC002625 | EC000322 | EC002625 | Kabelschiene,Kombischiene,Schiene
7502304 | Kombischiene | 27188101 | 27189224 | 27400604 | 27400604 | 27189234 | EC000322 | EC002625 | EC000322 | EC002625 | Kabelschiene,Kombischiene,Schiene
7502310 | Flanschplatte, geschlossen | 27188101 | 27189222 | 27189190 | 27189190 | 27142421 | EC000322 | EC000211 | EC000211 | EC000211 | Flanschplatte,Kabeleinführungsplatte
7502436 | Quickbox, 12 HE, 600 T., Sichttür | 27180101 | 27180204 | 27180208 | 27180208 | 27180208 | EC000058 | EC002500 | EC002500 | EC002500 | 19-Zoll-Gehäuse,IT Schrank,Netzwerkgehäuse,Netzwerkschrank,Wandgehäuse
7502446 | Quickbox, 15 HE, 600 T, Sichttür | 27180101 | 27180204 | 27180208 | 27180208 | 27180208 | EC000058 | EC002500 | EC002500 | EC002500 | 19-Zoll-Gehäuse,IT Schrank,Netzwerkgehäuse,Netzwerkschrank,Wandgehäuse
7502630 | Rittal Quick Box 3 HE mit vertikaler 482,6 (19 Zoll)-Ebene | 27180101 | 27180204 | 27180208 | 27180208 | 27180208 | EC000058 | EC002500 | EC002500 | EC002500 | 19-Zoll-Gehäuse,IT Schrank,Netzwerkgehäuse,Netzwerkschrank,Wandgehäuse
7502660 | Rittal Quick Box 6 HE mit vertikaler 482,6 (19 Zoll)-Ebene | 27180101 | 27180204 | 27180208 | 27180208 | 27180208 | EC000058 | EC002500 | EC002500 | EC002500 | 19-Zoll-Gehäuse,IT Schrank,Netzwerkgehäuse,Netzwerkschrank,Wandgehäuse
7507000 | FlatBox 6HE, BxT 600x400 mm | 27180101 | 27180204 | 27180208 | 27180208 | 27180208 | EC000058 | EC002500 | EC002500 | EC002500 | 19-Zoll-Gehäuse,19-Zoll-Schrank,IT Schrank,Netzwerkgehäuse,Netzwerkschrank,Untertischgehäuse,Wandgehäuse,Zusammenbaugehäuse
7507010 | FlatBox 9HE, BxT 600x400 mm | 27180101 | 27180204 | 27180208 | 27180208 | 27180208 | EC000058 | EC002500 | EC002500 | EC002500 | 19-Zoll-Gehäuse,19-Zoll-Schrank,IT Schrank,Netzwerkgehäuse,Netzwerkschrank,Untertischgehäuse,Wandgehäuse,Zusammenbaugehäuse
7507020 | FlatBox 12HE, BxT 600x400 mm | 27180101 | 27180204 | 27180208 | 27180208 | 27180208 | EC000058 | EC002500 | EC002500 | EC002500 | 19-Zoll-Gehäuse,19-Zoll-Schrank,IT Schrank,Netzwerkgehäuse,Netzwerkschrank,Untertischgehäuse,Wandgehäuse,Zusammenbaugehäuse
7507030 | FlatBox 15HE, BxT 600x400 mm | 27180101 | 27180204 | 27180208 | 27180208 | 27180208 | EC000058 | EC002500 | EC002500 | EC002500 | 19-Zoll-Gehäuse,19-Zoll-Schrank,IT Schrank,Netzwerkgehäuse,Netzwerkschrank,Untertischgehäuse,Wandgehäuse,Zusammenbaugehäuse
7507100 | FlatBox 6HE, BxT 600x600 mm | 27180101 | 27180204 | 27180208 | 27180208 | 27180208 | EC000058 | EC002500 | EC002500 | EC002500 | 19-Zoll-Gehäuse,19-Zoll-Schrank,IT Schrank,Netzwerkgehäuse,Netzwerkschrank,Untertischgehäuse,Wandgehäuse,Zusammenbaugehäuse
7507110 | FlatBox 9HE, BxT 600x600 mm | 27180101 | 27180204 | 27180208 | 27180208 | 27180208 | EC000058 | EC002500 | EC002500 | EC002500 | 19-Zoll-Gehäuse,19-Zoll-Schrank,IT Schrank,Netzwerkgehäuse,Netzwerkschrank,Untertischgehäuse,Wandgehäuse,Zusammenbaugehäuse
7507120 | FlatBox 12HE, BxT 600x600 mm | 27180101 | 27180204 | 27180208 | 27180208 | 27180208 | EC000058 | EC002500 | EC002500 | EC002500 | 19-Zoll-Gehäuse,19-Zoll-Schrank,IT Schrank,Netzwerkgehäuse,Netzwerkschrank,Untertischgehäuse,Wandgehäuse,Zusammenbaugehäuse
7507200 | FlatBox 15HE, BxT 700x700 mm | 27180101 | 27180204 | 27180208 | 27180208 | 27180208 | EC000058 | EC002500 | EC002500 | EC002500 | 19-Zoll-Gehäuse,19-Zoll-Schrank,IT Schrank,Netzwerkgehäuse,Netzwerkschrank,Untertischgehäuse,Wandgehäuse,Zusammenbaugehäuse
7507210 | FlatBox 18HE, BxT 700x700 mm | 27180101 | 27180204 | 27180208 | 27180208 | 27180208 | EC000058 | EC002500 | EC002500 | EC002500 | 19-Zoll-Gehäuse,19-Zoll-Schrank,IT Schrank,Netzwerkgehäuse,Netzwerkschrank,Untertischgehäuse,Wandgehäuse,Zusammenbaugehäuse
7507220 | FlatBox 21HE, BxT 700x700 mm | 27180101 | 27180204 | 27180208 | 27180208 | 27180208 | EC000058 | EC002500 | EC002500 | EC002500 | 19-Zoll-Gehäuse,19-Zoll-Schrank,IT Schrank,Netzwerkgehäuse,Netzwerkschrank,Untertischgehäuse,Wandgehäuse,Zusammenbaugehäuse
7507706 | FlatBox Profilschienen, 6HE | 27188101 | 27182504 | 27180907 | 27180907 | 27189261 | EC000325 | EC002620 | EC002620 | EC002620 | 19'' Ausbautechnik,19'' Winkel,19''-Ausbautechnik,19''-Winkel,Ausbau,FlatBox
7507709 | FlatBox Profilschienen, 9HE | 27188101 | 27182504 | 27180907 | 27180907 | 27189261 | EC000325 | EC002620 | EC002620 | EC002620 | 19'' Ausbautechnik,19'' Winkel,19''-Ausbautechnik,19''-Winkel,Ausbau,FlatBox
7507712 | FlatBox Profilschienen, 12HE | 27188101 | 27182504 | 27180907 | 27180907 | 27189261 | EC000325 | EC002620 | EC002620 | EC002620 | 19'' Ausbautechnik,19'' Winkel,19''-Ausbautechnik,19''-Winkel,Ausbau,FlatBox
7507715 | FlatBox Profilschienen, 15HE | 27188101 | 27182504 | 27180907 | 27180907 | 27189261 | EC000325 | EC002620 | EC002620 | EC002620 | 19'' Ausbautechnik,19'' Winkel,19''-Ausbautechnik,19''-Winkel,Ausbau,FlatBox
7507718 | FlatBox Profilschienen, 18HE | 27188101 | 27182504 | 27180907 | 27180907 | 27189261 | EC000325 | EC002620 | EC002620 | EC002620 | 19'' Ausbautechnik,19'' Winkel,19''-Ausbautechnik,19''-Winkel,Ausbau,FlatBox
7507721 | FlatBox Profilschienen, 21HE | 27188101 | 27182504 | 27180907 | 27180907 | 27189261 | EC000325 | EC002620 | EC002620 | EC002620 | 19'' Ausbautechnik,19'' Winkel,19''-Ausbautechnik,19''-Winkel,Ausbau,FlatBox
7507740 | Nivellierfüße für FlatBox (10x20 mm) | 27188101 | 27189235 | 27182003 | 27182003 | 27189261 | EC000721 | EC002620 | EC002620 | EC002620 | Boden,Bodenausgleich,Fuss,Höhenausgleich,Sockel,FlatBox
7507750 | Sockel f. FlatBox, BxT 600x600 mm RAL 7035 | 27188101 | 27182092 | 27189270 | 27189270 | 27182003 | EC000721 | EC000721 | EC000721 | EC000721 | Boden,Flatbox,Sockel
7507755 | Sockel f. FlatBox, BxT 700x700 mm RAL 7035 Sockelhöhe: 50 mm | 27188101 | 27182092 | 27189270 | 27189270 | 27182003 | EC000721 | EC000721 | EC000721 | EC000721 | Boden,Flatbox,Sockel
7507760 | Abdeckplatten für Lüfterfelder FlatBox | 27180702 | 27180705 | 27189272 | 27189272 | 27189272 | EC000331 | EC000331 | EC000331 | EC000331 | Filterlüfter,Klimatisierung,Lüfter,Schaltschrankklimatisierung
7526050 | Ersatzschlüssel für QR/QB | 27188101 | 27189256 | 27409215 | 27409215 | 27409215 | EC000327 | EC000175 | EC000175 | EC000175 | Griff,Griffsystem,Schlüssel,Verschluss-Schlüssel
7526750 | Modulblech geschlossen | 27188101 | 27189240 | 27189261 | 27189261 | 27189261 | EC000721 | EC000744 | EC002620 | EC002620 | Boden,Bodenblech,Sockel
7526755 | Modulblech geschl., BT 600x150 mm für TE | 27188101 | 27189240 | 27189261 | 27189261 | 27189261 | EC000721 | EC000744 | EC002620 | EC002620 | Boden,Bodenblech,Sockel
7526760 | Modulblech geschlossen | 27188101 | 27189240 | 27189261 | 27189261 | 27189261 | EC000721 | EC000744 | EC002620 | EC002620 | Boden,Bodenblech,Sockel
7526770 | Modulblech geschlossen | 27188101 | 27189240 | 27189261 | 27189261 | 27189261 | EC000721 | EC000744 | EC002620 | EC002620 | Boden,Bodenblech,Sockel
7526780 | Modulblech geschlossen | 27188101 | 27189240 | 27189261 | 27189261 | 27189261 | EC000721 | EC000744 | EC002620 | EC002620 | Boden,Bodenblech,Sockel
7526785 | Modulblech, geschlossen | 27188101 | 27189240 | 27189261 | 27189261 | 27189261 | EC000721 | EC000744 | EC002620 | EC002620 | Boden,Bodenblech,Sockel
7526790 | Modulblech geschlossen | 27188101 | 27189240 | 27189261 | 27189261 | 27189261 | EC000721 | EC000744 | EC002620 | EC002620 | Boden,Bodenblech,Sockel
7526795 | DK Modulblech geschl., BT 800x150 mm | 27188101 | 27189240 | 27189261 | 27189261 | 27189261 | EC000721 | EC000744 | EC002620 | EC002620 | Boden,Bodenblech,Sockel
7526800 | Modulblech geschlossen | 27188101 | 27189240 | 27189261 | 27189261 | 27189261 | EC000721 | EC000744 | EC002620 | EC002620 | Boden,Bodenblech,Sockel
7526807 | TS8 Dachblech, seitl. Kabeleinführung | 27188101 | 27189234 | 27182405 | 27182405 | 27189261 | EC000744 | EC002620 | EC002620 | EC002620 | Dach,Dachblech,Kabeleinführung
7526820 | Modulblech geschlossen | 27188101 | 27189240 | 27189261 | 27189261 | 27189261 | EC000721 | EC000744 | EC002620 | EC002620 | Boden,Bodenblech,Sockel
7526827 | TS8 Dachblech, seitl. Kabeleinführung | 27188101 | 27189234 | 27182405 | 27182405 | 27189261 | EC000744 | EC002620 | EC002620 | EC002620 | Dach,Dachblech,Kabeleinführung
7526829 | Modulblech belüftet | 27188101 | 27189240 | 27189261 | 27189261 | 27189261 | EC000721 | EC000744 | EC002620 | EC002620 | Boden,Bodenblech,Sockel
7526834 | Modulblech belüftet | 27188101 | 27189240 | 27189261 | 27189261 | 27189261 | EC000721 | EC000744 | EC002620 | EC002620 | Boden,Bodenblech,Sockel
7526850 | Modulblech mit Bürstenleiste | 27188101 | 27189240 | 27189261 | 27189261 | 27189261 | EC000721 | EC000744 | EC002620 | EC002620 | Boden,Bodenblech,Sockel
7526860 | Modulblech mit Bürstenleiste | 27188101 | 27189240 | 27189261 | 27189261 | 27189261 | EC000721 | EC000744 | EC002620 | EC002620 | Boden,Bodenblech,Sockel
7526964 | Montageplatine mit integrierter Hutschiene | 27188101 | 27189230 | 23159101 | 23159101 | 27189234 | EC000213 | EC002625 | EC002625 | EC002625 | Befestigungsplatte,Innenausbau,Lochplatte
7541000 | Erdungsschiene Cu, Länge 600 mm | 27188101 | 27189215 | 27149205 | 27149205 | 27400605 | EC000329 | EC000329 | EC000329 | EC000329 | Erdung,Erdungsschiene,Sammelschiene,Schutzleiter,Schutzleiterschiene
7542000 | Erdungsschiene Cu, Länge 800 mm | 27188101 | 27189215 | 27149205 | 27149205 | 27400605 | EC000329 | EC000329 | EC000329 | EC000329 | Erdung,Erdungsschiene,Sammelschiene,Schutzleiter,Schutzleiterschiene
7543000 | Erdungsschiene Cu, Länge 1000 mm | 27188101 | 27189215 | 27149205 | 27149205 | 27400605 | EC000329 | EC000329 | EC000329 | EC000329 | Erdung,Erdungsschiene,Sammelschiene,Schutzleiter,Schutzleiterschiene
7544000 | Erdungsschiene Cu, Länge 1200 mm | 27188101 | 27189215 | 27149205 | 27149205 | 27400605 | EC000329 | EC000329 | EC000329 | EC000329 | Erdung,Erdungsschiene,Sammelschiene,Schutzleiter,Schutzleiterschiene
7545000 | Erdungsschiene Cu, Länge 1400 mm | 27188101 | 27189215 | 27149205 | 27149205 | 27400605 | EC000329 | EC000329 | EC000329 | EC000329 | Erdung,Erdungsschiene,Sammelschiene,Schutzleiter,Schutzleiterschiene
7546000 | Erdungsschiene Cu, Länge 1600 mm | 27188101 | 27189215 | 27149205 | 27149205 | 27400605 | EC000329 | EC000329 | EC000329 | EC000329 | Erdung,Erdungsschiene,Sammelschiene,Schutzleiter,Schutzleiterschiene
7547000 | Erdungsschiene Cu, Länge 1800 mm | 27188101 | 27189215 | 27149205 | 27149205 | 27400605 | EC000329 | EC000329 | EC000329 | EC000329 | Erdung,Erdungsschiene,Sammelschiene,Schutzleiter,Schutzleiterschiene
7548000 | Erdungsschiene Cu, Länge 2000 mm | 27188101 | 27189215 | 27149205 | 27149205 | 27400605 | EC000329 | EC000329 | EC000329 | EC000329 | Erdung,Erdungsschiene,Sammelschiene,Schutzleiter,Schutzleiterschiene
7548210 | Sternpunkt für 6,3 mm Flachstecker, zum Potentialausgleich an 8 mm Erdungsbolzen | 27188101 | 27189215 | 27140320 | 27140320 | 27400605 | EC000329 | EC000329 | EC000329 | EC000329 | Erdung,Schutzleiter,Sternpunkterdung
7549000 | Erdungsleitung 6mm², 500 mm | 27188101 | 27189215 | 27149219 | 27149219 | 27149219 | EC000329 | EC001503 | EC001503 | EC001503 | Erdung,Erdungsschiene,Sammelschiene,Schutzleiter,Schutzleiterschiene
7552002 | SSC view8 usb | 27188101 | 27189227 | 19051103 | 19051103 | 19051107 | EC001455 | EC000312 | EC000312 | EC000312 | IT-System,KVM,Monitoring,Rechenzentrum
7552020 | SSC premium 2/16 | 27188101 | 27189227 | 19051103 | 19051103 | 19051107 | EC001455 | EC000312 | EC000312 | EC000312 | IT-System,KVM,Monitoring,Rechenzentrum
7552030 | SSC premium 4/32 | 27188101 | 27189227 | 19051103 | 19051103 | 19051107 | EC001455 | EC000312 | EC000312 | EC000312 | IT-System,KVM,Monitoring,Rechenzentrum
7552040 | SSC premium 8/32 | 27188101 | 27189227 | 19051103 | 19051103 | 19051107 | EC001455 | EC000312 | EC000312 | EC000312 | IT-System,KVM,Monitoring,Rechenzentrum
7552100 | SSC view32cat | 27188101 | 27189227 | 19051103 | 19051103 | 19051107 | EC001455 | EC000312 | EC000312 | EC000312 | IT-System,KVM,Monitoring,Rechenzentrum
7552110 | SSC compact 32 cat | 27188101 | 27189227 | 19051103 | 19051103 | 19051107 | EC001455 | EC000312 | EC000312 | EC000312 | IT-System,KVM,Monitoring,Rechenzentrum
7552120 | CPU-Kabel HD15+PS/2, 2m | 27188101 | 27189227 | 19051103 | 19051103 | 27189253 | EC001455 | EC002627 | EC002627 | EC002627 | IT-System,KVM,Monitoring,Rechenzentrum
7552122 | SSC CPU-Kabel USB 2m | 27188101 | 27189227 | 19051103 | 19051103 | 27189253 | EC001455 | EC002627 | EC002627 | EC002627 | IT-System,KVM,Monitoring,Rechenzentrum
7552140 | CPU-Kabel HD15+PS/2, 4m | 27188101 | 27189227 | 19051103 | 19051103 | 27189253 | EC001455 | EC002627 | EC002627 | EC002627 | IT-System,KVM,Monitoring,Rechenzentrum
7552142 | SSC CPU-Kabel USB 5m | 27188101 | 27189227 | 19051103 | 19051103 | 27189253 | EC001455 | EC002627 | EC002627 | EC002627 | IT-System,KVM,Monitoring,Rechenzentrum
7552200 | SSC Console direkt zum Einbau in MTE 482,6 mm (19 Zoll)/Rack | 27188101 | 27189227 | 19051103 | 19051103 | 19051107 | EC001455 | EC000312 | EC000312 | EC000312 | IT-System,KVM,Monitoring,Rechenzentrum
7552201 | SSC Converter für SSC premium oder view32cat - PS/2 | 27188101 | 27189227 | 19051103 | 19051103 | 19179290 | EC001455 | EC000310 | EC000310 | EC000310 | IT-System,KVM,Monitoring,Rechenzentrum
7552202 | SSC Converter für SSC premium oder view32cat - USB | 27188101 | 27189227 | 19051103 | 19051103 | 19179290 | EC001455 | EC000310 | EC000310 | EC000310 | IT-System,KVM,Monitoring,Rechenzentrum
7552203 | SSC Converter für SSC premium oder view32cat - USB-SUN | 27188101 | 27189227 | 19051103 | 19051103 | 19179290 | EC001455 | EC000310 | EC000310 | EC000310 | IT-System,KVM,Monitoring,Rechenzentrum
7552204 | SSC Converter SUN-USB (englisch) | 27188101 | 27189227 | 19051103 | 19051103 | 19179290 | EC001455 | EC000310 | EC000310 | EC000310 | IT-System,KVM,Monitoring,Rechenzentrum
7552205 | SSC Converter VT100 | 27188101 | 27189227 | 19051103 | 19051103 | 27189253 | EC001455 | EC002627 | EC002627 | EC002627 | IT-System,KVM,Monitoring,Rechenzentrum
7552212 | SSC Console Cat5 für SSC premium | 27188101 | 27189227 | 19051103 | 19051103 | 27189253 | EC001455 | EC002627 | EC002627 | EC002627 | IT-System,KVM,Monitoring,Rechenzentrum
7552214 | SSC console IP | 27188101 | 27189227 | 19051103 | 19051103 | 27189253 | EC001455 | EC002627 | EC002627 | EC002627 | IT-System,KVM,Monitoring,Rechenzentrum
7552220 | Externes redundantes Netzteil 12V für SSC premium | 27188101 | 27189227 | 19051103 | 19051103 | 27189253 | EC001455 | EC002627 | EC002627 | EC002627 | IT-System,KVM,Monitoring,Rechenzentrum
7552420 | SSC Power Control | 27188101 | 27189227 | 19051103 | 19051103 | 19051107 | EC001455 | EC000312 | EC000312 | EC000312 | IT-System,KVM,Monitoring,Rechenzentrum
7552510 | SSC Duo16 | 27188101 | 27189227 | 19051103 | 19051103 | 27189253 | EC001455 | EC002627 | EC002627 | EC002627 | IT-System,KVM,Monitoring,Rechenzentrum
7561500 | Filtermatte f. Sockelblende | 27188101 | 27182092 | 27182003 | 27182003 | 27189272 | EC000721 | EC000331 | EC000331 | EC000331 | Filtermatte,Filtermatten,Sockel,TS 8,TS8
7570535 | Spleißbox, 482,6 mm (19 Zoll) m.Teleskopauszug, abschließbar RAL 7035 | 27188101 | 27180203 | 19170107 | 19170112 | 19170113 | EC000325 | EC001130 | EC001130 | EC001130 | Abschliessbare Spleißbox,Spleißbox,Teleskop-LWL-Box,Teleskop-Spleißbox
7574535 | Patch-Panel, f. o.g. Spleißbox f. ST, RAL 7035 | 27188101 | 27182501 | 19170107 | 19170112 | 19170113 | EC000325 | EC001130 | EC001130 | EC001130 | Abschliessbar,LWL Spleißboxpanel,LWL Spleißpanel,Spleißbox
7578535 | Patch-Panel, f. o.g. Spleißbox f. E-2000 o. SC, RAL 7035 | 27188101 | 27182501 | 19170107 | 19170112 | 19170113 | EC000325 | EC001130 | EC001130 | EC001130 | Abschliessbar,LWL Spleißboxpanel,LWL Spleißpanel,Spleißbox
7581500 | Filtermatte f. Sockelblende | 27188101 | 27182092 | 27182003 | 27182003 | 27189272 | EC000721 | EC000331 | EC000331 | EC000331 | Filtermatte,Filtermatten,Sockel,TS 8,TS8
7582500 | Ersatzfiltermatten für B: bis 800 mm | 27188101 | 27182092 | 27182003 | 27182003 | 27189272 | EC000721 | EC000331 | EC000331 | EC000331 | Filtermatte,Filtermatten,Sockel,TS 8,TS8
7583500 | Filtermatte, für Flex-Block, belüftete Version, für Breite 600/800mm | 27180702 | 27180706 | 27180706 | 27180706 | 27180706 | EC000320 | EC002513 | EC002513 | EC002513 | Sockel,Anreihung,Clip-System
7604000 | Anschlussleiste 230 V, 6 Dosen/CH | 27188101 | 27143401 | 27142604 | 27142604 | 27142604 | EC000330 | EC000330 | EC000330 | EC000330 | Spannungsversorgung,Steckdosenleiste,Stromversorgung
7608510 | Anschlussleiste 12 Steckdosen Ausf. CH | 27188101 | 27143401 | 27142604 | 27142604 | 27142604 | EC000330 | EC000330 | EC000330 | EC000330 | Spannungsversorgung,Steckdosenleiste,Stromversorgung
7610000 | Kabelabfangbügel für Patch-Panel | 27188101 | 27189224 | 27400604 | 27400604 | 27400604 | EC000322 | EC000322 | EC000322 | EC000322 | Abfangbügel,Kabelbügel,Kabelfixierbügel,Kabelführung,Kabelhalter
7611000 | Kabelabfangbügel mit Federklemmen | 27188101 | 27189224 | 27400604 | 27400604 | 27400604 | EC000322 | EC000322 | EC000322 | EC000322 | Abfangbügel,Kabelbügel,Kabelfixierbügel,Kabelführung,Kabelhalter
7641000 | Wandverteiler (AE 1339) | 27180101 | 27180204 | 27180208 | 27180208 | 27180208 | EC000058 | EC002500 | EC002500 | EC002500 | 19-Zoll-Gehäuse,IT Schrank,Netzwerkgehäuse,Netzwerkschrank,Wandgehäuse
7643000 | Wandverteiler (AE1360) | 27180101 | 27180204 | 27180208 | 27180208 | 27180208 | EC000058 | EC002500 | EC002500 | EC002500 | 19-Zoll-Gehäuse,IT Schrank,Netzwerkgehäuse,Netzwerkschrank,Wandgehäuse
7644000 | Wandgehäuse m. Auszugsrahmen | 27180101 | 27180204 | 27180208 | 27180208 | 27142408 | EC000058 | EC000058 | EC002500 | EC000261 | 19-Zoll-Gehäuse,IT Schrank,Netzwerkgehäuse,Netzwerkschrank,Wandgehäuse
7644400 | Ablageboden f.Auszugsrahmen | 27188101 | 27189218 | 27189261 | 27189261 | 27189261 | EC000315 | EC002620 | EC002620 | EC002620 | Geräteaufnahme,Geräteboden,Trageboden
7645000 | Wandverteiler (AE1376) | 27180101 | 27180204 | 27180208 | 27180208 | 27180208 | EC000058 | EC002500 | EC002500 | EC002500 | 19-Zoll-Gehäuse,IT Schrank,Netzwerkgehäuse,Netzwerkschrank,Wandgehäuse
7685000 | Profilschienen, chromatiert | 27188101 | 27182504 | 27180907 | 27180907 | 27189261 | EC000325 | EC002620 | EC002620 | EC002620 | 19'' Ausbautechnik,19'' Winkel,19''-Ausbautechnik,19''-Winkel,Ausbau,Basicgehäuse,Modulgehäuse
7686000 | lokales Produkt Indien | 27188101 | 27182504 | 27180907 | 27180907 | 27189261 | EC000325 | EC002620 | EC002620 | EC002620 | 19'' Ausbautechnik,19'' Winkel,19''-Ausbautechnik,19''-Winkel,Ausbau,Basicgehäuse,Modulgehäuse
7688000 | 19"-Profilschienen für CS New Basicgehäuse, für Höhe 1200mm | 27188101 | 27182504 | 27180907 | 27180907 | 27189261 | EC000325 | EC002620 | EC002620 | EC002620 | 19'' Ausbautechnik,19'' Winkel,19''-Ausbautechnik,19''-Winkel,Ausbau,Basicgehäuse,Modulgehäuse
7689000 | lokales Produkt Indien | 27188101 | 27182504 | 27180907 | 27180907 | 27189261 | EC000325 | EC002620 | EC002620 | EC002620 | 19'' Ausbautechnik,19'' Winkel,19''-Ausbautechnik,19''-Winkel,Ausbau,Basicgehäuse,Modulgehäuse
7690000 | Profilschiene 33HE | 27188101 | 27182504 | 27180907 | 27180907 | 27189261 | EC000325 | EC002620 | EC002620 | EC002620 | 19'' Ausbautechnik,19'' Winkel,19''-Ausbautechnik,19''-Winkel,Ausbau,Basicgehäuse,Modulgehäuse
7692000 | lokales Produkt Indien | 27188101 | 27182504 | 27180907 | 27180907 | 27189261 | EC000325 | EC002620 | EC002620 | EC002620 | 19'' Ausbautechnik,19'' Winkel,19''-Ausbautechnik,19''-Winkel,Ausbau,Basicgehäuse,Modulgehäuse
7694000 | lokales Produkt Indien | 27188101 | 27182504 | 27180907 | 27180907 | 27189261 | EC000325 | EC002620 | EC002620 | EC002620 | 19'' Ausbautechnik,19'' Winkel,19''-Ausbautechnik,19''-Winkel,Ausbau,Basicgehäuse,Modulgehäuse
7695000 | lokales Produkt Indien | 27188101 | 27182504 | 27180907 | 27180907 | 27189261 | EC000325 | EC002620 | EC002620 | EC002620 | 19'' Ausbautechnik,19'' Winkel,19''-Ausbautechnik,19''-Winkel,Ausbau,Basicgehäuse,Modulgehäuse
7696000 | Einbauwinkel für 19!-Profilschienen, für Breite 600 und 1200mm | 27188101 | 27182504 | 27180907 | 27180907 | 27189263 | EC000325 | EC002625 | EC002625 | EC002622 | 19" Einbausatz,19" Einbauwinkel,Profilschieneneinbausatz
7698000 | Einbauwinkel für 19!-Profilschienen, für Breite 800mm | 27188101 | 27182504 | 27180907 | 27180907 | 27189263 | EC000325 | EC002625 | EC002625 | EC002622 | 19" Einbausatz,19" Einbauwinkel,Profilschieneneinbausatz
7705035 | Flanschplatte mit Bürsteneinsatz RAL 7035 | 27188101 | 27189222 | 27189190 | 27189190 | 27142421 | EC000322 | EC000211 | EC000211 | EC000211 | Flanschplatte,Kabeleinführungsplatte
7705110 | Mini Komfortgriff für Verschluss-Einsätze | 27188101 | 27189220 | 27189266 | 27189266 | 27189266 | EC000327 | EC002626 | EC002626 | EC002626 | Griff,Griffsystem,Schliessgriff,Verschluss,Verschlussgriff
7705120 | Mini Komfortgriff für Profilhalbzylinder | 27188101 | 27189220 | 27189266 | 27189266 | 27189266 | EC000327 | EC002626 | EC002626 | EC002626 | Griff,Griffsystem,Schliessgriff,Verschluss,Verschlussgriff
7705235 | EL-Flanschplatte für metrische Verschraubungen RAL 7035 | 27188101 | 27189222 | 27189190 | 27189190 | 27142421 | EC000322 | EC000211 | EC000211 | EC000211 | Flanschplatte,Kabeleinführungsplatte
7705706 | Profilschienen-Kit f. DK/EL 6 HE | 27188101 | 27182504 | 27180907 | 27180907 | 27189261 | EC000325 | EC002620 | EC002620 | EC002620 | 19'' Ausbautechnik,19'' Winkel,19''-Ausbautechnik,19''-Winkel,Ausbau,DK-EL,EL
7705709 | Profilschienen-Kit f. DK/EL 9 HE | 27188101 | 27182504 | 27180907 | 27180907 | 27189261 | EC000325 | EC002620 | EC002620 | EC002620 | 19'' Ausbautechnik,19'' Winkel,19''-Ausbautechnik,19''-Winkel,Ausbau,DK-EL,EL
7705712 | Profilschienen-Kit f. DK/EL 12 HE | 27188101 | 27182504 | 27180907 | 27180907 | 27189261 | EC000325 | EC002620 | EC002620 | EC002620 | 19'' Ausbautechnik,19'' Winkel,19''-Ausbautechnik,19''-Winkel,Ausbau,DK-EL,EL
7705715 | Profilschienen-Kit f. DK/EL 15 HE | 27188101 | 27182504 | 27180907 | 27180907 | 27189261 | EC000325 | EC002620 | EC002620 | EC002620 | 19'' Ausbautechnik,19'' Winkel,19''-Ausbautechnik,19''-Winkel,Ausbau,DK-EL,EL
7705718 | Profilschienen-Kit f. DK/EL 18 HE | 27188101 | 27182504 | 27180907 | 27180907 | 27189261 | EC000325 | EC002620 | EC002620 | EC002620 | 19'' Ausbautechnik,19'' Winkel,19''-Ausbautechnik,19''-Winkel,Ausbau,DK-EL,EL
7705721 | Profilschienen-Kit f. DK/EL 21 HE | 27188101 | 27182504 | 27180907 | 27180907 | 27189261 | EC000325 | EC002620 | EC002620 | EC002620 | 19'' Ausbautechnik,19'' Winkel,19''-Ausbautechnik,19''-Winkel,Ausbau,DK-EL,EL
7706135 | Wandverteiler-Gehäuse, Tiefe 473 mm BxH 600x345 mm | 27180101 | 27180204 | 27180208 | 27180208 | 27142408 | EC000058 | EC000058 | EC002500 | EC000261 | 19-Zoll-Gehäuse,Baugruppenträger,Elektronikgehäuse,IT Schrank,Netzwerkgehäuse,Netzwerkschrank,Wandgehäuse
7709135 | Wandverteiler-Gehäuse, Tiefe 473 mm BxH 600x478 mm | 27180101 | 27180204 | 27180208 | 27180208 | 27142408 | EC000058 | EC000058 | EC002500 | EC000261 | 19-Zoll-Gehäuse,Baugruppenträger,Elektronikgehäuse,IT Schrank,Netzwerkgehäuse,Netzwerkschrank,Wandgehäuse
7709535 | Wandgehäuse, Basis Rittal EL, 3-teilig vormontiert, Tiefe 673 mm | 27180101 | 27180204 | 27180208 | 27180208 | 27142408 | EC000058 | EC000058 | EC002500 | EC000261 | 19-Zoll-Gehäuse,Baugruppenträger,Elektronikgehäuse,IT Schrank,Netzwerkgehäuse,Netzwerkschrank,Wandgehäuse
7709735 | Wandverteiler-Gehäuse, Tiefe 573 mm BxH 600x478 mm | 27180101 | 27180204 | 27180208 | 27180208 | 27142408 | EC000058 | EC000058 | EC002500 | EC000261 | 19-Zoll-Gehäuse,Baugruppenträger,Elektronikgehäuse,IT Schrank,Netzwerkgehäuse,Netzwerkschrank,Wandgehäuse
7712135 | Wandverteiler-Gehäuse, Tiefe 473 mm BxH 600x612 mm | 27180101 | 27180204 | 27180208 | 27180208 | 27142408 | EC000058 | EC000058 | EC002500 | EC000261 | 19-Zoll-Gehäuse,Baugruppenträger,Elektronikgehäuse,IT Schrank,Netzwerkgehäuse,Netzwerkschrank,Wandgehäuse
7715135 | Wandverteiler-Gehäuse, Tiefe 473 mm BxH 600x746 mm | 27180101 | 27180204 | 27180208 | 27180208 | 27142408 | EC000058 | EC000058 | EC002500 | EC000261 | 19-Zoll-Gehäuse,Baugruppenträger,Elektronikgehäuse,IT Schrank,Netzwerkgehäuse,Netzwerkschrank,Wandgehäuse
7715535 | Wandgehäuse Basis Rittal EL, 3-teilig vormontiert, Tiefe 673 mm | 27180101 | 27180204 | 27180208 | 27180208 | 27142408 | EC000058 | EC000058 | EC002500 | EC000261 | 19-Zoll-Gehäuse,Baugruppenträger,Elektronikgehäuse,IT Schrank,Netzwerkgehäuse,Netzwerkschrank,Wandgehäuse
7715735 | Wandverteiler-Gehäuse, Tiefe 573 mm BxH 600x746 mm | 27180101 | 27180204 | 27180208 | 27180208 | 27142408 | EC000058 | EC000058 | EC002500 | EC000261 | 19-Zoll-Gehäuse,Baugruppenträger,Elektronikgehäuse,IT Schrank,Netzwerkgehäuse,Netzwerkschrank,Wandgehäuse
7718135 | Wandverteiler-Gehäuse, Tiefe 473 mm BxH 600x878 mm | 27180101 | 27180204 | 27180208 | 27180208 | 27142408 | EC000058 | EC000058 | EC002500 | EC000261 | 19-Zoll-Gehäuse,Baugruppenträger,Elektronikgehäuse,IT Schrank,Netzwerkgehäuse,Netzwerkschrank,Wandgehäuse
7721135 | Wandverteiler-Gehäuse, Tiefe 473 mm BxH 600x1012 mm | 27180101 | 27180204 | 27180208 | 27180208 | 27142408 | EC000058 | EC000058 | EC002500 | EC000261 | 19-Zoll-Gehäuse,Baugruppenträger,Elektronikgehäuse,IT Schrank,Netzwerkgehäuse,Netzwerkschrank,Wandgehäuse
7721535 | Wandgehäuse, Basis Rittal EL, 3-teilig vormontiert, Tiefe 673 mm | 27180101 | 27180204 | 27180208 | 27180208 | 27142408 | EC000058 | EC000058 | EC002500 | EC000261 | 19-Zoll-Gehäuse,Baugruppenträger,Elektronikgehäuse,IT Schrank,Netzwerkgehäuse,Netzwerkschrank,Wandgehäuse
7721735 | Wandverteiler-Gehäuse, Tiefe 573 mm BxH 600x1012 mm | 27180101 | 27180204 | 27180208 | 27180208 | 27142408 | EC000058 | EC000058 | EC002500 | EC000261 | 19-Zoll-Gehäuse,Baugruppenträger,Elektronikgehäuse,IT Schrank,Netzwerkgehäuse,Netzwerkschrank,Wandgehäuse
7752950 | ESD-Anschlusspunkt | 27188101 | 27189215 | 27140320 | 27140320 | 27189234 | EC000329 | EC002625 | EC002625 | EC002625 | Erdung,ESD-Anschluss,Schutzleiter
7794420 | TS Profilschiene, metrisch 42 SU | 27188101 | 27182504 | 27180907 | 27180907 | 27189261 | EC000325 | EC002620 | EC002518 | EC002620 | Ausbau,metrisch,TS 8,TS8
7794740 | TS Profilschiene, metrisch 58 SU | 27188101 | 27182504 | 27180907 | 27180907 | 27189261 | EC000325 | EC002620 | EC002518 | EC002620 | Ausbau,metrisch,TS 8,TS8
7816120 | Seitenwand, abschließbar für TS HxT 1200x1000 mm RAL 9005 | 27188101 | 27182101 | 27182101 | 27182101 | 27182101 | EC000746 | EC002524 | EC002524 | EC002524 | Abschlusswand,Seitenwand,TS 8,TS8
7816180 | DK-TS Seitenwand abschließbar für TS | 27188101 | 27182101 | 27182101 | 27182101 | 27182101 | EC000746 | EC002524 | EC002524 | EC002524 | Abschlusswand,Seitenwand,TS 8,TS8
7816200 | Seitenwand, abschließbar für TS HxT 2000x1000 mm RAL 9005 | 27188101 | 27182101 | 27182101 | 27182101 | 27182101 | EC000746 | EC002524 | EC002524 | EC002524 | Abschlusswand,Seitenwand,TS 8,TS8
7816360 | Stahlblechtür, vertikal geteilt für TS BxH 600x2000 mm unbelüftet | 27188101 | 27182203 | 27182290 | 27182290 | 27182204 | EC000747 | EC000747 | EC000747 | EC000747 | Lochtür,Schrank Tür,Schranktür,Tür
7816362 | Stahlblechtür, vertikal geteilt für TS BxH 600x2200 mm unbelüftet | 27188101 | 27182203 | 27182290 | 27182290 | 27182204 | EC000747 | EC000747 | EC000747 | EC000747 | Lochtür,Schrank Tür,Schranktür,Tür
7816380 | Stahlblechtür, vertikal geteilt für TS BxH 800x2000 mm unbelüftet | 27188101 | 27182203 | 27182290 | 27182290 | 27182204 | EC000747 | EC000747 | EC000747 | EC000747 | Lochtür,Schrank Tür,Schranktür,Tür
7816382 | Stahlblechtür, vertikal geteilt für TS BxH 800x2200 mm unbelüftet | 27188101 | 27182203 | 27182290 | 27182290 | 27182204 | EC000747 | EC000747 | EC000747 | EC000747 | Lochtür,Schrank Tür,Schranktür,Tür
7820100 | TS8 Netzwerkschrank Typ 1 Sichttür vorne | 27180601 | 27180201 | 27180207 | 27180207 | 27180207 | EC000058 | EC002499 | EC002499 | EC002499 | 19-Zoll-Schrank,Datenschrank,IT Schrank,IT-Rack,Netzwerkschrank,Rack,Serverschrank
7820200 | TS8 Netzwerkschrank Typ 1 Sichttür vorne | 27180601 | 27180201 | 27180207 | 27180207 | 27180207 | EC000058 | EC002499 | EC002499 | EC002499 | 19-Zoll-Schrank,Datenschrank,IT Schrank,IT-Rack,Netzwerkschrank,Rack,Serverschrank
7820300 | TS8 Netzwerkschrank Typ 1 Sichttür vorne | 27180601 | 27180201 | 27180207 | 27180207 | 27180207 | EC000058 | EC002499 | EC002499 | EC002499 | 19-Zoll-Schrank,Datenschrank,IT Schrank,IT-Rack,Netzwerkschrank,Rack,Serverschrank
7820340 | TS8 Netzwerkschrank Typ 1 Sichttür vorne | 27180601 | 27180201 | 27180207 | 27180207 | 27180207 | EC000058 | EC002499 | EC002499 | EC002499 | 19-Zoll-Schrank,Datenschrank,IT Schrank,IT-Rack,Netzwerkschrank,Rack,Serverschrank
7820350 | TS8 Netzwerkschrank Typ 1 Sichttür vorne | 27180601 | 27180201 | 27180207 | 27180207 | 27180207 | EC000058 | EC002499 | EC002499 | EC002499 | 19-Zoll-Schrank,Datenschrank,IT Schrank,IT-Rack,Netzwerkschrank,Rack,Serverschrank
7820410 | TS8 Netzwerkschrank Typ 1 | 27180601 | 27180201 | 27180207 | 27180207 | 27180207 | EC000058 | EC002499 | EC002499 | EC002499 | 19-Zoll-Schrank,Datenschrank,IT Schrank,IT-Rack,Netzwerkschrank,Rack,Serverschrank
7820500 | TS8 Netzwerkschrank Typ 1 Sichttür vorne | 27180601 | 27180201 | 27180207 | 27180207 | 27180207 | EC000058 | EC002499 | EC002499 | EC002499 | 19-Zoll-Schrank,Datenschrank,IT Schrank,IT-Rack,Netzwerkschrank,Rack,Serverschrank
7820510 | TS8 Netzwerkschrank Typ 1 Sichttür vorne | 27180601 | 27180201 | 27180207 | 27180207 | 27180207 | EC000058 | EC002499 | EC002499 | EC002499 | 19-Zoll-Schrank,Datenschrank,IT Schrank,IT-Rack,Netzwerkschrank,Rack,Serverschrank
7820600 | TS8 Netzwerkschrank Typ 1 Sichttür vorne | 27180601 | 27180201 | 27180207 | 27180207 | 27180207 | EC000058 | EC002499 | EC002499 | EC002499 | 19-Zoll-Schrank,Datenschrank,IT Schrank,IT-Rack,Netzwerkschrank,Rack,Serverschrank
7820610 | TS8 Netzwerkschrank Typ 1 Sichttür vorne | 27180601 | 27180201 | 27180207 | 27180207 | 27180207 | EC000058 | EC002499 | EC002499 | EC002499 | 19-Zoll-Schrank,Datenschrank,IT Schrank,IT-Rack,Netzwerkschrank,Rack,Serverschrank
7820650 | TS8 Netzwerkschrank Typ 1 Sichttür vorne | 27180601 | 27180201 | 27180207 | 27180207 | 27180207 | EC000058 | EC002499 | EC002499 | EC002499 | 19-Zoll-Schrank,Datenschrank,IT Schrank,IT-Rack,Netzwerkschrank,Rack,Serverschrank
7820700 | TS8 Netzwerkschrank Typ 1 Sichttür vorne | 27180601 | 27180201 | 27180207 | 27180207 | 27180207 | EC000058 | EC002499 | EC002499 | EC002499 | 19-Zoll-Schrank,Datenschrank,IT Schrank,IT-Rack,Netzwerkschrank,Rack,Serverschrank
7820710 | TS8 Netzwerkschrank Typ 1 Sichttür vorne | 27180601 | 27180201 | 27180207 | 27180207 | 27180207 | EC000058 | EC002499 | EC002499 | EC002499 | 19-Zoll-Schrank,Datenschrank,IT Schrank,IT-Rack,Netzwerkschrank,Rack,Serverschrank
7820730 | Netzwerkschrank Typ 1 Sichttür vorne | 27180601 | 27180201 | 27180207 | 27180207 | 27180207 | EC000058 | EC002499 | EC002499 | EC002499 | 19-Zoll-Schrank,Datenschrank,IT Schrank,IT-Rack,Netzwerkschrank,Rack,Serverschrank
7820740 | TS8 Netzwerkschrank Typ 1 Sichttür vorne | 27180601 | 27180201 | 27180207 | 27180207 | 27180207 | EC000058 | EC002499 | EC002499 | EC002499 | 19-Zoll-Schrank,Datenschrank,IT Schrank,IT-Rack,Netzwerkschrank,Rack,Serverschrank
7820750 | TS8 Netzwerkschrank Typ 1 Sichttür vorne | 27180601 | 27180201 | 27180207 | 27180207 | 27180207 | EC000058 | EC002499 | EC002499 | EC002499 | 19-Zoll-Schrank,Datenschrank,IT Schrank,IT-Rack,Netzwerkschrank,Rack,Serverschrank
7820770 | TS8 Netzwerkschrank Typ 1 Sichttür vorne | 27180601 | 27180201 | 27180207 | 27180207 | 27180207 | EC000058 | EC002499 | EC002499 | EC002499 | 19-Zoll-Schrank,Datenschrank,IT Schrank,IT-Rack,Netzwerkschrank,Rack,Serverschrank
7820800 | TS8 Netzwerkschrank Typ 1 Sichttür vorne | 27180601 | 27180201 | 27180207 | 27180207 | 27180207 | EC000058 | EC002499 | EC002499 | EC002499 | 19-Zoll-Schrank,Datenschrank,IT Schrank,IT-Rack,Netzwerkschrank,Rack,Serverschrank
7820810 | TS8 Netzwerkschrank Typ 1 Sichttür vorne | 27180601 | 27180201 | 27180207 | 27180207 | 27180207 | EC000058 | EC002499 | EC002499 | EC002499 | 19-Zoll-Schrank,Datenschrank,IT Schrank,IT-Rack,Netzwerkschrank,Rack,Serverschrank
7820850 | TS8 Netzwerkschrank Typ 1 Sichttür vorne | 27180601 | 27180201 | 27180207 | 27180207 | 27180207 | EC000058 | EC002499 | EC002499 | EC002499 | 19-Zoll-Schrank,Datenschrank,IT Schrank,IT-Rack,Netzwerkschrank,Rack,Serverschrank
7821100 | TS8 Netzwerkschrank Typ 2 Stahlblechtür vorne | 27180601 | 27180201 | 27180207 | 27180207 | 27180207 | EC000058 | EC002499 | EC002499 | EC002499 | 19-Zoll-Schrank,Datenschrank,IT Schrank,IT-Rack,Netzwerkschrank,Rack,Serverschrank
7821200 | TS8 Netzwerkschrank Typ 2 Stahlblechtür vorne | 27180601 | 27180201 | 27180207 | 27180207 | 27180207 | EC000058 | EC002499 | EC002499 | EC002499 | 19-Zoll-Schrank,Datenschrank,IT Schrank,IT-Rack,Netzwerkschrank,Rack,Serverschrank
7821300 | TS8 Netzwerkschrank Typ 2 Stahlblechtür vorne | 27180601 | 27180201 | 27180207 | 27180207 | 27180207 | EC000058 | EC002499 | EC002499 | EC002499 | 19-Zoll-Schrank,Datenschrank,IT Schrank,IT-Rack,Netzwerkschrank,Rack,Serverschrank
7821340 | TS8 Netzwerkschrank Typ 2 Stahlblechtür vorne | 27180601 | 27180201 | 27180207 | 27180207 | 27180207 | EC000058 | EC002499 | EC002499 | EC002499 | 19-Zoll-Schrank,Datenschrank,IT Schrank,IT-Rack,Netzwerkschrank,Rack,Serverschrank
7821410 | TS8 Netzwerkschrank Typ 2 Stahlblechtür vorne | 27180601 | 27180201 | 27180207 | 27180207 | 27180207 | EC000058 | EC002499 | EC002499 | EC002499 | 19-Zoll-Schrank,Datenschrank,IT Schrank,IT-Rack,Netzwerkschrank,Rack,Serverschrank
7821500 | TS8 Netzwerkschrank Typ 2 Stahlblechtür vorne | 27180601 | 27180201 | 27180207 | 27180207 | 27180207 | EC000058 | EC002499 | EC002499 | EC002499 | 19-Zoll-Schrank,Datenschrank,IT Schrank,IT-Rack,Netzwerkschrank,Rack,Serverschrank
7821510 | TS8 Netzwerkschrank Typ 2 Stahlblechtür vorne | 27180601 | 27180201 | 27180207 | 27180207 | 27180207 | EC000058 | EC002499 | EC002499 | EC002499 | 19-Zoll-Schrank,Datenschrank,IT Schrank,IT-Rack,Netzwerkschrank,Rack,Serverschrank
7821600 | TS8 Netzwerkschrank Typ 2 Stahlblechtür vorne | 27180601 | 27180201 | 27180207 | 27180207 | 27180207 | EC000058 | EC002499 | EC002499 | EC002499 | 19-Zoll-Schrank,Datenschrank,IT Schrank,IT-Rack,Netzwerkschrank,Rack,Serverschrank
7821610 | TS8 Netzwerkschrank Typ 2 Stahlblechtür vorne | 27180601 | 27180201 | 27180207 | 27180207 | 27180207 | EC000058 | EC002499 | EC002499 | EC002499 | 19-Zoll-Schrank,Datenschrank,IT Schrank,IT-Rack,Netzwerkschrank,Rack,Serverschrank
7821650 | TS8 Netzwerkschrank Typ 2 Stahlblechtür vorne | 27180601 | 27180201 | 27180207 | 27180207 | 27180207 | EC000058 | EC002499 | EC002499 | EC002499 | 19-Zoll-Schrank,Datenschrank,IT Schrank,IT-Rack,Netzwerkschrank,Rack,Serverschrank
7821700 | TS8 Netzwerkschrank Typ 2 Stahlblechtür vorne | 27180601 | 27180201 | 27180207 | 27180207 | 27180207 | EC000058 | EC002499 | EC002499 | EC002499 | 19-Zoll-Schrank,Datenschrank,IT Schrank,IT-Rack,Netzwerkschrank,Rack,Serverschrank
7821710 | TS8 Netzwerkschrank Typ 2 Stahlblechtür vorne | 27180601 | 27180201 | 27180207 | 27180207 | 27180207 | EC000058 | EC002499 | EC002499 | EC002499 | 19-Zoll-Schrank,Datenschrank,IT Schrank,IT-Rack,Netzwerkschrank,Rack,Serverschrank
7821730 | Netzwerkschrank Typ 2 Stahlbl. v+h | 27180601 | 27180201 | 27180207 | 27180207 | 27180207 | EC000058 | EC002499 | EC002499 | EC002499 | 19-Zoll-Schrank,Datenschrank,IT Schrank,IT-Rack,Netzwerkschrank,Rack,Serverschrank
7821740 | TS8 Netzwerkschrank Typ 2 Stahlblechtür vorne | 27180601 | 27180201 | 27180207 | 27180207 | 27180207 | EC000058 | EC002499 | EC002499 | EC002499 | 19-Zoll-Schrank,Datenschrank,IT Schrank,IT-Rack,Netzwerkschrank,Rack,Serverschrank
7821750 | TS8 Netzwerkschrank Typ 2 Stahlblechtür vorne | 27180601 | 27180201 | 27180207 | 27180207 | 27180207 | EC000058 | EC002499 | EC002499 | EC002499 | 19-Zoll-Schrank,Datenschrank,IT Schrank,IT-Rack,Netzwerkschrank,Rack,Serverschrank
7821770 | TS8 Netzwerkschrank Typ 2 Stahlblechtür vorne | 27180601 | 27180201 | 27180207 | 27180207 | 27180207 | EC000058 | EC002499 | EC002499 | EC002499 | 19-Zoll-Schrank,Datenschrank,IT Schrank,IT-Rack,Netzwerkschrank,Rack,Serverschrank
7821800 | TS8 Netzwerkschrank Typ 2 Stahlblechtür vorne | 27180601 | 27180201 | 27180207 | 27180207 | 27180207 | EC000058 | EC002499 | EC002499 | EC002499 | 19-Zoll-Schrank,Datenschrank,IT Schrank,IT-Rack,Netzwerkschrank,Rack,Serverschrank
7821810 | TS8 Netzwerkschrank Typ 2 Stahlblechtür vorne | 27180601 | 27180201 | 27180207 | 27180207 | 27180207 | EC000058 | EC002499 | EC002499 | EC002499 | 19-Zoll-Schrank,Datenschrank,IT Schrank,IT-Rack,Netzwerkschrank,Rack,Serverschrank
7821850 | TS8 Netzwerkschrank Typ 2 Stahlblechtür vorne | 27180601 | 27180201 | 27180207 | 27180207 | 27180207 | EC000058 | EC002499 | EC002499 | EC002499 | 19-Zoll-Schrank,Datenschrank,IT Schrank,IT-Rack,Netzwerkschrank,Rack,Serverschrank
7824086 | DK-TS Seitenwand abschließbar für TS | 27188101 | 27182101 | 27182101 | 27182101 | 27182101 | EC000746 | EC002524 | EC002524 | EC002524 | Abschlusswand,Seitenwand,TS 8,TS8
7824106 | DK-TS Seitenwand abschließbar für TS | 27188101 | 27182101 | 27182101 | 27182101 | 27182101 | EC000746 | EC002524 | EC002524 | EC002524 | Abschlusswand,Seitenwand,TS 8,TS8
7824120 | Seitenwand, abschließbar für TS HxT 1200x1000 mm RAL 7035 | 27188101 | 27182101 | 27182101 | 27182101 | 27182101 | EC000746 | EC002524 | EC002524 | EC002524 | Abschlusswand,Seitenwand,TS 8,TS8
7824126 | DK-TS Seitenwand abschließbar für TS | 27188101 | 27182101 | 27182101 | 27182101 | 27182101 | EC000746 | EC002524 | EC002524 | EC002524 | Abschlusswand,Seitenwand,TS 8,TS8
7824127 | TS Stahlblechtür geschl., BxH 800x1200 mm | 27188101 | 27182203 | 27182290 | 27182290 | 27182204 | EC000747 | EC000747 | EC000747 | EC000747 | Schrank Tür,Schranktür,Tür
7824128 | Seitenwand, abschließbar f. TS HxT 1200x800 mm RAL 7035 | 27188101 | 27182101 | 27182101 | 27182101 | 27182101 | EC000746 | EC002524 | EC002524 | EC002524 | Abschlusswand,Seitenwand,TS 8,TS8
7824130 | TS Blendrahmen 600x2000 mm | 27188101 | 27182203 | 27182290 | 27182290 | 27189260 | EC000747 | EC002617 | EC002617 | EC002617 | Schrank Tür,TS 8,TS8,Tür
7824132 | TS Blendrahmen 800x2000 mm | 27188101 | 27182203 | 27182290 | 27182290 | 27189260 | EC000747 | EC002617 | EC002617 | EC002617 | Schrank Tür,TS 8,TS8,Tür
7824146 | DK-TS Seitenwand abschließbar für TS | 27188101 | 27182101 | 27182101 | 27182101 | 27182101 | EC000746 | EC002524 | EC002524 | EC002524 | Abschlusswand,Seitenwand,TS 8,TS8
7824148 | DK-TS Seitenwand abschließbar für TS | 27188101 | 27182101 | 27182101 | 27182101 | 27182101 | EC000746 | EC002524 | EC002524 | EC002524 | Abschlusswand,Seitenwand,TS 8,TS8
7824166 | DK-TS Seitenwand abschließbar für TS | 27188101 | 27182101 | 27182101 | 27182101 | 27182101 | EC000746 | EC002524 | EC002524 | EC002524 | Abschlusswand,Seitenwand,TS 8,TS8
7824168 | DK-TS Seitenwand abschließbar für TS | 27188101 | 27182101 | 27182101 | 27182101 | 27182101 | EC000746 | EC002524 | EC002524 | EC002524 | Abschlusswand,Seitenwand,TS 8,TS8
7824180 | DK-TS Seitenwand, abschließbar für Schränke (HxT) 1800 X 1000 mm | 27188101 | 27182101 | 27182101 | 27182101 | 27182101 | EC000746 | EC002524 | EC002524 | EC002524 | Abschlusswand,Seitenwand,TS 8,TS8
7824183 | DK-TS Stahlblechtür, belüftet | 27188101 | 27182203 | 27182290 | 27182290 | 27182204 | EC000747 | EC000747 | EC000747 | EC000747 | Lochtür,Schrank Tür,Tür
7824186 | DK-TS Seitenwand, abschließbar für Schränke (HxT) 1800 X 600 mm | 27188101 | 27182101 | 27182101 | 27182101 | 27182101 | EC000746 | EC002524 | EC002524 | EC002524 | Abschlusswand,Seitenwand,TS 8,TS8
7824188 | DK-TS Seitenwand, abschließbar für Schränke (HxT) 1800 X 800 mm | 27188101 | 27182101 | 27182101 | 27182101 | 27182101 | EC000746 | EC002524 | EC002524 | EC002524 | Abschlusswand,Seitenwand,TS 8,TS8
7824200 | DK-TS Seitenwand, abschließbar für Schränke (HxT) 2000 X 1000 mm | 27188101 | 27182101 | 27182101 | 27182101 | 27182101 | EC000746 | EC002524 | EC002524 | EC002524 | Abschlusswand,Seitenwand,TS 8,TS8
7824201 | DK-TS Sichttür, belüftet | 27188101 | 27182201 | 27182290 | 27182290 | 27182204 | EC000747 | EC000747 | EC000747 | EC000747 | Glastür,Lochtür,Schrank Tür,Sichttür,Tür
7824202 | DK-TS Sichttür, belüftet | 27188101 | 27182201 | 27182290 | 27182290 | 27182204 | EC000747 | EC000747 | EC000747 | EC000747 | Glastür,Lochtür,Schrank Tür,Sichttür,Tür
7824203 | DK-TS Stahlblechtür, belüftet | 27188101 | 27182203 | 27182290 | 27182290 | 27182204 | EC000747 | EC000747 | EC000747 | EC000747 | Lochtür,Schrank Tür,Tür
7824204 | DK-TS Stahlblechtür, belüftet | 27188101 | 27182203 | 27182290 | 27182290 | 27182204 | EC000747 | EC000747 | EC000747 | EC000747 | Lochtür,Schrank Tür,Tür
7824205 | DK-TS Stahlblechtür, geschlossen | 27188101 | 27182203 | 27182290 | 27182290 | 27182204 | EC000747 | EC000747 | EC000747 | EC000747 | Schrank Tür,Schranktür,Tür
7824206 | DK-TS Seitenwand, abschließbar für Schränke (HxT) 2000 X 600 mm | 27188101 | 27182101 | 27182101 | 27182101 | 27182101 | EC000746 | EC002524 | EC002524 | EC002524 | Abschlusswand,Seitenwand,TS 8,TS8
7824207 | DK-TS Stahlblechtür, geschlossen | 27188101 | 27182203 | 27182290 | 27182290 | 27182204 | EC000747 | EC000747 | EC000747 | EC000747 | Schrank Tür,Schranktür,Tür
7824208 | DK-TS Seitenwand, abschließbar für Schränke (HxT) 2000 X 800 mm | 27188101 | 27182101 | 27182101 | 27182101 | 27182101 | EC000746 | EC002524 | EC002524 | EC002524 | Abschlusswand,Seitenwand,TS 8,TS8
7824220 | DK-TS Seitenwand abschließbar für TS | 27188101 | 27182101 | 27182101 | 27182101 | 27182101 | EC000746 | EC002524 | EC002524 | EC002524 | Abschlusswand,Seitenwand,TS 8,TS8
7824222 | DK-TS Sichttür, belüftet | 27188101 | 27182201 | 27182290 | 27182290 | 27182204 | EC000747 | EC000747 | EC000747 | EC000747 | Glastür,Lochtür,Schrank Tür,Sichttür,Tür
7824223 | DK-TS Stahlblechtür, belüftet | 27188101 | 27182203 | 27182290 | 27182290 | 27182204 | EC000747 | EC000747 | EC000747 | EC000747 | Lochtür,Schrank Tür,Tür
7824224 | DK-TS Stahlblechtür, belüftet | 27188101 | 27182203 | 27182290 | 27182290 | 27182204 | EC000747 | EC000747 | EC000747 | EC000747 | Lochtür,Schrank Tür,Tür
7824225 | DK-TS Stahlblechtür, geschlossen | 27188101 | 27182203 | 27182290 | 27182290 | 27182204 | EC000747 | EC000747 | EC000747 | EC000747 | Schrank Tür,Schranktür,Tür
7824226 | DK-TS Seitenwand, abschließbar für Schränke (HxT) 2200 X 600 mm | 27188101 | 27182101 | 27182101 | 27182101 | 27182101 | EC000746 | EC002524 | EC002524 | EC002524 | Abschlusswand,Seitenwand,TS 8,TS8
7824227 | DK-TS Stahlblechtür, geschlossen | 27188101 | 27182203 | 27182290 | 27182290 | 27182204 | EC000747 | EC000747 | EC000747 | EC000747 | Schrank Tür,Schranktür,Tür
7824228 | DK-TS Seitenwand, abschließbar für Schränke (HxT) 2200 X 800 mm | 27188101 | 27182101 | 27182101 | 27182101 | 27182101 | EC000746 | EC002524 | EC002524 | EC002524 | Abschlusswand,Seitenwand,TS 8,TS8
7824280 | TS Stahlblechsichttür, vert. geteilt | 27188101 | 27182201 | 27182290 | 27182290 | 27182204 | EC000747 | EC000747 | EC000747 | EC000747 | Glastür,Lochtür,Schrank Tür,Schranktür,Tür
7824282 | TS Stahlblechsichttür vert. geteilt | 27188101 | 27182201 | 27182290 | 27182290 | 27182204 | EC000747 | EC000747 | EC000747 | EC000747 | Glastür,Lochtür,Schrank Tür,Schranktür,Tür
7824310 | Seitenwand, steckbar, geteilt, für DK TS BH 2000x1200 mm, RAL 7035 | 27188101 | 27182101 | 27182101 | 27182101 | 27182101 | EC000746 | EC002524 | EC002524 | EC002524 | Abschlusswand,DK-TS,Seitenwand
7824312 | Seitenwand, steckbar, geteilt, für DK TS BH 2200x1200 mm, RAL 7035 | 27188101 | 27182101 | 27182101 | 27182101 | 27182101 | EC000746 | EC002524 | EC002524 | EC002524 | Abschlusswand,DK-TS,Seitenwand
7824360 | Vertikal geteilte Stahlblechtür belüftet | 27188101 | 27182203 | 27182290 | 27182290 | 27182204 | EC000747 | EC000747 | EC000747 | EC000747 | Lochtür,Schrank Tür,Schranktür,Tür
7824362 | Vertikal geteilte Stahlblechtür belüftet | 27188101 | 27182203 | 27182290 | 27182290 | 27182204 | EC000747 | EC000747 | EC000747 | EC000747 | Lochtür,Schrank Tür,Schranktür,Tür
7824380 | Vertikal geteilte Stahlblechtür belüftet | 27188101 | 27182203 | 27182290 | 27182290 | 27182204 | EC000747 | EC000747 | EC000747 | EC000747 | Lochtür,Schrank Tür,Schranktür,Tür
7824382 | DK-TS Vertikal geteilte Stahlblechtür belüftet | 27188101 | 27182203 | 27182290 | 27182290 | 27182204 | EC000747 | EC000747 | EC000747 | EC000747 | Lochtür,Schrank Tür,Schranktür,Tür
7824490 | Vollglassichttüre, vertikal geteilt inkl. 180 Grad Scharniere | 27188101 | 27182203 | 27182290 | 27182290 | 27182204 | EC000747 | EC000747 | EC000747 | EC000747 | Glastür,Schrank Tür,Sichttür,Tür
7824510 | Innen-Verriegelung für abschließbare Seitenwände | 27188101 | 27189255 | 27182101 | 27182101 | 27409217 | EC000746 | EC000327 | EC000327 | EC000327 | Innenverschluss,Innenverschraubung,Seitenwand,Sicherheit,TS 8,TS8
7824520 | Scharniere 180°, für TS8 mit Komfortgriff, Türvariante: Stahlblechtür, RAL 7035 | 27188101 | 27189237 | 27409219 | 27409219 | 27409219 | EC000747 | EC001167 | EC001167 | EC001167 | Scharnier,Schwenkelement
7824522 | 180 Grad Scharniere f. angereihte TS für Stahlblechtür RAL 9005 | 27188101 | 27189237 | 27409219 | 27409219 | 27409219 | EC000747 | EC001167 | EC001167 | EC001167 | Scharnier,Schwenkelement
7824525 | Scharniere max. 140°, für TS8 mit Komfortgriff, Türvariante: Sichttür, RAL 7035 | 27188101 | 27189237 | 27409219 | 27409219 | 27409219 | EC000747 | EC001167 | EC001167 | EC001167 | Scharnier,Schwenkelement
7824540 | DK-TS8 Anreihverbinder Satz zur Seitenwandschottung | 27188101 | 27189204 | 27189234 | 27189234 | 27189263 | EC000318 | EC002622 | EC002622 | EC002622 | Anreihung,Verbinder,Zusammenbau,Zusammenbaumaterial
7824560 | DK-TS Kabelmanagementwand | 27188101 | 27189224 | 27182102 | 27182102 | 27400604 | EC000746 | EC000322 | EC000322 | EC000322 | Befestigungswand,DK-TS,Kabelbefestigungswand,Kabelmanagement,Kabelmontagewand,Kabelrangierwand
7824580 | DK-TS Kabelmanagementwand | 27188101 | 27189224 | 27182102 | 27182102 | 27400604 | EC000746 | EC000322 | EC000322 | EC000322 | Befestigungswand,DK-TS,Kabelbefestigungswand,Kabelmanagement,Kabelmontagewand,Kabelrangierwand
7824650 | DK Schallschutzkit für TS | 27188101 | 27189234 | 27189290 | 27189290 | 27189261 | EC000318 | EC002620 | EC002620 | EC002620 | Dämm-Matten,Dämmmatten,Geräuschdämmung,Schallreduktion,Schallschutz,TS 8,TS8
7825150 | Kippschutzwinkel zur Sockelmontage | 27188101 | 27182092 | 27182003 | 27182003 | 27189234 | EC000721 | EC002625 | EC002625 | EC002625 | Fallschutz,Fixiereinrichtung,Sockel,Standsicherheit,TS 8,TS8
7825250 | Kippschutz für 1000mm tiefe TS Server Racks ohne Sockel | 27188101 | 27182092 | 27182003 | 27182003 | 27182003 | EC000721 | EC000721 | EC000721 | EC000721 | Boden,Fallschutz,Fixiereinrichtung,Sockel,Standsicherheit
7825260 | Kippschutz für TS-/FR2, T = 1200 mm | 27188101 | 27182092 | 27182003 | 27182003 | 27182003 | EC000721 | EC000721 | EC000721 | EC000721 | Boden,Fallschutz,Fixiereinrichtung,Sockel,Standsicherheit
7825342 | TS Bodenrahmen, geteilt 600x1000 mm | 27188101 | 27182092 | 27182003 | 27182003 | 27189261 | EC000721 | EC002620 | EC002620 | EC002620 | Boden,Bodenrahmen,Sockel
7825350 | Ersatzfiltermatte f. Bodenmodul TS, B=600/ 800 mm | 27188101 | 27189240 | 27182003 | 27182003 | 27189261 | EC000721 | EC002620 | EC002620 | EC002620 | Boden,Filtermatte,Sockel
7825360 | Bodenblech belüftet | 27188101 | 27189240 | 27182003 | 27182003 | 27189261 | EC000721 | EC002620 | EC002620 | EC002620 | Boden,Bodenblech,Sockel
7825361 | Bodenblech zur Kabeleinführung | 27188101 | 27189240 | 27182003 | 27182003 | 27189261 | EC000721 | EC002620 | EC002620 | EC002620 | Boden,Bodenblech,Sockel
7825364 | TS Bodenblech mehrteilig, BxT 600x1000 mm | 27188101 | 27189240 | 27182003 | 27182003 | 27189261 | EC000721 | EC002620 | EC002620 | EC002620 | Boden,Bodenblech,Sockel
7825365 | TS Bodenblech mehrteilig, BxT 600x1200 mm | 27188101 | 27189240 | 27182003 | 27182003 | 27189261 | EC000721 | EC002620 | EC002620 | EC002620 | Boden,Bodenblech,Sockel
7825366 | Bodenblech-Modul, für DK-TS, (FRi) belüftet, B=600 mm | 27188101 | 27189240 | 27182003 | 27182003 | 27189261 | EC000721 | EC002620 | EC002620 | EC002620 | Boden,Bodenblech,Sockel
7825367 | Bodenmodul B=600 mm, z.Kabeleinführung hochdicht, für DK-TS, (FR(i) | 27188101 | 27189240 | 27182003 | 27182003 | 27189261 | EC000721 | EC002620 | EC002620 | EC002620 | Boden,Bodenblech,Sockel
7825375 | Bürstenleiste, hochdicht | 27188101 | 27189222 | 27400604 | 27400604 | 27189261 | EC000322 | EC002620 | EC002624 | EC002620 | Bürstenleiste,Kabeldurchführung,Kabeleinführung
7825380 | Bodenblech belüftet | 27188101 | 27189240 | 27182003 | 27182003 | 27189261 | EC000721 | EC002620 | EC002620 | EC002620 | Boden,Bodenblech,Sockel
7825381 | Bodenblech zur Kabeleinführung | 27188101 | 27189240 | 27182003 | 27182003 | 27189261 | EC000721 | EC002620 | EC002620 | EC002620 | Boden,Bodenblech,Sockel
7825382 | Bodenblech, mehrteilig für vormontierte TS8 Schränke | 27188101 | 27189240 | 27182003 | 27182003 | 27189261 | EC000721 | EC002620 | EC002620 | EC002620 | Boden,Bodenblech,Sockel
7825384 | Bodenblech mehrteilig für TS vormontiert, BxT 800x1000 | 27188101 | 27189240 | 27182003 | 27182003 | 27189261 | EC000721 | EC002620 | EC002620 | EC002620 | Boden,Bodenblech,Sockel
7825385 | TS Bodenblech mehrteilig, BxT 800x1200 mm | 27188101 | 27189240 | 27182003 | 27182003 | 27189261 | EC000721 | EC002620 | EC002620 | EC002620 | Boden,Bodenblech,Sockel
7825386 | TS Bodenmodul bel. B=800 mm + Luftmengenregler + Filtermatte + Führungsschienen | 27188101 | 27189240 | 27182003 | 27182003 | 27189261 | EC000721 | EC002620 | EC002620 | EC002620 | Boden,Bodenblech,Sockel
7825387 | TS Bodenmodul B=800 mm, z. Kabeleinf. hochdicht | 27188101 | 27189240 | 27182003 | 27182003 | 27189261 | EC000721 | EC002620 | EC002620 | EC002620 | Boden,Bodenblech,Sockel
7825388 | DK Bodenblechmodul TS B=800 mm | 27188101 | 27189240 | 27182003 | 27182003 | 27189261 | EC000721 | EC002620 | EC002620 | EC002620 | Boden,Bodenblech,Sockel
7825601 | Sockelelement vorne/hinten belüftet | 27188101 | 27182092 | 27182003 | 27182003 | 27182003 | EC000721 | EC000721 | EC000721 | EC000721 | Sockel,Standelement,TS 8,TS8,Unterbau
7825603 | Sockelelemente belüftet | 27188101 | 27182092 | 27182003 | 27182003 | 27182003 | EC000721 | EC000721 | EC000721 | EC000721 | Sockel,Standelement,TS 8,TS8,Unterbau
7825605 | Sockel-Elemente vorne u.hinten, belüftet für DK-TS, RAL 9005 für Breite 600 mm | 27188101 | 27182092 | 27182003 | 27182003 | 27182003 | EC000721 | EC000721 | EC000721 | EC000721 | Sockel,Standelement,TS 8,TS8,Unterbau
7825607 | TS Sockelblende mit Bürstenleiste BxH 600x100, RAL 7035 | 27188101 | 27182092 | 27182003 | 27182003 | 27189260 | EC000721 | EC002617 | EC002617 | EC002617 | Abdeckung,Blende,Blenden,Sockel,TS 8,TS8
7825608 | TS Sockelblende mit Bürstenleiste BxH 600x100, RAL 9005 | 27188101 | 27182092 | 27182003 | 27182003 | 27189260 | EC000721 | EC002617 | EC002617 | EC002617 | Abdeckung,Blende,Blenden,Sockel,TS 8,TS8
7825610 | Bodenblech belüftet mit Bürstenleiste | 27188101 | 27189240 | 27182003 | 27182003 | 27189261 | EC000721 | EC002620 | EC002620 | EC002620 | Boden,Bodenblech,Sockel
7825612 | Bodenblech belüftet, einteilig für TS, FR(i), BT 600x1200 mm mit Bürstenleiste | 27188101 | 27189240 | 27182003 | 27182003 | 27189261 | EC000721 | EC002620 | EC002620 | EC002620 | Boden,Bodenblech,Sockel
7825620 | Filtermatte für TS/FR | 27188101 | 27189240 | 27182003 | 27182003 | 27189261 | EC000721 | EC002620 | EC002620 | EC002620 | Boden,Filtermatte,Sockel
7825622 | Filtermatte f. TS Bodenblechmodul m. Luftmengenr. | 27188101 | 27189240 | 27182003 | 27182003 | 27189261 | EC000721 | EC002620 | EC002620 | EC002620 | Boden,Filtermatte,Sockel
7825660 | Bodenblech belüftet mit Bürstenleiste | 27188101 | 27189240 | 27182003 | 27182003 | 27189261 | EC000721 | EC002620 | EC002620 | EC002620 | Boden,Bodenblech,Sockel
7825680 | Bodenblech belüftet mit Bürstenleiste | 27188101 | 27189240 | 27182003 | 27182003 | 27189261 | EC000721 | EC002620 | EC002620 | EC002620 | Boden,Bodenblech,Sockel
7825801 | Sockelelemente belüftet | 27188101 | 27182092 | 27182003 | 27182003 | 27182003 | EC000721 | EC000721 | EC000721 | EC000721 | Sockel,Standelement,TS 8,TS8,Unterbau
7825803 | Sockelelemente belüftet | 27188101 | 27182092 | 27182003 | 27182003 | 27182003 | EC000721 | EC000721 | EC000721 | EC000721 | Sockel,Standelement,TS 8,TS8,Unterbau
7825805 | TS Sockelelemente belüftet BxH 800x100 mm, RAL 9005 | 27188101 | 27182092 | 27182003 | 27182003 | 27182003 | EC000721 | EC000721 | EC000721 | EC000721 | Sockel,Standelement,TS 8,TS8,Unterbau
7825807 | TS Sockelblende mit Bürstenleiste BxH 800x100 mm, RAL 7035 | 27188101 | 27182092 | 27182003 | 27182003 | 27189260 | EC000721 | EC002617 | EC002617 | EC002617 | Abdeckung,Blende,Blenden,Sockel,TS 8,TS8
7825808 | TS Sockelblende mit Bürstenleiste BxH 800x100, RAL 9005 | 27188101 | 27182092 | 27182003 | 27182003 | 27189260 | EC000721 | EC002617 | EC002617 | EC002617 | Abdeckung,Blende,Blenden,Sockel,TS 8,TS8
7825810 | Bodenblech belüftet mit Bürstenleiste | 27188101 | 27189240 | 27182003 | 27182003 | 27189261 | EC000721 | EC002620 | EC002620 | EC002620 | Boden,Bodenblech,Sockel
7825812 | Bodenblech bel., m. Bürstenleiste BT 800x1200 mm | 27188101 | 27189240 | 27182003 | 27182003 | 27189261 | EC000721 | EC002620 | EC002620 | EC002620 | Boden,Bodenblech,Sockel
7825860 | Bodenblech belüftet mit Bürstenleiste | 27188101 | 27189240 | 27182003 | 27182003 | 27189261 | EC000721 | EC002620 | EC002620 | EC002620 | Boden,Bodenblech,Sockel
7825880 | Bodenblech belüftet mit Bürstenleiste | 27188101 | 27189240 | 27182003 | 27182003 | 27189261 | EC000721 | EC002620 | EC002620 | EC002620 | Boden,Bodenblech,Sockel
7825900 | Transport-Kit für TS IT | 27188101 | 27189251 | 27182003 | 27182003 | 27189234 | EC000721 | EC002625 | EC002621 | EC002625 | Boden,Rolle,Sockel,Transport
7826245 | DK-TS Dachblech zur Kabeleinführung | 27188101 | 27180707 | 27182405 | 27182405 | 27182405 | EC000744 | EC000744 | EC000744 | EC000744 | Dach,Dachblech,Kabeleinführung
7826360 | Lüfterdach, modular, zweigeteilt für TS8 600 x 1000 mm | 27188101 | 27180707 | 27189272 | 27189272 | 27180716 | EC000331 | EC000320 | EC000744 | EC000320 | Filterlüfter,Klimatisierung,Lüfter,Schaltschrankklimatisierung
7826366 | Lüfterdach, modular, zweigeteilt für TS8 600 x 600 mm | 27188101 | 27180707 | 27189272 | 27189272 | 27180716 | EC000331 | EC000320 | EC000744 | EC000320 | Filterlüfter,Klimatisierung,Lüfter,Schaltschrankklimatisierung
7826368 | Lüfterdach, modular, zweigeteilt für TS8 600 x 800 mm | 27188101 | 27180707 | 27189272 | 27189272 | 27180716 | EC000331 | EC000320 | EC000744 | EC000320 | Filterlüfter,Klimatisierung,Lüfter,Schaltschrankklimatisierung
7826480 | Lüfterdach, modular, zweigeteilt für TS8 800 x 1000 mm | 27188101 | 27180707 | 27189272 | 27189272 | 27180716 | EC000331 | EC000320 | EC000744 | EC000320 | Filterlüfter,Klimatisierung,Lüfter,Schaltschrankklimatisierung
7826486 | Lüfterdach, modular, zweigeteilt für TS8 800 x 600 mm | 27188101 | 27180707 | 27189272 | 27189272 | 27180716 | EC000331 | EC000320 | EC000744 | EC000320 | Filterlüfter,Klimatisierung,Lüfter,Schaltschrankklimatisierung
7826488 | Lüfterdach, modular, zweigeteilt für TS8 800 x 800 | 27188101 | 27180707 | 27189272 | 27189272 | 27180716 | EC000331 | EC000320 | EC000744 | EC000320 | Filterlüfter,Klimatisierung,Lüfter,Schaltschrankklimatisierung
7826588 | DK-TS Dachblech BXT 800 x 800 Allseitige Kabeleinführung | 27188101 | 27189234 | 27182405 | 27182405 | 27182405 | EC000744 | EC000744 | EC000744 | EC000744 | Dach,Dachblech,Kabeleinführung
7826605 | Dachblech zur Kabeleinführung, zweigeteilt für TS, TS-IT, BxT 600x1000 | 27188101 | 27180707 | 27182405 | 27182405 | 27182405 | EC000744 | EC000744 | EC000744 | EC000744 | Dach,Dachblech,Kabeleinführung
7826625 | TS Dachblech zur Kabeleinführung zweigeteilt 600x1200 mm, RAL 7035 | 27188101 | 27180707 | 27182405 | 27182405 | 27182405 | EC000744 | EC000744 | EC000744 | EC000744 | Dach,Dachblech,Kabeleinführung
7826645 | Dachblech zur Kabeleinführung zweigeteilt für FR/TS8 | 27188101 | 27180707 | 27182405 | 27182405 | 27182405 | EC000744 | EC000744 | EC000744 | EC000744 | Dach,Dachblech,Kabeleinführung
7826665 | Dachblech zur Kabeleinführung, zweigeteilt für TS, TS-IT, BxT 600x600 mm | 27188101 | 27180707 | 27182405 | 27182405 | 27182405 | EC000744 | EC000744 | EC000744 | EC000744 | Dach,Dachblech,Kabeleinführung
7826669 | DK-TS Dachblech belüftet BxT 600x600 mm, zweiteilig | 27188101 | 27180707 | 27182405 | 27182405 | 27182405 | EC000744 | EC000744 | EC000744 | EC000744 | Dach,Dachblech,Kabeleinführung
7826685 | Dachblech zur Kabeleinführung, zweigeteilt für TS, TS-IT, BxT 600x800 mm | 27188101 | 27180707 | 27182405 | 27182405 | 27182405 | EC000744 | EC000744 | EC000744 | EC000744 | Dach,Dachblech,Kabeleinführung
7826689 | Dachblech, belüftet für BxT 600x800 mm zweiteilig | 27188101 | 27180707 | 27182405 | 27182405 | 27182405 | EC000744 | EC000744 | EC000744 | EC000744 | Dach,Dachblech,Kabeleinführung
7826750 | Dachhaube für Klimaanschluss | 27188101 | 27180792 | 27189272 | 27189272 | 27189272 | EC000744 | EC000331 | EC000331 | EC000331 | Klimatisierung,Montagezubehör,Schaltschrankklimatisierung
7826760 | DK-TS Dachblech belüftet BxT 600x1000 mm | 27188101 | 27180707 | 27182405 | 27182405 | 27182405 | EC000744 | EC000744 | EC000744 | EC000744 | Dach,Dachblech,Kabeleinführung
7826766 | DK-TS Dachblech belüftet BxT 600x600 mm | 27188101 | 27180707 | 27182405 | 27182405 | 27182405 | EC000744 | EC000744 | EC000744 | EC000744 | Dach,Dachblech,Kabeleinführung
7826768 | DK-TS Dachblech belüftet BxT 600x800 mm | 27188101 | 27180707 | 27182405 | 27182405 | 27182405 | EC000744 | EC000744 | EC000744 | EC000744 | Dach,Dachblech,Kabeleinführung
7826780 | DK-TS Dachblech belüftet BxT 800x1000 mm | 27188101 | 27180707 | 27182405 | 27182405 | 27182405 | EC000744 | EC000744 | EC000744 | EC000744 | Dach,Dachblech,Kabeleinführung
7826786 | DK-TS Dachblech belüftet BxT 800x600 mm | 27188101 | 27180707 | 27182405 | 27182405 | 27182405 | EC000744 | EC000744 | EC000744 | EC000744 | Dach,Dachblech,Kabeleinführung
7826788 | DK-TS Dachblech belüftet BxT 800x800 mm | 27188101 | 27180707 | 27182405 | 27182405 | 27182405 | EC000744 | EC000744 | EC000744 | EC000744 | Dach,Dachblech,Kabeleinführung
7826805 | Dachblech zur Kabeleinführung, zweigeteilt, für TS, TS-IT, BxT 800x1000 mm | 27188101 | 27180707 | 27182405 | 27182405 | 27182405 | EC000744 | EC000744 | EC000744 | EC000744 | Dach,Dachblech,Kabeleinführung
7826806 | DK-TS Dachblech mit Lochblech zur Kabeleinführung | 27188101 | 27180707 | 27182405 | 27182405 | 27182405 | EC000744 | EC000744 | EC000744 | EC000744 | Dach,Dachblech,Kabeleinführung
7826809 | Dachblech zur Kabeleinführung belüftet | 27188101 | 27180707 | 27182405 | 27182405 | 27182405 | EC000744 | EC000744 | EC000744 | EC000744 | Dach,Dachblech,Kabeleinführung
7826825 | Dachblech zur Kabeleinführung, zweigeteilt, für TS, TS-IT, BxT 800x1200 mm | 27188101 | 27180707 | 27182405 | 27182405 | 27182405 | EC000744 | EC000744 | EC000744 | EC000744 | Dach,Dachblech,Kabeleinführung
7826845 | Dachblech zur Kabeleinführung zweigeteilt für FR/TS8 | 27188101 | 27180707 | 27182405 | 27182405 | 27182405 | EC000744 | EC000744 | EC000744 | EC000744 | Dach,Dachblech,Kabeleinführung
7826865 | Dachblech zur Kabeleinführung zweigeteilt für TS, TS-IT | 27188101 | 27180707 | 27182405 | 27182405 | 27182405 | EC000744 | EC000744 | EC000744 | EC000744 | Dach,Dachblech,Kabeleinführung
7826866 | DK-TS Dachblech mit Lochblech zur Kabeleinführung | 27188101 | 27180707 | 27182405 | 27182405 | 27182405 | EC000744 | EC000744 | EC000744 | EC000744 | Dach,Dachblech,Kabeleinführung
7826869 | Dachblech, belüftet für BxT 800x600 mm zweiteilig | 27188101 | 27180707 | 27182405 | 27182405 | 27182405 | EC000744 | EC000744 | EC000744 | EC000744 | Dach,Dachblech,Kabeleinführung
7826885 | Dachblech zur Kabeleinführung, zweigeteilt für TS, TS-IT, BxT 800x800 mm | 27188101 | 27180707 | 27182405 | 27182405 | 27182405 | EC000744 | EC000744 | EC000744 | EC000744 | Dach,Dachblech,Kabeleinführung
7826886 | DK-TS Dachblech mit Lochblech zur Kabeleinführung | 27188101 | 27180707 | 27182405 | 27182405 | 27182405 | EC000744 | EC000744 | EC000744 | EC000744 | Dach,Dachblech,Kabeleinführung
7826889 | Dachblech, belüftet für BxT 800x800 mm zweiteilig | 27188101 | 27180707 | 27182405 | 27182405 | 27182405 | EC000744 | EC000744 | EC000744 | EC000744 | Dach,Dachblech,Kabeleinführung
7827000 | DK-TS Tiefenstrebe | 27188101 | 27189246 | 27180907 | 27180907 | 27189261 | EC000324 | EC002620 | EC002620 | EC002620 | 19" Tiefeneinbausatz,19"-Tiefeneinbausatz,Tiefenbefestigung,Tiefeneinbausatz
7827023 | DK-TS Tiefenstrebe, 23 Zoll | 27188101 | 27189246 | 27180907 | 27180907 | 27189261 | EC000324 | EC002620 | EC002620 | EC002620 | Tiefenbefestigung,Tiefeneinbausatz,Tiefenstrebe
7827024 | DK-TS Tiefenstrebe, 24 Zoll | 27188101 | 27189246 | 27180907 | 27180907 | 27189261 | EC000324 | EC002620 | EC002620 | EC002620 | Tiefenbefestigung,Tiefeneinbausatz,Tiefenstrebe
7827050 | Kabeltrasse RAL 7035 | 27188101 | 27189224 | 27400604 | 27400604 | 27400604 | EC000322 | EC000322 | EC000322 | EC000322 | Kabeltrasse,TS 8,TS8
7827061 | DK-TS Profilschiene, L-Winkel 11 HE | 27188101 | 27182504 | 27189261 | 27189261 | 27189261 | EC000325 | EC002620 | EC002620 | EC002620 | 19'' L-Winkel,19'' Verkröpft,19'' Winkel,19''-Ausbautechnik,19''-Winkel,Ausbau
7827080 | DK-TS Profilschiene 15 HE | 27188101 | 27182504 | 27189261 | 27189261 | 27189261 | EC000325 | EC002620 | EC002620 | EC002620 | 19'' L-Winkel,19'' Verkröpft,19'' Winkel,19''-Ausbautechnik,19''-Winkel,Ausbau
7827081 | DK-TS Profilschiene, L-Winkel 15 HE | 27188101 | 27182504 | 27189261 | 27189261 | 27189261 | EC000325 | EC002620 | EC002620 | EC002620 | 19'' L-Winkel,19'' Verkröpft,19'' Winkel,19''-Ausbautechnik,19''-Winkel,Ausbau
7827100 | DK-TS Profilschiene 20 HE | 27188101 | 27182504 | 27189261 | 27189261 | 27189261 | EC000325 | EC002620 | EC002620 | EC002620 | 19'' L-Winkel,19'' Verkröpft,19'' Winkel,19''-Ausbautechnik,19''-Winkel,Ausbau
7827101 | DK-TS Profilschiene, L-Winkel 20 HE | 27188101 | 27182504 | 27189261 | 27189261 | 27189261 | EC000325 | EC002620 | EC002620 | EC002620 | 19'' L-Winkel,19'' Verkröpft,19'' Winkel,19''-Ausbautechnik,19''-Winkel,Ausbau
7827120 | DK-TS Profilschiene 24 HE | 27188101 | 27182504 | 27189261 | 27189261 | 27189261 | EC000325 | EC002620 | EC002620 | EC002620 | 19'' L-Winkel,19'' Verkröpft,19'' Winkel,19''-Ausbautechnik,19''-Winkel,Ausbau
7827121 | DK-TS Profilschiene, L-Winkel 24 HE | 27188101 | 27182504 | 27189261 | 27189261 | 27189261 | EC000325 | EC002620 | EC002620 | EC002620 | 19'' L-Winkel,19'' Verkröpft,19'' Winkel,19''-Ausbautechnik,19''-Winkel,Ausbau
7827140 | DK-TS Profilschiene 29 HE | 27188101 | 27182504 | 27189261 | 27189261 | 27189261 | EC000325 | EC002620 | EC002620 | EC002620 | 19'' L-Winkel,19'' Verkröpft,19'' Winkel,19''-Ausbautechnik,19''-Winkel,Ausbau
7827141 | DK-TS Profilschiene, L-Winkel 29 HE | 27188101 | 27182504 | 27189261 | 27189261 | 27189261 | EC000325 | EC002620 | EC002620 | EC002620 | 19'' L-Winkel,19'' Verkröpft,19'' Winkel,19''-Ausbautechnik,19''-Winkel,Ausbau
7827160 | DK-TS Profilschiene 33 HE | 27188101 | 27182504 | 27189261 | 27189261 | 27189261 | EC000325 | EC002620 | EC002620 | EC002620 | 19'' L-Winkel,19'' Verkröpft,19'' Winkel,19''-Ausbautechnik,19''-Winkel,Ausbau
7827161 | DK-TS Profilschiene, L-Winkel 33 HE | 27188101 | 27182504 | 27189261 | 27189261 | 27189261 | EC000325 | EC002620 | EC002620 | EC002620 | 19'' L-Winkel,19'' Verkröpft,19'' Winkel,19''-Ausbautechnik,19''-Winkel,Ausbau
7827180 | DK-TS Profilschiene 38 HE | 27188101 | 27182504 | 27189261 | 27189261 | 27189261 | EC000325 | EC002620 | EC002620 | EC002620 | 19'' L-Winkel,19'' Verkröpft,19'' Winkel,19''-Ausbautechnik,19''-Winkel,Ausbau
7827181 | DK-TS Profilschiene, L-Winkel 38 HE | 27188101 | 27182504 | 27189261 | 27189261 | 27189261 | EC000325 | EC002620 | EC002620 | EC002620 | 19'' L-Winkel,19'' Verkröpft,19'' Winkel,19''-Ausbautechnik,19''-Winkel,Ausbau
7827200 | DK-TS Profilschiene 42 HE | 27188101 | 27182504 | 27189261 | 27189261 | 27189261 | EC000325 | EC002620 | EC002620 | EC002620 | 19'' L-Winkel,19'' Verkröpft,19'' Winkel,19''-Ausbautechnik,19''-Winkel,Ausbau
7827201 | DK-TS Profilschiene, L-Winkel 42 HE | 27188101 | 27182504 | 27189261 | 27189261 | 27189261 | EC000325 | EC002620 | EC002620 | EC002620 | 19'' L-Winkel,19'' Verkröpft,19'' Winkel,19''-Ausbautechnik,19''-Winkel,Ausbau
7827220 | DK-TS Profilschiene 47 HE | 27188101 | 27182504 | 27189261 | 27189261 | 27189261 | EC000325 | EC002620 | EC002620 | EC002620 | 19'' L-Winkel,19'' Verkröpft,19'' Winkel,19''-Ausbautechnik,19''-Winkel,Ausbau
7827221 | DK-TS Profilschiene, L-Winkel 47 HE | 27188101 | 27182504 | 27189261 | 27189261 | 27189261 | EC000325 | EC002620 | EC002620 | EC002620 | 19'' L-Winkel,19'' Verkröpft,19'' Winkel,19''-Ausbautechnik,19''-Winkel,Ausbau
7827300 | Adapter DK-TS L-Winkel für Profilschiene | 27188101 | 27189234 | 27189234 | 27189234 | 27189234 | EC000315 | EC002625 | EC002625 | EC002625 | Geräteaufnahme,Geräteboden,Trageboden
7827310 | DK Kabelkanal HD für TS/TE, 24 HE | 27188101 | 27189224 | 27400604 | 27400604 | 27400604 | EC000322 | EC000322 | EC000322 | EC000322 | Kabelführung,Kabelrangierung,Kabelverteiler,Kabelverteilung
7827320 | DK Kabelkanal HD für TS/TE, 42 HE | 27188101 | 27189224 | 27400604 | 27400604 | 27400604 | EC000322 | EC000322 | EC000322 | EC000322 | Kabelführung,Kabelrangierung,Kabelverteiler,Kabelverteilung
7827330 | DK Kabelhalter, RAL 7035 | 27188101 | 27189224 | 27400604 | 27400604 | 27189265 | EC000322 | EC002624 | EC002624 | EC002624 | Kabelführung,Kabelhalter,Kabelrangierung
7827480 | 482,6 mm (19 Zoll)-Einbauwinkel für TS8 Einbaulage mittig | 27188101 | 27182504 | 27180907 | 27180907 | 27189234 | EC000325 | EC002625 | EC002625 | EC002625 | 19" Einbausatz,19" Einbauwinkel,Profilschieneneinbausatz
7827490 | Einbauwinkel für TS, 800 mm breit seitlich versetzt | 27188101 | 27182504 | 27180907 | 27180907 | 27189234 | EC000325 | EC002625 | EC002625 | EC002625 | 19" Einbausatz,19" Einbauwinkel,Profilschieneneinbausatz
7827518 | Sichtblende scharniert Für Schrankhöhe 1800 mm | 27188101 | 27189210 | 27182590 | 27182590 | 27189234 | EC000190 | EC002625 | EC002625 | EC002625 | 19" Blenden,19" Seitenblenden,19"-Blenden,19"-Seitenblenden,Abdeckblenden,Scharnierblenden,Verblendung
7827520 | Sichtblende scharniert Für Schrankhöhe 2000 mm | 27188101 | 27189210 | 27182590 | 27182590 | 27189234 | EC000190 | EC002625 | EC002625 | EC002625 | 19" Blenden,19" Seitenblenden,19"-Blenden,19"-Seitenblenden,Abdeckblenden,Scharnierblenden,Verblendung
7827522 | Sichtblende scharniert Für Schrankhöhe 2200 mm | 27188101 | 27189210 | 27182590 | 27182590 | 27189234 | EC000190 | EC002625 | EC002625 | EC002625 | 19" Blenden,19" Seitenblenden,19"-Blenden,19"-Seitenblenden,Abdeckblenden,Scharnierblenden,Verblendung
7827532 | Sichtblende, scharniert, H 1800 mm | 27188101 | 27189210 | 27182590 | 27182590 | 27189234 | EC000190 | EC002625 | EC002625 | EC002625 | 19" Blenden,19" Seitenblenden,19"-Blenden,19"-Seitenblenden,Abdeckblenden,Scharnierblenden,Verblendung
7827534 | Sichtblende, scharniert, H 2000 mm | 27188101 | 27189210 | 27182590 | 27182590 | 27189234 | EC000190 | EC002625 | EC002625 | EC002625 | 19" Blenden,19" Seitenblenden,19"-Blenden,19"-Seitenblenden,Abdeckblenden,Scharnierblenden,Verblendung
7827536 | Sichtblende, scharniert, H 2200 mm | 27188101 | 27189210 | 27182590 | 27182590 | 27189234 | EC000190 | EC002625 | EC002625 | EC002625 | 19" Blenden,19" Seitenblenden,19"-Blenden,19"-Seitenblenden,Abdeckblenden,Scharnierblenden,Verblendung
7827544 | Bürstenleiste,vertikal f.TS/TE H=2000 mm | 27188101 | 27189222 | 27182590 | 27182590 | 27189234 | EC000325 | EC002625 | EC002625 | EC002625 | Flexible Kabelführung,Sichtverblendung,Verblendung
7827550 | Einbauwinkel TS, breitenvar., T=800 mm | 27188101 | 27182504 | 27180907 | 27180907 | 27189234 | EC000325 | EC002625 | EC002625 | EC002625 | 19" Einbausatz,19" Einbauwinkel,Profilschieneneinbausatz
7827554 | DK-TS Einbaurahmen 54 HE für Schrank BxH: 800x2000 mm | 27188101 | 27182504 | 27180907 | 27180907 | 27189261 | EC000325 | EC002620 | EC002620 | EC002620 | 54 HE Einbaurahmen,54 HE Festrahmen,Ausbau,TS 8,TS8
7827560 | Einbauwinkel TS, breitenvar., T=1000 | 27188101 | 27182504 | 27180907 | 27180907 | 27189234 | EC000325 | EC002625 | EC002625 | EC002625 | 19" Einbausatz,19" Einbauwinkel,Profilschieneneinbausatz
7827570 | Einbauwinkel TS, Breitenvar., T=1200 | 27188101 | 27182504 | 27180907 | 27180907 | 27189234 | EC000325 | EC002625 | EC002625 | EC002625 | 19" Einbausatz,19" Einbauwinkel,Profilschieneneinbausatz
7827590 | Einbausatz TS, Schwerlast breiten-/tiefenvariabel, für Montage- rahmen 19 Zoll | 27188101 | 27182504 | 27180907 | 27180907 | 27189234 | EC000325 | EC002625 | EC002625 | EC002625 | 19" Befestigung,19" Schwerlastbefestigung,19"-Befestigung,19"-Schwerlastbefestigung,Schwerlast,Schwerlasteinbausatz
7827600 | DK-TS Tiefenstrebe | 27188101 | 27189246 | 27180907 | 27180907 | 27189261 | EC000324 | EC002620 | EC002620 | EC002620 | 19" Tiefeneinbausatz,19"-Tiefeneinbausatz,Tiefenbefestigung,Tiefeneinbausatz
7827800 | DK-TS Tiefenstrebe | 27188101 | 27189246 | 27180907 | 27180907 | 27189261 | EC000324 | EC002620 | EC002620 | EC002620 | 19" Tiefeneinbausatz,19"-Tiefeneinbausatz,Tiefenbefestigung,Tiefeneinbausatz
7827823 | DK-TS Tiefenstrebe, 23 Zoll | 27188101 | 27189246 | 27180907 | 27180907 | 27189261 | EC000324 | EC002620 | EC002620 | EC002620 | Tiefenbefestigung,Tiefeneinbausatz,Tiefenstrebe
7827824 | DK-TS Tiefenstrebe, 24 Zoll | 27188101 | 27189246 | 27180907 | 27180907 | 27189261 | EC000324 | EC002620 | EC002620 | EC002620 | Tiefenbefestigung,Tiefeneinbausatz,Tiefenstrebe
7828040 | C-Profilschienen, für TS/SE, Länge 298mm, für Schrankbreite/-tiefe 400mm | 27188101 | 27189250 | 23159101 | 23159101 | 27400501 | EC000318 | EC000386 | EC000386 | EC000386 | Befestigungsschiene,Halteschiene,Profilschiene
7828050 | C-Profilschienen, für TS/SE, Länge 398mm, für Schrankbreite/-tiefe 500mm | 27188101 | 27189250 | 23159101 | 23159101 | 27400501 | EC000318 | EC000386 | EC000386 | EC000386 | Befestigungsschiene,Halteschiene,Profilschiene
7828060 | C-Profilschienen, für TS/SE, Länge 498mm, für Schrankbreite/-tiefe 600mm | 27188101 | 27189250 | 23159101 | 23159101 | 27400501 | EC000318 | EC000386 | EC000386 | EC000386 | Befestigungsschiene,Halteschiene,Profilschiene
7828061 | Kabelabfangschiene für TS 8 innere Ebene | 27188101 | 27189221 | 27400604 | 27400604 | 27400604 | EC000322 | EC000322 | EC000322 | EC000322 | Kabelabfangschiene,Kabelschiene,Schiene
7828062 | Kabelabfangschiene für TS 8 äußere Ebene | 27188101 | 27189221 | 27400604 | 27400604 | 27400604 | EC000322 | EC000322 | EC000322 | EC000322 | Kabelabfangschiene,Kabelschiene,Schiene
7828080 | C-Profilschienen, für TS/SE, Länge 698mm, für Schrankbreite/-tiefe 800mm | 27188101 | 27189250 | 23159101 | 23159101 | 27400501 | EC000318 | EC000386 | EC000386 | EC000386 | Befestigungsschiene,Halteschiene,Profilschiene
7828081 | Kabelabfangschiene für TS 8 innerer Ebene | 27188101 | 27189221 | 27400604 | 27400604 | 27400604 | EC000322 | EC000322 | EC000322 | EC000322 | Kabelabfangschiene,Kabelschiene,Schiene
7828082 | Kabelabfangschiene für TS 8 äußere Ebene | 27188101 | 27189221 | 27400604 | 27400604 | 27400604 | EC000322 | EC000322 | EC000322 | EC000322 | Kabelabfangschiene,Kabelschiene,Schiene
7828100 | C-Profilschienen, für TS/SE, Länge 898mm, für Schrankbreite/-tiefe 1000mm | 27188101 | 27189250 | 23159101 | 23159101 | 27400501 | EC000318 | EC000386 | EC000386 | EC000386 | Befestigungsschiene,Halteschiene,Profilschiene
7828101 | Kabelabfangschiene für TS 8 innere Ebene | 27188101 | 27189221 | 27400604 | 27400604 | 27400604 | EC000322 | EC000322 | EC000322 | EC000322 | Kabelabfangschiene,Kabelschiene,Schiene
7828102 | Kabelabfangschiene für TS 8 äußere Ebene | 27188101 | 27189221 | 27400604 | 27400604 | 27400604 | EC000322 | EC000322 | EC000322 | EC000322 | Kabelabfangschiene,Kabelschiene,Schiene
7828120 | C-Profilschienen, für TS/SE, Länge 1098mm, für Schrankbreite/-tiefe 1200mm | 27188101 | 27189250 | 23159101 | 23159101 | 27400501 | EC000318 | EC000386 | EC000386 | EC000386 | Befestigungsschiene,Halteschiene,Profilschiene
7828121 | Kabelabfangschiene, innen, B/T 1200 mm | 27188101 | 27189221 | 27400604 | 27400604 | 27400604 | EC000322 | EC000322 | EC000322 | EC000322 | Kabelabfangschiene,Kabelschiene,Schiene
7828122 | Kabelabfangschiene, außen, B/t 1200 mm | 27188101 | 27189221 | 27400604 | 27400604 | 27400604 | EC000322 | EC000322 | EC000322 | EC000322 | Kabelabfangschiene,Kabelschiene,Schiene
7828600 | DK-TS Geräteboden, Festeinbau | 27188101 | 27189218 | 27189261 | 27189261 | 27189261 | EC000315 | EC002620 | EC002620 | EC002620 | Geräteaufnahme,Geräteboden,Trageboden,TS 8,TS8
7828660 | DK-TS Geräteboden, Festeinbau | 27188101 | 27189218 | 27189261 | 27189261 | 27189261 | EC000315 | EC002620 | EC002620 | EC002620 | Geräteaufnahme,Geräteboden,Trageboden,TS 8,TS8
7828680 | DK-TS Geräteboden, Festeinbau | 27188101 | 27189218 | 27189261 | 27189261 | 27189261 | EC000315 | EC002620 | EC002620 | EC002620 | Geräteaufnahme,Geräteboden,Trageboden,TS 8,TS8
7828800 | DK-TS Geräteboden, Festeinbau | 27188101 | 27189218 | 27189261 | 27189261 | 27189261 | EC000315 | EC002620 | EC002620 | EC002620 | Geräteaufnahme,Geräteboden,Trageboden,TS 8,TS8
7828880 | DK-TS Geräteboden, Festeinbau | 27188101 | 27189218 | 27189261 | 27189261 | 27189261 | EC000315 | EC002620 | EC002620 | EC002620 | Geräteaufnahme,Geräteboden,Trageboden,TS 8,TS8
7828950 | Geräteboden für TS 8 Profilschienen | 27188101 | 27189218 | 27189261 | 27189261 | 27189261 | EC000315 | EC002620 | EC002620 | EC002620 | Geräteaufnahme,Geräteboden,Schwerlastboden,Trageboden,TS 8,TS8
7828951 | Geräteboden für TS 8 Profilschienen, L-Winkel | 27188101 | 27189218 | 27189261 | 27189261 | 27189261 | EC000315 | EC002620 | EC002620 | EC002620 | Geräteaufnahme,Geräteboden,Schwerlastboden,Trageboden,TS 8,TS8
7828960 | Geräteboden für TS 8 Profilschienen | 27188101 | 27189218 | 27189261 | 27189261 | 27189261 | EC000315 | EC002620 | EC002620 | EC002620 | Geräteaufnahme,Geräteboden,Schwerlastboden,Trageboden,TS 8,TS8
7828961 | Geräteboden für TS 8 Profilschienen, L-Winkel | 27188101 | 27189218 | 27189261 | 27189261 | 27189261 | EC000315 | EC002620 | EC002620 | EC002620 | Geräteaufnahme,Geräteboden,Schwerlastboden,Trageboden,TS 8,TS8
7828970 | Geräteboden für TS 8 Profilschienen | 27188101 | 27189218 | 27189261 | 27189261 | 27189261 | EC000315 | EC002620 | EC002620 | EC002620 | Geräteaufnahme,Geräteboden,Schwerlastboden,Trageboden,TS 8,TS8
7828971 | Geräteboden für TS 8 Profilschienen, L-Winkel | 27188101 | 27189218 | 27189261 | 27189261 | 27189261 | EC000315 | EC002620 | EC002620 | EC002620 | Geräteaufnahme,Geräteboden,Schwerlastboden,Trageboden,TS 8,TS8
7829100 | DK-TS Erdungsschiene inkl. Kabelbaum | 27188101 | 27189215 | 27149219 | 27149219 | 27400605 | EC000329 | EC000329 | EC002623 | EC000329 | Erdung,Erdungskit,Erdungsschiene,Sammelschiene,Schutzleiter,Schutzleiterschiene
7829110 | Erdungsschiene inkl. Kabelbaum | 27188101 | 27189215 | 27149219 | 27149219 | 27400605 | EC000329 | EC000329 | EC002623 | EC000329 | Erdung,Erdungskit,Erdungsschiene,Sammelschiene,Schutzleiter,Schutzleiterschiene
7829150 | Erweiterungsset Erdung für TS IT | 27188101 | 27189215 | 27149219 | 27149219 | 27149219 | EC000329 | EC001503 | EC001503 | EC001503 | Erdung,Erdungsleitung,Erdungssatz,Erdungsschiene,Sammelschiene,Schutzleiter,Schutzleiterschiene
7829152 | Erweiterungsset für Komplett-Erdungssatz TS | 27188101 | 27189215 | 27149219 | 27149219 | 27189234 | EC000329 | EC002625 | EC002625 | EC002625 | Erdung,Erdungsleitung,Erdungssatz,Erdungsschiene,Sammelschiene,Schutzleiter,Schutzleiterschiene
7829200 | Zentraler Erdungspunkt | 27188101 | 27189215 | 27140320 | 27140320 | 27149219 | EC000329 | EC001503 | EC001503 | EC001503 | Erdung,Erdungsanschluss,Schutzleiter
7829300 | Drehgriff Schließung 3524 E Schließung 3524 E | 27188101 | 27189220 | 27189266 | 27189266 | 27409217 | EC000327 | EC000327 | EC000327 | EC000327 | Griff,Griffsystem,Schliessgriff,Verschluss,Verschlussgriff
7829400 | Kit für getrennten Rahmen TS | 27188101 | 27189234 | 27189234 | 27189234 | 27189261 | EC000318 | EC002620 | EC002620 | EC002620 | Befestigungsmaterial,Innenausbau,TS 8,TS8
7830100 | TS8 Netzwerkschrank, vormontiert Profilschiene vorne | 27180601 | 27180201 | 27180207 | 27180207 | 27180207 | EC000058 | EC002499 | EC002499 | EC002499 | 19-Zoll-Schrank,Datenschrank,IT Schrank,IT-Rack,Netzwerkschrank,Rack,Serverschrank
7830110 | DK-TS8 vorm. (V2) BHT 800x1200x800 | 27180601 | 27180201 | 27180207 | 27180207 | 27180207 | EC000058 | EC002499 | EC002499 | EC002499 | 19-Zoll-Schrank,Datenschrank,IT Schrank,IT-Rack,Netzwerkschrank,Rack,Serverschrank
7830130 | DK-TS8 Vorm. (V3) BHT 800x1200x1000 | 27180601 | 27180201 | 27180207 | 27180207 | 27180207 | EC000058 | EC002499 | EC002499 | EC002499 | 19-Zoll-Schrank,Datenschrank,IT Schrank,IT-Rack,Netzwerkschrank,Rack,Serverschrank
7830200 | TS8 Netzwerkschrank, vormontiert Profilschiene vorne und hinten | 27180601 | 27180201 | 27180207 | 27180207 | 27180207 | EC000058 | EC002499 | EC002499 | EC002499 | 19-Zoll-Schrank,Datenschrank,IT Schrank,IT-Rack,Netzwerkschrank,Rack,Serverschrank
7830202 | TS8 Netzwerkschrank,vormontiert V2 plus | 27180601 | 27180201 | 27180207 | 27180207 | 27180207 | EC000058 | EC002499 | EC002499 | EC002499 | 19-Zoll-Schrank,Datenschrank,IT Schrank,IT-Rack,Netzwerkschrank,Rack,Serverschrank
7830230 | DK-TS8 VORM. (V2) BHT 800x2000x1000 | 27180601 | 27180201 | 27180207 | 27180207 | 27180207 | EC000058 | EC002499 | EC002499 | EC002499 | 19-Zoll-Schrank,Datenschrank,IT Schrank,IT-Rack,Netzwerkschrank,Rack,Serverschrank
7830240 | DK-TS8 Vorm. (V2) BHT 800x2000x1000 | 27180601 | 27180201 | 27180207 | 27180207 | 27180207 | EC000058 | EC002499 | EC002499 | EC002499 | 19-Zoll-Schrank,Datenschrank,IT Schrank,IT-Rack,Netzwerkschrank,Rack,Serverschrank
7830250 | TS8 Netzwerkschrank, vormontiert Profilschiene vorne und hinten ohne Seitenwände | 27180601 | 27180201 | 27180207 | 27180207 | 27180207 | EC000058 | EC002499 | EC002499 | EC002499 | 19-Zoll-Schrank,Datenschrank,IT Schrank,IT-Rack,Netzwerkschrank,Rack,Serverschrank
7830260 | TS Netzwerkschrank vormontiert BHT 800x2000x800 mm, Türen geteilt o. SW | 27180601 | 27180201 | 27180207 | 27180207 | 27180207 | EC000058 | EC002499 | EC002499 | EC002499 | 19-Zoll-Schrank,Datenschrank,IT Schrank,IT-Rack,Netzwerkschrank,Rack,Serverschrank
7830270 | TS8 Netzwerk/Serverschrank 800 mm breit, vormontiert | 27180601 | 27180201 | 27180207 | 27180207 | 27180207 | EC000058 | EC002499 | EC002499 | EC002499 | 19-Zoll-Schrank,Datenschrank,IT Schrank,IT-Rack,Netzwerkschrank,Rack,Serverschrank
7830330 | TS8 Netzwerk/Serverschrank vormontiert inkl. 2 abschl. Seitenwände m. 3524 E | 27180601 | 27180201 | 27180207 | 27180207 | 27180207 | EC000058 | EC002499 | EC002499 | EC002499 | 19-Zoll-Schrank,Datenschrank,IT Schrank,IT-Rack,Netzwerkschrank,Rack,Serverschrank
7830335 | TS8 Netzwerk/Serverschrank vormontiert inkl. Anreihsatz BxHxT 800x2(100)x1000 | 27180601 | 27180201 | 27180207 | 27180207 | 27180207 | EC000058 | EC002499 | EC002499 | EC002499 | 19-Zoll-Schrank,Datenschrank,IT Schrank,IT-Rack,Netzwerkschrank,Rack,Serverschrank
7830380 | TS8 Netzwerkschrank 800 mm breit, vormontiert vorne und hinten o. Seitenwände | 27180601 | 27180201 | 27180207 | 27180207 | 27180207 | EC000058 | EC002499 | EC002499 | EC002499 | 19-Zoll-Schrank,Datenschrank,IT Schrank,IT-Rack,Netzwerkschrank,Rack,Serverschrank
7830550 | TS8 Netzwerkschrank, vormontiert Profilschiene vorne und hinten o. Seitenwände | 27180601 | 27180201 | 27180207 | 27180207 | 27180207 | EC000058 | EC002499 | EC002499 | EC002499 | 19-Zoll-Schrank,Datenschrank,IT Schrank,IT-Rack,Netzwerkschrank,Rack,Serverschrank
7830670 | TS8 Netzwerkschrank, vormontiert 40 HE, 800x2000x800, o. Seitenwände | 27180601 | 27180201 | 27180207 | 27180207 | 27180207 | EC000058 | EC002499 | EC002499 | EC002499 | 19-Zoll-Schrank,Datenschrank,IT Schrank,IT-Rack,Netzwerkschrank,Rack,Serverschrank
7830850 | TS8 Netzwerkschrank, vormontiert Profilschiene vorne und hinten ohne Seitenwände | 27180601 | 27180201 | 27180207 | 27180207 | 27180207 | EC000058 | EC002499 | EC002499 | EC002499 | 19-Zoll-Schrank,Datenschrank,IT Schrank,IT-Rack,Netzwerkschrank,Rack,Serverschrank
7831433 | Serverschrank, RAL 7035 eintürig | 27180201 | 27180202 | 27180207 | 27180207 | 27180207 | EC000058 | EC002499 | EC002499 | EC002499 | 19-Zoll-Schrank,Datenschrank,IT Schrank,IT-Rack,Netzwerkschrank,Rack,Serverschrank
7831438 | Server-Rack mit 600 mm Breite | 27180201 | 27180202 | 27180207 | 27180207 | 27180207 | EC000058 | EC002499 | EC002499 | EC002499 | 19-Zoll-Schrank,Datenschrank,IT Schrank,IT-Rack,Netzwerkschrank,Rack,Serverschrank
7831442 | Serverschrank, RAL 7035 eintürig | 27180201 | 27180202 | 27180207 | 27180207 | 27180207 | EC000058 | EC002499 | EC002499 | EC002499 | 19-Zoll-Schrank,Datenschrank,IT Schrank,IT-Rack,Netzwerkschrank,Rack,Serverschrank
7831446 | Server-Rack mit 800 mm Breite | 27180201 | 27180202 | 27180207 | 27180207 | 27180207 | EC000058 | EC002499 | EC002499 | EC002499 | 19-Zoll-Schrank,Datenschrank,IT Schrank,IT-Rack,Netzwerkschrank,Rack,Serverschrank
7831453 | Server-Rack, Basis TS 8, 2 x 21 HE 2 Front- / Rücktüren, BxT 600 x 1000 mm | 27180201 | 27180202 | 27180207 | 27180207 | 27180207 | EC000058 | EC002499 | EC002499 | EC002499 | 19-Zoll-Schrank,Datenschrank,IT Schrank,IT-Rack,Netzwerkschrank,Rack,Serverschrank
7831463 | Sever-Rack, Basis TS 8, 4 x 10 HE 4 Front- / Rücktüren, BxT 600 x 1000 mm | 27180201 | 27180202 | 27180207 | 27180207 | 27180207 | EC000058 | EC002499 | EC002499 | EC002499 | 19-Zoll-Schrank,Datenschrank,IT Schrank,IT-Rack,Netzwerkschrank,Rack,Serverschrank
7831472 | Systemträger für Kabeltrassen 800-1200 mm tief | 27188101 | 27189224 | 27400604 | 27400604 | 27400604 | EC000322 | EC001005 | EC000322 | EC000322 | Kabelführung,Kabeltrasse,Kabeltrassenträger,TS 8,TS8
7831481 | Serverschrank, RAL 7035 BHT 600x2000x1200 mm | 27180201 | 27180202 | 27180207 | 27180207 | 27180207 | EC000058 | EC002499 | EC002499 | EC002499 | 19-Zoll-Schrank,Datenschrank,IT Schrank,IT-Rack,Netzwerkschrank,Rack,Serverschrank
7831485 | Serverschrank, RAL 7035 BHT 800x2000x1200 mm | 27180201 | 27180202 | 27180207 | 27180207 | 27180207 | EC000058 | EC002499 | EC002499 | EC002499 | 19-Zoll-Schrank,Datenschrank,IT Schrank,IT-Rack,Netzwerkschrank,Rack,Serverschrank
7831570 | Kabelführung kaskadiert F. Schrankbreite 600 mm | 27188101 | 27189224 | 27400604 | 27400604 | 27400604 | EC000322 | EC000322 | EC000322 | EC000322 | C-Profil,Kabelschiene,Schiene
7831571 | Kabelführung kaskadiert Für Schrankbreite 800 mm | 27188101 | 27189224 | 27400604 | 27400604 | 27400604 | EC000322 | EC000322 | EC000322 | EC000322 | C-Profil,Kabelschiene,Schiene
7831611 | DK-TS Profilschiene metrisch 17 SU | 27188101 | 27182504 | 27180907 | 27180907 | 27189261 | EC000325 | EC002620 | EC002518 | EC002620 | Ausbau,metrisch,TS 8,TS8
7831621 | DK-TS Profilschiene metrisch 37 SU | 27188101 | 27182504 | 27180907 | 27180907 | 27189261 | EC000325 | EC002620 | EC002518 | EC002620 | Ausbau,metrisch,TS 8,TS8
7831631 | Profilschiene metrisch für ISP/ASP Server-Rack, SU 76 | 27188101 | 27182504 | 27180907 | 27180907 | 27189261 | EC000325 | EC002620 | EC002518 | EC002620 | Ausbau,metrisch,TS 8,TS8
7831641 | Profilschiene metrisch für ISP/ASP Server-Rack, SU 84 | 27188101 | 27182504 | 27180907 | 27180907 | 27189261 | EC000325 | EC002620 | EC002518 | EC002620 | Ausbau,metrisch,TS 8,TS8
7831723 | TS Schottwand, geschlossen HxT 2000x1000 mm | 27188101 | 27182102 | 27182102 | 27182102 | 27189234 | EC000746 | EC002525 | EC002525 | EC002625 | für TS IT,Isolierwand,Schottwand,Trennwand
7831724 | TS Schottwand, geschlossen HxT 2000x1200 mm | 27188101 | 27182102 | 27182102 | 27182102 | 27189234 | EC000746 | EC002525 | EC002525 | EC002625 | für TS IT,Isolierwand,Schottwand,Trennwand
7831725 | TS Schottwand, geschlossen HxT 2200x1000 mm | 27188101 | 27182102 | 27182102 | 27182102 | 27189234 | EC000746 | EC002525 | EC002525 | EC002625 | für TS IT,Isolierwand,Schottwand,Trennwand
7831726 | TS Schottwand, geschlossen HxT 2200x1200 mm | 27188101 | 27182102 | 27182102 | 27182102 | 27189234 | EC000746 | EC002525 | EC002525 | EC002625 | für TS IT,Isolierwand,Schottwand,Trennwand
7831800 | Server Rack für High Perfomance Cooling (HPC), mit 800 mm Breite | 27180201 | 27180202 | 27180207 | 27180207 | 27180207 | EC000058 | EC002499 | EC002499 | EC002499 | 19-Zoll-Schrank,Datenschrank,IT Schrank,IT-Rack,Netzwerkschrank,Rack,Serverschrank
7831802 | Server Rack für High Performance Cooling (HPC), BHT 800x2000x1200 mm | 27180201 | 27180202 | 27180207 | 27180207 | 27180207 | EC000058 | EC002499 | EC002499 | EC002499 | 19-Zoll-Schrank,Datenschrank,IT Schrank,IT-Rack,Netzwerkschrank,Rack,Serverschrank
7831803 | Server Rack für High Performance Cooling (HPC),BHT 800x2000x1200 mm, mit Seitenw | 27180201 | 27180202 | 27180207 | 27180207 | 27180207 | EC000058 | EC002499 | EC002499 | EC002499 | 19-Zoll-Schrank,Datenschrank,IT Schrank,IT-Rack,Netzwerkschrank,Rack,Serverschrank
7831810 | Server Rack für High Performance Cooling (HPC), mit 600 mm Breite | 27180201 | 27180202 | 27180207 | 27180207 | 27180207 | EC000058 | EC002499 | EC002499 | EC002499 | 19-Zoll-Schrank,Datenschrank,IT Schrank,IT-Rack,Netzwerkschrank,Rack,Serverschrank
7831812 | Server-Rack für High Performance Cooling (HPC), BHT 600x2000x1200 mm | 27180201 | 27180202 | 27180207 | 27180207 | 27180207 | EC000058 | EC002499 | EC002499 | EC002499 | 19-Zoll-Schrank,Datenschrank,IT Schrank,IT-Rack,Netzwerkschrank,Rack,Serverschrank
7831813 | Server Rack für High Performance Cooling (HPC),BHT 600x2000x1200 mm, mit Seitenw | 27180201 | 27180202 | 27180207 | 27180207 | 27180207 | EC000058 | EC002499 | EC002499 | EC002499 | 19-Zoll-Schrank,Datenschrank,IT Schrank,IT-Rack,Netzwerkschrank,Rack,Serverschrank
7855340 | Unterflurrahmen flexRack (i) / TS | 27188101 | 27182092 | 27189270 | 27189270 | 27189261 | EC000721 | EC002620 | EC002620 | EC002620 | Boden,Sockel,Unterflurrahmen
7855342 | Unterflurrahmen, FR II/TS | 27188101 | 27182092 | 27189270 | 27189270 | 27189261 | EC000721 | EC002620 | EC002620 | EC002620 | Boden,Sockel,Unterflurrahmen
7856003 | 2m PSM Schiene mit 1 Phasen Strommessung 1x 32A | 27188101 | 27143401 | 27371306 | 27371306 | 27371306 | EC000330 | EC000215 | EC002762 | EC000215 | IT-System,Rechenzentrum,Stromversorgung,Stromversorgungssystem,Stromschienen
7856005 | PSM-Stromschiene, 1x3-phasig, 16 A, 7 Steckplätze CEE, passend für H2000 mm | 27188101 | 27143401 | 27371306 | 27371306 | 27371306 | EC000330 | EC000215 | EC002762 | EC000215 | IT-System,Rechenzentrum,Stromversorgung,Stromversorgungssystem,Stromschienen
7856006 | PSM Stromschiene, 2x3-phasig, 16 A, 7 Steckplätze CEE, passend für H2000 mm | 27188101 | 27143401 | 27371306 | 27371306 | 27371306 | EC000330 | EC000215 | EC002762 | EC000215 | IT-System,Rechenzentrum,Stromversorgung,Stromversorgungssystem,Stromschienen
7856008 | PSM Stromschiene, 2x3-phasig, 16 A, 8 Buchse, passend für H2200 mm | 27188101 | 27143401 | 27371306 | 27371306 | 27371306 | EC000330 | EC000215 | EC002762 | EC000215 | IT-System,Rechenzentrum,Stromversorgung,Stromversorgungssystem,Stromschienen
7856010 | PSM Stromschiene, 2x3-phasig, 16 A, 4xBuchse, passend für H1200 mm | 27188101 | 27143401 | 27371306 | 27371306 | 27371306 | EC000330 | EC000215 | EC002762 | EC000215 | IT-System,Rechenzentrum,Stromversorgung,Stromversorgungssystem,Stromschienen
7856011 | PSM Befestigungssatz TS für Festeinbau, ohne Kabelführung | 27188101 | 27143401 | 27142604 | 27142604 | 27142604 | EC000330 | EC000330 | EC002625 | EC000330 | IT-System,Rechenzentrum,Stromversorgung,Stromversorgungssystem
7856013 | Kabelverriegelung PSM für alle Module mit EN 60 320 C13 Steckerbilder | 27188101 | 27143401 | 27142604 | 27142604 | 27189261 | EC000330 | EC002620 | EC002461 | EC002620 | IT-System,Rechenzentrum,Stromversorgung,Stromversorgungssystem
7856014 | Anschlusskabel für Verriegelung IEC320 C13 | 27188101 | 27143401 | 27142604 | 27142604 | 27060402 | EC000330 | EC001576 | EC001576 | EC001576 | IT-System,Rechenzentrum,Stromversorgung,Stromversorgungssystem
7856015 | PSM Plus mit 4fach Einspeisung | 27188101 | 27143401 | 27142604 | 27142604 | 27142604 | EC000330 | EC000330 | EC000330 | EC000330 | IT-System,Rechenzentrum,Stromversorgung,Stromversorgungssystem
7856016 | 2m PSM-Schiene mit 3 Phasen Strommessung | 27188101 | 27143401 | 27371306 | 27371306 | 27371306 | EC000330 | EC000215 | EC002762 | EC000215 | IT-System,Rechenzentrum,Stromversorgung,Stromversorgungssystem,Stromschienen
7856017 | Verlängerungskabel Wieland / Wieland-Stecker 5 m | 27188101 | 27143401 | 27142604 | 27142604 | 27142604 | EC000330 | EC000330 | EC000330 | EC000330 | IT-System,Rechenzentrum,Stromversorgung,Stromversorgungssystem
7856018 | Anschlusskabel Wieland /IEC 309, 5m | 27188101 | 27143401 | 27142604 | 27142604 | 27142604 | EC000330 | EC000330 | EC000330 | EC000330 | IT-System,Rechenzentrum,Stromversorgung,Stromversorgungssystem
7856019 | PSM-Leistungsmessmodul, dreiphasig | 27188101 | 27143401 | 27142604 | 27142604 | 27142604 | EC000330 | EC000330 | EC000330 | EC000330 | IT-System,Rechenzentrum,Stromversorgung,Stromversorgungssystem
7856020 | PSM Stromschiene, 2x3-phasig, 16 A, 7xBuchse, passend für H2000 mm | 27188101 | 27143401 | 27371306 | 27371306 | 27371306 | EC000330 | EC000215 | EC002762 | EC000215 | IT-System,Rechenzentrum,Stromversorgung,Stromversorgungssystem,Stromschienen
7856022 | PSM Befestigungssatz TS für Festeinbau, mit Kabelführung | 27188101 | 27143401 | 27142604 | 27142604 | 27142604 | EC000330 | EC000330 | EC002625 | EC000330 | IT-System,Rechenzentrum,Stromversorgung,Stromversorgungssystem
7856023 | PSM Befestigungssatz PSM, beweglich, für frei zugängliche 19"-Ebene | 27188101 | 27143401 | 27142604 | 27142604 | 27142604 | EC000330 | EC000330 | EC002625 | EC000330 | IT-System,Rechenzentrum,Stromversorgung,Stromversorgungssystem
7856025 | PSM Anschlusskabel, 3 m, 16 A, 3-phasig, EU Ausführung mit IEC309-Stecker | 27188101 | 27143401 | 27142604 | 27142604 | 27060402 | EC000330 | EC001576 | EC001576 | EC001576 | IT-System,Rechenzentrum,Stromversorgung,Stromversorgungssystem
7856026 | PSM Anschlusskabel, 3 m, 16 A, 1-phasig, EU Ausführung mit IEC309-Stecker | 27188101 | 27143401 | 27142604 | 27142604 | 27060402 | EC000330 | EC001576 | EC001576 | EC001576 | IT-System,Rechenzentrum,Stromversorgung,Stromversorgungssystem
7856027 | PSM, USV-Anschlusskabel, 3 m, 16 A, 1-phasig, C14, Wago X-Com Stecker | 27188101 | 27143401 | 27142604 | 27142604 | 27060402 | EC000330 | EC001576 | EC001576 | EC001576 | IT-System,Rechenzentrum,Stromversorgung,Stromversorgungssystem
7856029 | PSM Befestigungssatz für TS IT, ohne Kabelführung | 27188101 | 27143401 | 27142604 | 27142604 | 27142604 | EC000330 | EC000330 | EC002625 | EC000330 | IT-System,Rechenzentrum,Stromversorgung,Stromversorgungssystem
7856030 | PSM, USV-Anschlusskabel, 3 m, 16 A, 1-phasig, C20, Wago X-Com Stecker | 27188101 | 27143401 | 27142604 | 27142604 | 27060402 | EC000330 | EC001576 | EC001576 | EC001576 | IT-System,Rechenzentrum,Stromversorgung,Stromversorgungssystem
7856043 | PSM Stromschiene mit RCD | 27188101 | 27143401 | 27371306 | 27371306 | 27371306 | EC000330 | EC000215 | EC002762 | EC000215 | IT-System,Rechenzentrum,Stromversorgung,Stromversorgungssystem,Stromschienen
7856070 | PSM 6-fach Kaltgeräte Einsteckmodul C13 mit Sicherung | 27188101 | 27143401 | 27142604 | 27142604 | 27142604 | EC000330 | EC000330 | EC000330 | EC000330 | IT-System,Rechenzentrum,Stromversorgung,Stromversorgungssystem
7856080 | PSM 6-fach Kaltgeräte Einsteckmodul C13 ohne Sicherung | 27188101 | 27143401 | 27142604 | 27142604 | 27142604 | EC000330 | EC000330 | EC000330 | EC000330 | IT-System,Rechenzentrum,Stromversorgung,Stromversorgungssystem
7856081 | 6fach C13 Modul mit 2x16A Eingängen | 27188101 | 27143401 | 27142604 | 27142604 | 27142604 | EC000330 | EC000330 | EC000330 | EC000330 | IT-System,Rechenzentrum,Stromversorgung,Stromversorgungssystem
7856082 | PSM 6-fach Kaltgeräte Einsteckmodul C13, rot, nicht schaltbar | 27188101 | 27143401 | 27142604 | 27142604 | 27142604 | EC000330 | EC000330 | EC000330 | EC000330 | IT-System,Rechenzentrum,Stromversorgung,Stromversorgungssystem
7856090 | PSM 4-fach Schuko Einsteckmodul mit Sicherung, nicht schaltbar | 27188101 | 27143401 | 27142604 | 27142604 | 27142604 | EC000330 | EC000330 | EC000330 | EC000330 | IT-System,Rechenzentrum,Stromversorgung,Stromversorgungssystem
7856095 | PSM Einsteckmodul mit RCD, 8x C13 | 27188101 | 27143401 | 27142604 | 27142604 | 27142604 | EC000330 | EC000330 | EC000330 | EC000330 | IT-System,Rechenzentrum,Stromversorgung,Stromversorgungssystem
7856100 | PSM 4-fach Schuko Einsteckmodul ohne Sicherung, nicht schaltbar | 27188101 | 27143401 | 27142604 | 27142604 | 27142604 | EC000330 | EC000330 | EC000330 | EC000330 | IT-System,Rechenzentrum,Stromversorgung,Stromversorgungssystem
7856101 | 2fach Schuko Modul mit 2x16 A Eingängen | 27188101 | 27143401 | 27142604 | 27142604 | 27142604 | EC000330 | EC000330 | EC000330 | EC000330 | IT-System,Rechenzentrum,Stromversorgung,Stromversorgungssystem
7856110 | PSM 4-fach französ. Einsteckmodul mit Sicherung | 27188101 | 27143401 | 27142604 | 27142604 | 27142604 | EC000330 | EC000330 | EC000330 | EC000330 | IT-System,Rechenzentrum,Stromversorgung,Stromversorgungssystem
7856120 | PSM 4-fach F/B Typ E, Einsteckmodul ohne Sicherung, nicht schaltbar | 27188101 | 27143401 | 27142604 | 27142604 | 27142604 | EC000330 | EC000330 | EC000330 | EC000330 | IT-System,Rechenzentrum,Stromversorgung,Stromversorgungssystem
7856130 | PSM 5-fach USA Einsteckmodul mit Sicherung | 27188101 | 27143401 | 27142604 | 27142604 | 27142604 | EC000330 | EC000330 | EC000330 | EC000330 | IT-System,Rechenzentrum,Stromversorgung,Stromversorgungssystem
7856140 | PSM 5-fach USA Einsteckmodul ohne Sicherung | 27188101 | 27143401 | 27142604 | 27142604 | 27142604 | EC000330 | EC000330 | EC000330 | EC000330 | IT-System,Rechenzentrum,Stromversorgung,Stromversorgungssystem
7856150 | PSM 3-fach UK Einsteckmodul mit Sicherung | 27188101 | 27143401 | 27142604 | 27142604 | 27142604 | EC000330 | EC000330 | EC000330 | EC000330 | IT-System,Rechenzentrum,Stromversorgung,Stromversorgungssystem
7856160 | PSM 3-fach UK Einsteckmodul ohne Sicherung | 27188101 | 27143401 | 27142604 | 27142604 | 27142604 | EC000330 | EC000330 | EC000330 | EC000330 | IT-System,Rechenzentrum,Stromversorgung,Stromversorgungssystem
7856170 | Überspannungsschutz für PSM Stromschiene, mit Übergabestecker | 27188101 | 27143401 | 27142604 | 27142604 | 27130806 | EC000330 | EC000942 | EC000942 | EC000942 | IT-System,Rechenzentrum,Stromversorgung,Stromversorgungssystem
7856180 | PSM 4fach CH Einsteckmodul mit Sicherung | 27188101 | 27143401 | 27142604 | 27142604 | 27142604 | EC000330 | EC000330 | EC000330 | EC000330 | IT-System,Rechenzentrum,Stromversorgung,Stromversorgungssystem
7856190 | PSM 4-fach CH Typ J, Einsteckmodul ohne Sicherung, nicht schaltbar | 27188101 | 27143401 | 27142604 | 27142604 | 27142604 | EC000330 | EC000330 | EC000330 | EC000330 | IT-System,Rechenzentrum,Stromversorgung,Stromversorgungssystem
7856201 | PSM 8-fach Kaltgeräte Einsteckmodul C13, einzeln schaltbar | 27188101 | 27143401 | 27142604 | 27142604 | 27142604 | EC000330 | EC000330 | EC000330 | EC000330 | IT-System,Rechenzentrum,Stromversorgung,Stromversorgungssystem
7856203 | PSM 6-fach, 4x Schuko + 2x C13 Einsteckmodul, einzeln schaltbar | 27188101 | 27143401 | 27142604 | 27142604 | 27142604 | EC000330 | EC000330 | EC000330 | EC000330 | IT-System,Rechenzentrum,Stromversorgung,Stromversorgungssystem
7856204 | PSM 6-fach, 4x C19 + 2x C13 Einsteckmodul, einzeln schaltbar | 27188101 | 27143401 | 27142604 | 27142604 | 27142604 | EC000330 | EC000330 | EC000330 | EC000330 | IT-System,Rechenzentrum,Stromversorgung,Stromversorgungssystem
7856220 | PSM 4-fach Kaltgeräte Einsteckmodul C13, mit Einzelabsicherung, nicht schaltbar | 27188101 | 27143401 | 27142604 | 27142604 | 27142604 | EC000330 | EC000330 | EC000330 | EC000330 | IT-System,Rechenzentrum,Stromversorgung,Stromversorgungssystem
7856230 | PSM 4-fach Kaltgeräte Einsteckmodul C19, ohne Sicherung, nicht schaltbar | 27188101 | 27143401 | 27142604 | 27142604 | 27142604 | EC000330 | EC000330 | EC000330 | EC000330 | IT-System,Rechenzentrum,Stromversorgung,Stromversorgungssystem
7856231 | 4fach C19 Modul mit 2x16A Eingängen | 27188101 | 27143401 | 27142604 | 27142604 | 27142604 | EC000330 | EC000330 | EC000330 | EC000330 | IT-System,Rechenzentrum,Stromversorgung,Stromversorgungssystem
7856240 | PSM 4-fach Schuko Einsteckmodul, rot, ohne Sicherung, nicht schaltbar | 27188101 | 27143401 | 27142604 | 27142604 | 27142604 | EC000330 | EC000330 | EC000330 | EC000330 | IT-System,Rechenzentrum,Stromversorgung,Stromversorgungssystem
7856321 | PSM Stromschiene, 1x1-phasig, 32 A, 6 Steckplätze, mit Leistungsschutzschalter | 27188101 | 27143401 | 27371306 | 27371306 | 27371306 | EC000330 | EC000215 | EC002762 | EC000215 | IT-System,Rechenzentrum,Stromversorgung,Stromversorgungssystem,Stromschienen
7856323 | PSM Stromschiene, 1x3-phasig, 32 A, 6 Steckplätze, mit Leistungsschutzschalter | 27188101 | 27143401 | 27371306 | 27371306 | 27371306 | EC000330 | EC000215 | EC002762 | EC000215 | IT-System,Rechenzentrum,Stromversorgung,Stromversorgungssystem,Stromschienen
7856710 | FR (i)/TS 482,6 mm (19 Zoll) -Montagerahmen 11 HE | 27188101 | 27182504 | 27180907 | 27180907 | 27189261 | EC000325 | EC002620 | EC002620 | EC002620 | 19" Befestigungsrahmen,19" Montagerahmen,19" Schwerlastrahmen,Ausbau,Schwerlastrahmen
7856713 | FR (i)/TS 482,6 mm (19 Zoll) Montagerahmen 24 HE | 27188101 | 27182504 | 27180907 | 27180907 | 27189261 | EC000325 | EC002620 | EC002620 | EC002620 | 19" Befestigungsrahmen,19" Montagerahmen,19" Schwerlastrahmen,Ausbau,Schwerlastrahmen
7856716 | FR (i)/TS 482,6 mm (19 Zoll) Montagerahmen 38 HE | 27188101 | 27182504 | 27180907 | 27180907 | 27189261 | EC000325 | EC002620 | EC002620 | EC002620 | 19" Befestigungsrahmen,19" Montagerahmen,19" Schwerlastrahmen,Ausbau,Schwerlastrahmen
7856719 | FR (i)/TS 482,6 mm (19 Zoll) Montagerahmen 42 HE | 27188101 | 27182504 | 27180907 | 27180907 | 27189261 | EC000325 | EC002620 | EC002620 | EC002620 | 19" Befestigungsrahmen,19" Montagerahmen,19" Schwerlastrahmen,Ausbau,Schwerlastrahmen
7856722 | FR (i)/TS 482,6 mm (19 Zoll) Montagerahmen 47 HE | 27188101 | 27182504 | 27180907 | 27180907 | 27189261 | EC000325 | EC002620 | EC002620 | EC002620 | 19" Befestigungsrahmen,19" Montagerahmen,19" Schwerlastrahmen,Ausbau,Schwerlastrahmen
7856725 | FR (i)/TS 482,6 mm (19 Zoll) Montagerahmen 24 HE | 27188101 | 27182504 | 27180907 | 27180907 | 27189261 | EC000325 | EC002620 | EC002620 | EC002620 | 19" Befestigungsrahmen,19" Montagerahmen,19" Schwerlastrahmen,Ausbau,Schwerlastrahmen
7856728 | FR (i)/TS 482,6 mm (19 Zoll) Montagerahmen 38 HE | 27188101 | 27182504 | 27180907 | 27180907 | 27189261 | EC000325 | EC002620 | EC002620 | EC002620 | 19" Befestigungsrahmen,19" Montagerahmen,19" Schwerlastrahmen,Ausbau,Schwerlastrahmen
7856731 | FR (i)/TS 482,6 mm (19 Zoll) Montagerahmen 42 HE | 27188101 | 27182504 | 27180907 | 27180907 | 27189261 | EC000325 | EC002620 | EC002620 | EC002620 | 19" Befestigungsrahmen,19" Montagerahmen,19" Schwerlastrahmen,Ausbau,Schwerlastrahmen
7856734 | FR (i)/TS 482,6 mm (19 Zoll) Montagerahmen 47 HE | 27188101 | 27182504 | 27180907 | 27180907 | 27189261 | EC000325 | EC002620 | EC002620 | EC002620 | 19" Befestigungsrahmen,19" Montagerahmen,19" Schwerlastrahmen,Ausbau,Schwerlastrahmen
7857009 | ABB USV | 27188101 | 27189253 | 27040690 | 27040690 | 27040690 | EC000382 | EC000382 | EC000382 | EC000382 | IT-System,Notstromversorgung,Rechenzentrum,USV
7857130 | PSM Anschlussleitung, 3 m zum Anschluss an ein PDM | 27180101 | 27180501 | 27142604 | 27142604 | 27142604 | EC000268 | EC000330 | EC001576 | EC000330 | IT-System,Rechenzentrum,Stromversorgung,Stromversorgungssystem
7857150 | PSM Anschlussleitung, 5 m zum Anschluss an ein PDM | 27180101 | 27180501 | 27142604 | 27142604 | 27142604 | EC000268 | EC000330 | EC001576 | EC000330 | IT-System,Rechenzentrum,Stromversorgung,Stromversorgungssystem
7857180 | PSM Anschlussleitung, 10 m zum Anschluss an ein PDM | 27180101 | 27180501 | 27142604 | 27142604 | 27142604 | EC000268 | EC000330 | EC001576 | EC000330 | IT-System,Rechenzentrum,Stromversorgung,Stromversorgungssystem
7857190 | PSM Anschlussleitung, 10 m zum Anschluss an ein PDM | 27180101 | 27180501 | 27142604 | 27142604 | 27142604 | EC000268 | EC000330 | EC001576 | EC000330 | IT-System,Rechenzentrum,Stromversorgung,Stromversorgungssystem
7857300 | PDR Rack für max. 8 PDM-Module, BHT 800x2000x500 mm | 27180101 | 27180501 | 27180590 | 27180590 | 27144020 | EC000268 | EC000502 | EC000502 | EC000502 | IT-System,Rechenzentrum,Stromversorgung,Stromversorgungssystem
7857310 | PDR-Rack für max. 4 PDM-Module, BHT 800x1200x500 mm | 27180101 | 27180501 | 27180590 | 27180590 | 27144020 | EC000268 | EC000502 | EC000502 | EC000502 | IT-System,Rechenzentrum,Stromversorgung,Stromversorgungssystem
7857320 | PDM mit 4x 3-phasigen Ausgängen zum Rack, je 10 kW, 3HE, BT 19"x350 mm | 27180101 | 27180501 | 27142604 | 27142604 | 27142415 | EC000268 | EC002288 | EC002288 | EC002288 | IT-System,Rechenzentrum,Stromversorgung,Stromversorgungssystem
7857321 | PDM Anschlussleitung | 27180101 | 27180501 | 27142604 | 27142604 | 27142604 | EC000268 | EC000330 | EC001576 | EC000330 | IT-System,Rechenzentrum,Stromversorgung,Stromversorgungssystem
7857350 | PDM, projektbezogen | 27180101 | 27180501 | 27142604 | 27142604 | 27142415 | EC000268 | EC002288 | EC002288 | EC002288 | IT-System,Rechenzentrum,Stromversorgung,Stromversorgungssystem
7857364 | Batterie-Rack, 800x2000x1000 | 27188101 | 27189253 | 27049201 | 27049201 | 27040690 | EC000382 | EC000382 | EC000382 | EC000382 | IT-System,Notstromversorgung,Rechenzentrum,USV
7857366 | SNMP-Einschubkarte für USV-Systeme4 mit Relaiskontakten | 27188101 | 27189253 | 27049201 | 27049201 | 27040690 | EC000382 | EC000382 | EC002850 | EC000382 | IT-System,Notstromversorgung,Rechenzentrum,USV
7857372 | Unterverteilung 19Zoll-USV, Modular | 27188101 | 27189253 | 27040690 | 27040690 | 27040690 | EC000382 | EC000382 | EC002850 | EC000382 | IT-System,Notstromversorgung,Rechenzentrum,USV
7857410 | PMC12 USV Relaiskarte | 27188101 | 27189253 | 27049201 | 27049201 | 27040690 | EC000382 | EC000382 | EC000382 | EC000382 | IT-System,Notstromversorgung,Rechenzentrum,USV
7857420 | SNMP-Einschubkarte f. 1-6kVA USV | 27188101 | 27189253 | 27049201 | 27049201 | 27040690 | EC000382 | EC000382 | EC002850 | EC000382 | IT-System,Notstromversorgung,Rechenzentrum,USV
7857421 | Remote Control Command (RCCMD)-Lizenz | 27188101 | 27189253 | 27242502 | 27242502 | 27242502 | EC001435 | EC001416 | EC001416 | EC001416 | Shutdown,Software,Überwachen,CMC III
7857423 | RCCMD-Lizenz, (5 St.) OEM-Pack, NUR im Bundle mit USV | 27188101 | 27189253 | 27242502 | 27242502 | 27242502 | EC001435 | EC001416 | EC001416 | EC001416 | Shutdown,Software,Überwachen,CMC III
7857424 | RCCMD-Lizenz (25 St.) OEM-Pack NUR im Bundle mit USV | 27188101 | 27189253 | 27242502 | 27242502 | 27242502 | EC001435 | EC001416 | EC001416 | EC001416 | Shutdown,Software,Überwachen,CMC III
7857430 | 2HE USV 1KVA, 1phasig,PMC 12 | 27188101 | 27189253 | 27040690 | 27040690 | 27040690 | EC000382 | EC000382 | EC000382 | EC000382 | IT-System,Notstromversorgung,Rechenzentrum,USV
7857431 | 2HE USV 2KVA,1phasig, PMC 12 | 27188101 | 27189253 | 27040690 | 27040690 | 27040690 | EC000382 | EC000382 | EC000382 | EC000382 | IT-System,Notstromversorgung,Rechenzentrum,USV
7857432 | 2HE USV 3KVA,1phasig,PMC 12 | 27188101 | 27189253 | 27040690 | 27040690 | 27040690 | EC000382 | EC000382 | EC000382 | EC000382 | IT-System,Notstromversorgung,Rechenzentrum,USV
7857433 | 2HE USV 4,5KVA, 1phasig, PMC 12 | 27188101 | 27189253 | 27040690 | 27040690 | 27040690 | EC000382 | EC000382 | EC000382 | EC000382 | IT-System,Notstromversorgung,Rechenzentrum,USV
7857434 | 2HE USV 6KVA, 1phasig, PMC 12 | 27188101 | 27189253 | 27040690 | 27040690 | 27040690 | EC000382 | EC000382 | EC000382 | EC000382 | IT-System,Notstromversorgung,Rechenzentrum,USV
7857435 | 2HE Batterie-Paket f. 1kVA USV | 27188101 | 27189253 | 27049201 | 27049201 | 27040690 | EC000382 | EC000382 | EC000382 | EC000382 | IT-System,Notstromversorgung,Rechenzentrum,USV
7857437 | 3HE Batterie-Paket f. 2 + 3KVA USV, 230V | 27188101 | 27189253 | 27049201 | 27049201 | 27040690 | EC000382 | EC000382 | EC000382 | EC000382 | IT-System,Notstromversorgung,Rechenzentrum,USV
7857440 | Ext. Bypass für 1-3 kVA USV | 27188101 | 27189253 | 27040690 | 27040690 | 27040690 | EC000382 | EC000382 | EC000382 | EC000382 | IT-System,Notstromversorgung,Rechenzentrum,USV
7857441 | Ext. Bypass für 4, 5 + 6 kVA USV | 27188101 | 27189253 | 27040690 | 27040690 | 27040690 | EC000382 | EC000382 | EC000382 | EC000382 | IT-System,Notstromversorgung,Rechenzentrum,USV
7857442 | 3HE Batterie-Paket f. 4,5+6KVA USV | 27188101 | 27189253 | 27049201 | 27049201 | 27040690 | EC000382 | EC000382 | EC000382 | EC000382 | IT-System,Notstromversorgung,Rechenzentrum,USV
7857443 | Parallel Hot Swap Chassis für 2 USV Systeme | 27188101 | 27189253 | 27049201 | 27049201 | 27040690 | EC000382 | EC000382 | EC000382 | EC000382 | IT-System,Notstromversorgung,Rechenzentrum,USV
7857444 | Parallel Hot Swap Chassis für 3 USV Systeme | 27188101 | 27189253 | 27049201 | 27049201 | 27040690 | EC000382 | EC000382 | EC000382 | EC000382 | IT-System,Notstromversorgung,Rechenzentrum,USV
7857445 | PDM für PMC 12 | 27188101 | 27189253 | 27040690 | 27040690 | 27040690 | EC000382 | EC000382 | EC000382 | EC000382 | IT-System,Notstromversorgung,Rechenzentrum,USV
7857448 | PMC12 Unterverteilung mit Bypass für 4,5 + 6 kVA USV | 27188101 | 27189253 | 27040690 | 27040690 | 27040690 | EC000382 | EC000382 | EC000382 | EC000382 | IT-System,Notstromversorgung,Rechenzentrum,USV
7857482 | 2kVA USV PMC12 compact, 1phasig mit internen Batterien | 27188101 | 27189253 | 27040690 | 27040690 | 27040690 | EC000382 | EC000382 | EC000382 | EC000382 | IT-System,Notstromversorgung,Rechenzentrum,USV
7857483 | 3kVA USV PMC12 compact, 1phasig mit internen Batterien | 27188101 | 27189253 | 27040690 | 27040690 | 27040690 | EC000382 | EC000382 | EC000382 | EC000382 | IT-System,Notstromversorgung,Rechenzentrum,USV
7857488 | PMC12 compact Batteriepaket für 2 + 3kVA,,4HE | 27188101 | 27189253 | 27049201 | 27049201 | 27040690 | EC000382 | EC000382 | EC000382 | EC000382 | IT-System,Notstromversorgung,Rechenzentrum,USV
7857800 | RiBat Manager | 27188101 | 27189253 | 27049201 | 27049201 | 27040690 | EC000382 | EC000382 | EC000382 | EC000382 | IT-System,Notstromversorgung,Rechenzentrum,USV
7857801 | RiBat Module | 27188101 | 27189253 | 27049201 | 27049201 | 27040690 | EC000382 | EC000382 | EC000382 | EC000382 | IT-System,Notstromversorgung,Rechenzentrum,USV
7857802 | RiBat Kabel Kit 120 Batterie | 27188101 | 27189253 | 27049201 | 27049201 | 27040690 | EC000382 | EC000382 | EC000382 | EC000382 | IT-System,Notstromversorgung,Rechenzentrum,USV
7857803 | RiBat Kabel Kit 150 Batterien | 27188101 | 27189253 | 27049201 | 27049201 | 27040690 | EC000382 | EC000382 | EC000382 | EC000382 | IT-System,Notstromversorgung,Rechenzentrum,USV
7857957 | Rittal Data Center Container | 27188101 | 27189253 | 27180207 | 27180207 | 27180207 | EC000058 | EC002499 | EC002499 | EC002499 | Backup Rechencenter,IT Container,IT-Container,Rechenzentrum
7857958 | Data Center Container DFC 6058 mm | 27188101 | 27189253 | 27180207 | 27180207 | 27180207 | EC000058 | EC002499 | EC002499 | EC002499 | Backup Rechencenter,IT Container,IT-Container,Rechenzentrum
7857959 | Data Center Container LCP 6058 mm | 27188101 | 27189253 | 27180207 | 27180207 | 27180207 | EC000058 | EC002499 | EC002499 | EC002499 | Backup Rechencenter,IT Container,IT-Container,Rechenzentrum
7857960 | Data Center Container R1C | 27188101 | 27189253 | 27180207 | 27180207 | 27180207 | EC000058 | EC002499 | EC002499 | EC002499 | Backup Rechencenter,IT Container,IT-Container,Rechenzentrum
7857961 | Data Center Container DFC 8000 mm | 27188101 | 27189253 | 27180207 | 27180207 | 27180207 | EC000058 | EC002499 | EC002499 | EC002499 | Backup Rechencenter,IT Container,IT-Container,Rechenzentrum
7857962 | Data Center Container LCP 8000 mm | 27188101 | 27189253 | 27180207 | 27180207 | 27180207 | EC000058 | EC002499 | EC002499 | EC002499 | Backup Rechencenter,IT Container,IT-Container,Rechenzentrum
7857963 | Data Center Container R2C | 27188101 | 27189253 | 27180207 | 27180207 | 27180207 | EC000058 | EC002499 | EC002499 | EC002499 | Backup Rechencenter,IT Container,IT-Container,Rechenzentrum
7857964 | Data Center Container DFC 10000 mm | 27188101 | 27189253 | 27180207 | 27180207 | 27180207 | EC000058 | EC002499 | EC002499 | EC002499 | Backup Rechencenter,IT Container,IT-Container,Rechenzentrum
7857965 | Data Center Container LCP 10000 mm | 27188101 | 27189253 | 27180207 | 27180207 | 27180207 | EC000058 | EC002499 | EC002499 | EC002499 | Backup Rechencenter,IT Container,IT-Container,Rechenzentrum
7857966 | Data Center Container R3C | 27188101 | 27189253 | 27180207 | 27180207 | 27180207 | EC000058 | EC002499 | EC002499 | EC002499 | Backup Rechencenter,IT Container,IT-Container,Rechenzentrum
7857967 | Data Center Container DFC 11500 mm | 27188101 | 27189253 | 27180207 | 27180207 | 27180207 | EC000058 | EC002499 | EC002499 | EC002499 | Backup Rechencenter,IT Container,IT-Container,Rechenzentrum
7857968 | Data Center Container LCP 11500 mm | 27188101 | 27189253 | 27180207 | 27180207 | 27180207 | EC000058 | EC002499 | EC002499 | EC002499 | Backup Rechencenter,IT Container,IT-Container,Rechenzentrum
7857969 | Data Center Container LCP 9500 mm (Container Bay) | 27188101 | 27189253 | 27180207 | 27180207 | 27180207 | EC000058 | EC002499 | EC002499 | EC002499 | Backup Rechencenter,IT Container,IT-Container,Rechenzentrum
7857970 | Modularer IT-Sicherheitsraum Grundschutz | 27188101 | 27189253 | 27180207 | 27180207 | 27180207 | EC000058 | EC002499 | EC002499 | EC002499 | Rechenzentrum,Sicherheitsraum
7857971 | Modularer IT-Sicherheitsraum erweiterter Grundschutz | 27188101 | 27189253 | 27180207 | 27180207 | 27180207 | EC000058 | EC002499 | EC002499 | EC002499 | Rechenzentrum,Sicherheitsraum
7857972 | Modularer IT-Sicherheitsraum Hochverfügbarkeitsschutz | 27188101 | 27189253 | 27180207 | 27180207 | 27180207 | EC000058 | EC002499 | EC002499 | EC002499 | Rechenzentrum,Sicherheitsraum
7857998 | Data Center Container Customized | 27188101 | 27189253 | 27180207 | 27180207 | 27180207 | EC000058 | EC002499 | EC002499 | EC002499 | Backup Rechencenter,IT Container,IT-Container,Rechenzentrum
7858100 | 19"-Schwenkrahmen, mit Blende, B 800mm, Schwerlastausführung, H 2000mm, 40 HE | 27188101 | 27189239 | 27189261 | 27189261 | 27189261 | EC000319 | EC002620 | EC002620 | EC002620 | 19" Befestigungsrahmen,19" Rahmen,19''-Ausbautechnik,Schwenkrahmen
7858160 | Kabelabfangschiene, tiefenvariabel für TE, TS, FR(i) 325-575 mm | 27188101 | 27189221 | 27400604 | 27400604 | 27400604 | EC000322 | EC000322 | EC000322 | EC000322 | Kabelabfangschiene,Kabelschiene,Schiene
7858162 | Kabelabfangschiene, tiefenvariabel für TE, TS, FR(i) 500-895 mm | 27188101 | 27189221 | 27400604 | 27400604 | 27400604 | EC000322 | EC000322 | EC000322 | EC000322 | Kabelabfangschiene,Kabelschiene,Schiene
7858200 | Kabeltrasse vertikal für TS/FR(i) Kabeltrasse vertikal für TS/FR(i) | 27188101 | 27189224 | 27400604 | 27400604 | 27400604 | EC000322 | EC000322 | EC000322 | EC000322 | Kabeltrasse,TS 8,TS8
7858488 | Universal-Lüfterdach Modular BxT 800x800 mm mit FCS | 27188101 | 27189224 | 27400604 | 27400604 | 27189272 | EC000322 | EC000331 | EC000331 | EC000331 | Filterlüfter,Klimatisierung,Lüfter,Schaltschrankklimatisierung
7859016 | PSM Messschiene 2x3x16A seriell | 27188101 | 27143401 | 27371306 | 27371306 | 27371306 | EC000330 | EC000215 | EC002762 | EC000215 | IT-System,Rechenzentrum,Stromversorgung,Stromversorgungssystem,Stromschienen
7859050 | PSM-Messschiene, 2x3-phasig, 16 A, 6xBuchse, CAN-Bus Version, für H2000 mm | 27188101 | 27143401 | 27371306 | 27371306 | 27371306 | EC000330 | EC000215 | EC000215 | EC000215 | IT-System,Rechenzentrum,Stromversorgung,Stromversorgungssystem
7859053 | PSM-Messschiene, 1x1-phasig, 32 A, 6xSteckplätze, CAN-Bus Version, für H2000 mm | 27188101 | 27143401 | 27371306 | 27371306 | 27371306 | EC000330 | EC000215 | EC000215 | EC000215 | IT-System,Rechenzentrum,Stromversorgung,Stromversorgungssystem
7859120 | PSM 6-fach Kaltgerätebuchse C13, mit LED-Anzeige ohne Sicherung, nicht schaltbar | 27188101 | 27143401 | 27142604 | 27142604 | 27142604 | EC000330 | EC000330 | EC000330 | EC000330 | IT-System,Rechenzentrum,Stromversorgung,Stromversorgungssystem
7859130 | PSM 4-fach Kaltgerätebuchse C19, mit LED-Anzeige ohne Sicherung, nicht schaltbar | 27188101 | 27143401 | 27142604 | 27142604 | 27142604 | EC000330 | EC000330 | EC000330 | EC000330 | IT-System,Rechenzentrum,Stromversorgung,Stromversorgungssystem
7859212 | PSM 6-fach, 4x Schuko + 2x C13 mit Einzelstrommessung, schaltbar | 27188101 | 27143401 | 27142604 | 27142604 | 27142604 | EC000330 | EC000330 | EC000330 | EC000330 | IT-System,Rechenzentrum,Stromversorgung,Stromversorgungssystem
7859215 | PCU 4x Schuko / 2x C13 mit Einzelstrommessung | 27188101 | 27143401 | 27142604 | 27142604 | 27142604 | EC000330 | EC000330 | EC000330 | EC000330 | Spannungsversorgung,Steckdosenleiste,Stromversorgung
7859222 | PSM 8-fach, Kaltgeräte Einsteckmodul C13, mit Einzelstrommessung, schaltbar | 27188101 | 27143401 | 27142604 | 27142604 | 27142604 | EC000330 | EC000330 | EC000330 | EC000330 | IT-System,Rechenzentrum,Stromversorgung,Stromversorgungssystem
7859225 | Power Control Unit, 8x C13, einzeln schaltbar mit Einzelstrommessung | 27188101 | 27143401 | 27142604 | 27142604 | 27142604 | EC000330 | EC000330 | EC000330 | EC000330 | Spannungsversorgung,Steckdosenleiste,Stromversorgung
7859232 | PSM, Kaltgeräte Einsteckmodule 4x C19+2x C13, mit Einzelstrommessung, schaltbar | 27188101 | 27143401 | 27142604 | 27142604 | 27142604 | EC000330 | EC000330 | EC000330 | EC000330 | IT-System,Rechenzentrum,Stromversorgung,Stromversorgungssystem
7859235 | Power Control Unit, 4x C19 + 2x C13, einzeln schaltbar mit Einzelstrommessung | 27188101 | 27143401 | 27142604 | 27142604 | 27142604 | EC000330 | EC000330 | EC000330 | EC000330 | Spannungsversorgung,Steckdosenleiste,Stromversorgung
7859312 | PSM-Messmodul 19 Zoll, 1 HE, 2x3x16 A, MID Version | 27188101 | 27143401 | 27142604 | 27142604 | 27371306 | EC000330 | EC000215 | EC002620 | EC000215 | IT-System,Rechenzentrum,Stromversorgung,Stromversorgungssystem,Messmodul,Nachrüstung
7859315 | PSM Messmodul-Kabelkit 16A (Ein-/Ausgang) CEE/Harting 2m für 7859.312 | 27188101 | 27143401 | 27142604 | 27142604 | 27060402 | EC000330 | EC001576 | EC001576 | EC001576 | IT-System,Rechenzentrum,Stromversorgung,Stromversorgungssystem,Kabel
7859316 | PSM Anschlusskabel XCOM für Messmodul MID 2x3x16A | 27188101 | 27143401 | 27142604 | 27142604 | 27060402 | EC000330 | EC001576 | EC001576 | EC001576 | IT-System,Rechenzentrum,Stromversorgung,Stromversorgungssystem,Kabel
7859332 | PSM-Messmodul 19 Zoll, 1 HE, 2x3x32 A, MID Version | 27188101 | 27143401 | 27142604 | 27142604 | 27371306 | EC000330 | EC000215 | EC002620 | EC000215 | IT-System,Rechenzentrum,Stromversorgung,Stromversorgungssystem,Messmodul,Nachrüstung
7859335 | PSM Messmodul-Kabelkit 32A (Ein-/Ausgang) CEE/Harting 2m für 7859.332 | 27188101 | 27143401 | 27142604 | 27142604 | 27060402 | EC000330 | EC001576 | EC001576 | EC001576 | IT-System,Rechenzentrum,Stromversorgung,Stromversorgungssystem,Kabel
7859410 | PSM Messmodul 8x C13 schaltbar | 27188101 | 27143401 | 27142604 | 27142604 | 27371306 | EC000330 | EC000215 | EC002620 | EC000215 | IT-System,Rechenzentrum,Stromversorgung,Stromversorgungssystem,Messmodul,Nachrüstung
7859420 | PSM Messmodul 4xC19 schaltbar | 27188101 | 27143401 | 27142604 | 27142604 | 27371306 | EC000330 | EC000215 | EC002620 | EC000215 | IT-System,Rechenzentrum,Stromversorgung,Stromversorgungssystem,Messmodul,Nachrüstung
7859430 | PSM Messmodul 4xCEE 7/3 schaltbar | 27188101 | 27143401 | 27142604 | 27142604 | 27371306 | EC000330 | EC000215 | EC002620 | EC000215 | IT-System,Rechenzentrum,Stromversorgung,Stromversorgungssystem,Messmodul,Nachrüstung
7870614 | Hutschienenmodul CAT6 2xRJ45 | 27188101 | 27182504 | 27182590 | 27182590 | 27440390 | EC000325 | EC001121 | EC001121 | EC001121 | Kleinverteiler,Patch-Panel,Patchpanel,RJ45 Verteiler
7870830 | RNC Datenverteiler-Kit 24 Port 482,6 mm (19 Zoll) 1 HE,STP,LSA | 27188101 | 27182501 | 19170107 | 19170112 | 19170112 | EC000325 | EC001128 | EC001128 | EC001128 | Datenverteiler,Kupfertechnik,LSA plus,LSA-plus,Patch-Panel,Patchpanel,RJ45 Verteiler
7885000 | Aktiver Lüftereinsatz für FR Lüftungsdom | 27188101 | 27180707 | 27189272 | 27189272 | 27180716 | EC000331 | EC000320 | EC000320 | EC000320 | Filterlüfter,Klimatisierung,Lüfter,Schaltschrankklimatisierung
7885100 | Deckblech geschlossen | 27188101 | 27180707 | 27189272 | 27189272 | 27189272 | EC000331 | EC000331 | EC000331 | EC000331 | Filterlüfter,Klimatisierung,Lüfter,Schaltschrankklimatisierung
7885200 | Deckblech geschlossen | 27188101 | 27180707 | 27189272 | 27189272 | 27189272 | EC000331 | EC000331 | EC000331 | EC000331 | Filterlüfter,Klimatisierung,Lüfter,Schaltschrankklimatisierung
7886000 | Aktiver Lüftereinsatz für FR Lüftungsdom | 27188101 | 27180707 | 27189272 | 27189272 | 27180716 | EC000331 | EC000320 | EC000320 | EC000320 | Filterlüfter,Klimatisierung,Lüfter,Schaltschrankklimatisierung
7886100 | Deckblech geschlossen | 27188101 | 27180707 | 27189272 | 27189272 | 27189272 | EC000331 | EC000331 | EC000331 | EC000331 | Filterlüfter,Klimatisierung,Lüfter,Schaltschrankklimatisierung
7886200 | Deckblech belüftet | 27188101 | 27180707 | 27189272 | 27189272 | 27189272 | EC000331 | EC000331 | EC000331 | EC000331 | Filterlüfter,Klimatisierung,Lüfter,Schaltschrankklimatisierung
7888390 | TE 8000 Netzwerkschrank, BHT: 600x600x600 mm | 27180601 | 27180201 | 27180207 | 27180207 | 27180207 | EC000058 | EC002499 | EC002499 | EC002499 | Netzwerkschrank,Rack,IT Rack,IT Schrank,Datenschrank,19 Zoll Schrank
7888410 | TE 8000 Netzwerkschrank, BHT: 600x600x800 mm | 27180601 | 27180201 | 27180207 | 27180207 | 27180207 | EC000058 | EC002499 | EC002499 | EC002499 | Netzwerkschrank,Rack,IT Rack,IT Schrank,Datenschrank,19 Zoll Schrank
7888430 | TE 8000 Netzwerkschrank, BHT: 600x1200x600 mm | 27180601 | 27180201 | 27180207 | 27180207 | 27180207 | EC000058 | EC002499 | EC002499 | EC002499 | Netzwerkschrank,Rack,IT Rack,IT Schrank,Datenschrank,19 Zoll Schrank
7888440 | TE 8000 Netzwerkschrank, BHT: 600x1200x800 mm | 27180601 | 27180201 | 27180207 | 27180207 | 27180207 | EC000058 | EC002499 | EC002499 | EC002499 | Netzwerkschrank,Rack,IT Rack,IT Schrank,Datenschrank,19 Zoll Schrank
7888460 | TE 8000 Netzwerkschrank, BHT: 800x1200x800 mm | 27180601 | 27180201 | 27180207 | 27180207 | 27180207 | EC000058 | EC002499 | EC002499 | EC002499 | Netzwerkschrank,Rack,IT Rack,IT Schrank,Datenschrank,19 Zoll Schrank
7888500 | TE 8000 Netzwerkschrank, BHT: 600x2000x600 mm | 27180601 | 27180201 | 27180207 | 27180207 | 27180207 | EC000058 | EC002499 | EC002499 | EC002499 | Netzwerkschrank,Rack,IT Rack,IT Schrank,Datenschrank,19 Zoll Schrank
7888510 | TE 8000 Netzwerkschrank, BHT: 600x2000x800 mm | 27180601 | 27180201 | 27180207 | 27180207 | 27180207 | EC000058 | EC002499 | EC002499 | EC002499 | Netzwerkschrank,Rack,IT Rack,IT Schrank,Datenschrank,19 Zoll Schrank
7888520 | TE 8000 Netzwerkschrank, BHT: 800x2000x600 mm | 27180601 | 27180201 | 27180207 | 27180207 | 27180207 | EC000058 | EC002499 | EC002499 | EC002499 | Netzwerkschrank,Rack,IT Rack,IT Schrank,Datenschrank,19 Zoll Schrank
7888530 | TE 8000 Netzwerkschrank, BHT: 800x2000x800 mm | 27180601 | 27180201 | 27180207 | 27180207 | 27180207 | EC000058 | EC002499 | EC002499 | EC002499 | Netzwerkschrank,Rack,IT Rack,IT Schrank,Datenschrank,19 Zoll Schrank
7888532 | TE 8000 Netzwerkschrank, ohne Seitenwände, BHT: 800x2000x800 mm | 27180601 | 27180201 | 27180207 | 27180207 | 27180207 | EC000058 | EC002499 | EC002499 | EC002499 | Netzwerkschrank,Rack,IT Rack,IT Schrank,Datenschrank,19 Zoll Schrank
7888610 | TE 8000 Bürsten-Kit, zur Kabeleinführung im Dach, B: 600 mm | 27188101 | 27189222 | 27400604 | 27400604 | 27142421 | EC000322 | EC000211 | EC000211 | EC000211 | Bürstenleiste,Kabeldurchführung,Kabeleinführung
7888612 | TE 8000 Bürsten-Kit, zur Kabeleinführung im Dach, B: 800 mm | 27188101 | 27189222 | 27400604 | 27400604 | 27142421 | EC000322 | EC000211 | EC000211 | EC000211 | Bürstenleiste,Kabeldurchführung,Kabeleinführung
7888652 | Seitenwände für TE 8000, HT: 2000x800xmm | 27188101 | 27182101 | 27182101 | 27182101 | 27182101 | EC000746 | EC002524 | EC002524 | EC002524 | Abschlusswand,Seitenwand,TE 8000
7888653 | Seitenwände für TE 8000, HT: 2000x1000 mm | 27188101 | 27182101 | 27182101 | 27182101 | 27182101 | EC000746 | EC002524 | EC002524 | EC002524 | Abschlusswand,Seitenwand,TE 8000
7888840 | TE 8000 Netzwerkschrank, vormontiert, BHT: 800x1200+100x800 mm | 27180601 | 27180201 | 27180207 | 27180207 | 27180207 | EC000058 | EC002499 | EC002499 | EC002499 | Netzwerkschrank,Rack,IT Rack,IT Schrank,Datenschrank,19 Zoll Schrank
7888850 | TE 8000 Netzwerkschrank, vormontiert, BHT: 800x2000+100x800 mm | 27180601 | 27180201 | 27180207 | 27180207 | 27180207 | EC000058 | EC002499 | EC002499 | EC002499 | Netzwerkschrank,Rack,IT Rack,IT Schrank,Datenschrank,19 Zoll Schrank
7888875 | TE 8000 Netzwerkschrank, BHT: 600x1200x1000 mm | 27180601 | 27180201 | 27180207 | 27180207 | 27180207 | EC000058 | EC002499 | EC002499 | EC002499 | 19-Zoll-Schrank,Datenschrank,IT Schrank,IT-Rack,Netzwerkschrank,Rack
7888882 | TE 8000 Netzwerkschrank, ohne Seitenwände, BHT: 600x2000x800 mm | 27180601 | 27180201 | 27180207 | 27180207 | 27180207 | EC000058 | EC002499 | EC002499 | EC002499 | 19-Zoll-Schrank,Datenschrank,IT Schrank,IT-Rack,Netzwerkschrank,Rack
7888892 | TE 8000 Netzwerkschrank, ohne Seitenwände, BHT: 800x2000x1000 mm | 27180601 | 27180201 | 27180207 | 27180207 | 27180207 | EC000058 | EC002499 | EC002499 | EC002499 | 19-Zoll-Schrank,Datenschrank,IT Schrank,IT-Rack,Netzwerkschrank,Rack
7888940 | TE 8000 Verteilerrahmen, BHT: 600x2000x1000 mm, 42 HE | 27180601 | 27180201 | 27180602 | 27180602 | 27180602 | EC000374 | EC002507 | EC002507 | EC002507 | Verteilerrahmen,TE 8000,Rack,IT Schrank,Netzwerkschrank
7888944 | Verteilerrahmen für TE 8000, BHT: 800x2000x1000 mm | 27180601 | 27180201 | 27180602 | 27180602 | 27180602 | EC000374 | EC002507 | EC002507 | EC002507 | Verteilerrahmen,TE 8000,Rack,IT Schrank,Netzwerkschrank
7890020 | RFID Tags 1 HE, Bundle 20 Pcs. RFID Tags 1 HE, Bundle 20 Pcs. | 27188101 | 27189253 | 27189253 | 27189253 | 27189253 | EC001455 | EC002627 | EC002627 | EC002627 | IT-System,Monitoring,Rechenzentrum,RFID
7890206 | RFID Montagerahmen vorne für TS8 BH 600x2000 mm, 42 HE | 27188101 | 27189253 | 27189253 | 27189253 | 27189253 | EC001455 | EC002627 | EC002627 | EC002627 | IT-System,Monitoring,Rechenzentrum,RFID
7890208 | RFID Montagerahmen vorne für TS8 BH 800x2000 mm, 42 HE | 27188101 | 27189253 | 27189253 | 27189253 | 27189253 | EC001455 | EC002627 | EC002627 | EC002627 | IT-System,Monitoring,Rechenzentrum,RFID
7890226 | RFID Montagerahmen vorne für TS8 BH 600x2200 mm, 47 HE | 27188101 | 27189253 | 27189253 | 27189253 | 27189253 | EC001455 | EC002627 | EC002627 | EC002627 | IT-System,Monitoring,Rechenzentrum,RFID
7890228 | RFID Montagerahmen vorne für TS8 BH 800x2200 mm, 47 HE | 27188101 | 27189253 | 27189253 | 27189253 | 27189253 | EC001455 | EC002627 | EC002627 | EC002627 | IT-System,Monitoring,Rechenzentrum,RFID
7890242 | Dynamic Rack Control/RFID, Antennensystem, 42 HE | 27188101 | 27189253 | 27189253 | 27189253 | 27189253 | EC001455 | EC002627 | EC002627 | EC002627 | IT-System,Monitoring,Rechenzentrum,RFID
7890247 | Dynamic Rack Control/RFID, Antennensystem, 47 HE | 27188101 | 27189253 | 27189253 | 27189253 | 27189253 | EC001455 | EC002627 | EC002627 | EC002627 | IT-System,Monitoring,Rechenzentrum,RFID
7890500 | RFID Controller | 27188101 | 27189253 | 27189253 | 27189253 | 27189253 | EC001455 | EC002627 | EC002627 | EC002627 | IT-System,Monitoring,Rechenzentrum,RFID
7950100 | Maßklebestreifen, zöllig | 27188101 | 27182504 | 27180907 | 27180907 | 27149129 | EC000325 | EC001288 | EC001288 | EC001288 | HE Klebestreifen,Höheneinheitenkennzeichnung,Höhenkennzeichnung,Kennzeichnungsstreifen,Maßrasterkennzeichnung,Maßrasterstreifen
7950150 | Wechselrahmen magnetisch zur Beschriftung | 27188101 | 27189234 | 27189234 | 27189234 | 27189234 | EC000747 | EC002625 | EC002625 | EC002625 | Beschriftungsrahmen,Kennzeichnungsrahmen,Schrank Tür,Tür
7950200 | Dokumentenklammer, magnetisch | 27188101 | 27189213 | 27189234 | 27189234 | 27189234 | EC000317 | EC002625 | EC000317 | EC002625 | Magnetbefestiger,Schrank Tür,Tür
7952100 | Einbausatz für Türpositionsschalter | 27188101 | 27189241 | 27119116 | 27119116 | 27189234 | EC000318 | EC002625 | EC002625 | EC002625 | Beleuchtung,Lampe,Leuchte
7955010 | Abdeckungen für PDU Steckdosenleiste, C13 Buchse, verriegelbar | 27188101 | 27143401 | 27142604 | 27142604 | 27142604 | EC000330 | EC000330 | EC000330 | EC000330 | Stromverteilung,Monitoring,Abdeckung,Stromversorgung,Redundant
7955015 | Abdeckungen für PDU Steckdosenleiste, C19 Buchse, verriegelbar | 27188101 | 27143401 | 27142604 | 27142604 | 27142604 | EC000330 | EC000330 | EC000330 | EC000330 | Stromverteilung,Monitoring,Abdeckung,Stromversorgung,Redundant
7955020 | PDU Universalverriegelung für C14/C20 Stecker, verstellbar, verriegelbar | 27188101 | 27143401 | 27142604 | 27142604 | 27142604 | EC000330 | EC000330 | EC000330 | EC000330 | Stromverteilung,Monitoring,Verriegelung,Stromversorgung,Redundant
7955110 | PDU Basic, Basis-Stromverteilung, 16A/1P CEE 24xC13 / 4x C19 | 27188101 | 27143401 | 27142604 | 27142604 | 27142604 | EC000330 | EC000330 | EC002762 | EC000330 | Stromverteilung,Monitoring,Stromversorgung,Redundant
7955111 | PDU Basic, Basis-Stromverteilung, 32A/1P CEE 24xC13 / 4xC19 | 27188101 | 27143401 | 27142604 | 27142604 | 27142604 | EC000330 | EC000330 | EC002762 | EC000330 | Stromverteilung,Monitoring,Stromversorgung,Redundant
7955131 | PDU Basic, Basis-Stromverteilung, 16A/3P CEE 18xC13 / 3xC19 | 27188101 | 27143401 | 27142604 | 27142604 | 27142604 | EC000330 | EC000330 | EC002762 | EC000330 | Stromverteilung,Monitoring,Stromversorgung,Redundant
7955132 | PDU Basic, Basis-Stromverteilung, 16A/3P CEE 24xC13 / 6xC19 | 27188101 | 27143401 | 27142604 | 27142604 | 27142604 | EC000330 | EC000330 | EC002762 | EC000330 | Stromverteilung,Monitoring,Stromversorgung,Redundant
7955133 | PDU Basic, Basis-Stromverteilung, 32A/3P CEE 24xC13 / 6xC19 | 27188101 | 27143401 | 27142604 | 27142604 | 27142604 | EC000330 | EC000330 | EC002762 | EC000330 | Stromverteilung,Monitoring,Stromversorgung,Redundant
7955134 | PDU Basic, Basis-Stromverteilung, 32A/3P CEE 36xC13 / 6xC19 | 27188101 | 27143401 | 27142604 | 27142604 | 27142604 | EC000330 | EC000330 | EC002762 | EC000330 | Stromverteilung,Monitoring,Stromversorgung,Redundant
7955135 | PDU Basic, Basis-Stromverteilung, 16A/3P CEE 42xC13 | 27188101 | 27143401 | 27142604 | 27142604 | 27142604 | EC000330 | EC000330 | EC002762 | EC000330 | Stromverteilung,Monitoring,Stromversorgung,Redundant
7955201 | PDU metered, Energiemessung je Phase, 16A/1P C20 12xC13 | 27188101 | 27143401 | 27142604 | 27142604 | 27142604 | EC000330 | EC000330 | EC000330 | EC000330 | Stromverteilung,Monitoring,Netzwerkanbindung,Stromversorgung,Redundant,Energiemessung
7955210 | PDU metered, Energiemessung je Phase, 16A/1P CEE 24xC13 / 4xC19 | 27188101 | 27143401 | 27142604 | 27142604 | 27142604 | EC000330 | EC000330 | EC000330 | EC000330 | Stromverteilung,Monitoring,Netzwerkanbindung,Stromversorgung,Redundant,Energiemessung
7955211 | PDU metered, Energiemessung je Phase, 32A/1P CEE 24xC13 / 4xC19 | 27188101 | 27143401 | 27142604 | 27142604 | 27142604 | EC000330 | EC000330 | EC000330 | EC000330 | Stromverteilung,Monitoring,Netzwerkanbindung,Stromversorgung,Redundant,Energiemessung
7955231 | PDU metered, Energiemessung je Phase, 16A/3P CEE 18xC13 / 3xC19 | 27188101 | 27143401 | 27142604 | 27142604 | 27142604 | EC000330 | EC000330 | EC000330 | EC000330 | Stromverteilung,Monitoring,Netzwerkanbindung,Stromversorgung,Redundant,Energiemessung
7955232 | PDU metered, Energiemessung je Phase, 16A/3P CEE 24xC13 / 6xC19 | 27188101 | 27143401 | 27142604 | 27142604 | 27142604 | EC000330 | EC000330 | EC000330 | EC000330 | Stromverteilung,Monitoring,Netzwerkanbindung,Stromversorgung,Redundant,Energiemessung
7955233 | PDU metered, Energiemessung je Phase, 32A/3P CEE 24xC13 / 6xC19 | 27188101 | 27143401 | 27142604 | 27142604 | 27142604 | EC000330 | EC000330 | EC000330 | EC000330 | Stromverteilung,Monitoring,Netzwerkanbindung,Stromversorgung,Redundant,Energiemessung
7955234 | PDU metered, Energiemessung je Phase, 32A/3P CEE 36xC13 / 6xC19 | 27188101 | 27143401 | 27142604 | 27142604 | 27142604 | EC000330 | EC000330 | EC000330 | EC000330 | Stromverteilung,Monitoring,Netzwerkanbindung,Stromversorgung,Redundant,Energiemessung
7955235 | PDU metered, Energiemessung je Phase, 16A/3P CEE 42xC13 | 27188101 | 27143401 | 27142604 | 27142604 | 27142604 | EC000330 | EC000330 | EC000330 | EC000330 | Stromverteilung,Monitoring,Netzwerkanbindung,Stromversorgung,Redundant,Energiemessung
7955236 | PDU metered, Energiemessung je Phase, 32A/3P CEE 48xC13 | 27188101 | 27143401 | 27142604 | 27142604 | 27142604 | EC000330 | EC000330 | EC000330 | EC000330 | Stromverteilung,Monitoring,Netzwerkanbindung,Stromversorgung,Redundant,Energiemessung
7955238 | PDU metered, Energiemessung je Phase, 63A/3P CEE 12xC13 / 12xC19 | 27188101 | 27143401 | 27142604 | 27142604 | 27142604 | EC000330 | EC000330 | EC000330 | EC000330 | Stromverteilung,Monitoring,Netzwerkanbindung,Stromversorgung,Redundant,Energiemessung
7955301 | PDU switched, Phasenmessung, schaltb.Ausg.steckplätze,16A/1P C20 12xC13 | 27188101 | 27143401 | 27142604 | 27142604 | 27142604 | EC000330 | EC000330 | EC002762 | EC000330 | Stromverteilung,Monitoring,Netzwerkanbindung,Stromversorgung,Redundant,Messfunktion
7955310 | PDU switched, Phasenmessung, schaltb.Ausg.steckplätze, 16A/1P CEE 24xC13 / 4xC19 | 27188101 | 27143401 | 27142604 | 27142604 | 27142604 | EC000330 | EC000330 | EC002762 | EC000330 | Stromverteilung,Monitoring,Netzwerkanbindung,Stromversorgung,Redundant,Messfunktion
7955311 | PDU switched, Phasenmessung, schaltb.Ausg.steckplätze, 32A/1P CEE 24xC13 / 4xC19 | 27188101 | 27143401 | 27142604 | 27142604 | 27142604 | EC000330 | EC000330 | EC002762 | EC000330 | Stromverteilung,Monitoring,Netzwerkanbindung,Stromversorgung,Redundant,Messfunktion
7955331 | PDU switched, Phasenmessung, schaltb.Ausg.steckplätze, 16A/3P CEE 18xC13 / 3xC19 | 27188101 | 27143401 | 27142604 | 27142604 | 27142604 | EC000330 | EC000330 | EC002762 | EC000330 | Stromverteilung,Monitoring,Netzwerkanbindung,Stromversorgung,Redundant,Messfunktion
7955332 | PDU switched, Phasenmessung, schaltb.Ausg.steckplätze, 16A/3P CEE 24xC13 / 6xC19 | 27188101 | 27143401 | 27142604 | 27142604 | 27142604 | EC000330 | EC000330 | EC002762 | EC000330 | Stromverteilung,Monitoring,Netzwerkanbindung,Stromversorgung,Redundant,Messfunktion
7955333 | PDU switched, Phasenmessung, schaltb.Ausg.steckplätze, 32A/3P CEE 24xC13 / 6xC19 | 27188101 | 27143401 | 27142604 | 27142604 | 27142604 | EC000330 | EC000330 | EC002762 | EC000330 | Stromverteilung,Monitoring,Netzwerkanbindung,Stromversorgung,Redundant,Messfunktion
7955334 | PDU switched, Phasenmessung, schaltb.Ausg.steckplätze, 32A/3P CEE 36xC13 / 6xC19 | 27188101 | 27143401 | 27142604 | 27142604 | 27142604 | EC000330 | EC000330 | EC002762 | EC000330 | Stromverteilung,Monitoring,Netzwerkanbindung,Stromversorgung,Redundant,Messfunktion
7955335 | PDU switched, Phasenmessung, schaltb.Ausg.steckplätze, 16A/3P CEE 42xC13 | 27188101 | 27143401 | 27142604 | 27142604 | 27142604 | EC000330 | EC000330 | EC002762 | EC000330 | Stromverteilung,Monitoring,Netzwerkanbindung,Stromversorgung,Redundant,Messfunktion
7955336 | PDU switched, Phasenmessung, schaltb.Ausg.steckplätze, 32A/3P CEE 48xC13 | 27188101 | 27143401 | 27142604 | 27142604 | 27142604 | EC000330 | EC000330 | EC002762 | EC000330 | Stromverteilung,Monitoring,Netzwerkanbindung,Stromversorgung,Redundant,Messfunktion
7955401 | PDU managed, Messung/Überwachung je Steckplatz, 16A/1P C20 12xC13 | 27188101 | 27143401 | 27142604 | 27142604 | 27142604 | EC000330 | EC000330 | EC000330 | EC000330 | Stromverteilung,Monitoring,Netzwerkanbindung,Stromversorgung,Redundant,Energiemessung,Überwachung
7955410 | PDU managed, Messung/Überwachung je Steckplatz, 16A/1P CEE 24xC13 / 4xC19 | 27188101 | 27143401 | 27142604 | 27142604 | 27142604 | EC000330 | EC000330 | EC000330 | EC000330 | Stromverteilung,Monitoring,Netzwerkanbindung,Stromversorgung,Redundant,Energiemessung,Überwachung
7955411 | PDU managed, Messung/Überwachung je Steckplatz, 32A/1P CEE 24xC13 / 4xC19 | 27188101 | 27143401 | 27142604 | 27142604 | 27142604 | EC000330 | EC000330 | EC000330 | EC000330 | Stromverteilung,Monitoring,Netzwerkanbindung,Stromversorgung,Redundant,Energiemessung,Überwachung
7955431 | PDU managed, Messung/Überwachung je Steckplatz, 16A/3P CEE 18xC13 / 3xC19 | 27188101 | 27143401 | 27142604 | 27142604 | 27142604 | EC000330 | EC000330 | EC000330 | EC000330 | Stromverteilung,Monitoring,Netzwerkanbindung,Stromversorgung,Redundant,Energiemessung,Überwachung
7955432 | PDU managed, Messung/Überwachung je Steckplatz, 16A/3P CEE 24xC13 / 6xC19 | 27188101 | 27143401 | 27142604 | 27142604 | 27142604 | EC000330 | EC000330 | EC000330 | EC000330 | Stromverteilung,Monitoring,Netzwerkanbindung,Stromversorgung,Redundant,Energiemessung,Überwachung
7955433 | PDU managed, Messung/Überwachung je Steckplatz, 32A/3P CEE 24xC13 / 6xC19 | 27188101 | 27143401 | 27142604 | 27142604 | 27142604 | EC000330 | EC000330 | EC000330 | EC000330 | Stromverteilung,Monitoring,Netzwerkanbindung,Stromversorgung,Redundant,Energiemessung,Überwachung
7955434 | PDU managed, Messung/Überwachung je Steckplatz, 32A/3P CEE 36xC13 / 6xC19 | 27188101 | 27143401 | 27142604 | 27142604 | 27142604 | EC000330 | EC000330 | EC000330 | EC000330 | Stromverteilung,Monitoring,Netzwerkanbindung,Stromversorgung,Redundant,Energiemessung,Überwachung
7955435 | PDU managed, Messung/Überwachung je Steckplatz,16A/3P CEE 42xC13 | 27188101 | 27143401 | 27142604 | 27142604 | 27142604 | EC000330 | EC000330 | EC000330 | EC000330 | Stromverteilung,Monitoring,Netzwerkanbindung,Stromversorgung,Redundant,Energiemessung,Überwachung
7955436 | PDU managed, Messung/Überwachung je Steckplatz, 32A/3P CEE 48xC13 | 27188101 | 27143401 | 27142604 | 27142604 | 27142604 | EC000330 | EC000330 | EC000330 | EC000330 | Stromverteilung,Monitoring,Netzwerkanbindung,Stromversorgung,Redundant,Energiemessung,Überwachung
7955510 | PDU, Basis-Stromverteilung, Anschlussart UK, 13A/1P UK 6xUK | 27188101 | 27143401 | 27142604 | 27142604 | 27142604 | EC000330 | EC000330 | EC000330 | EC000330 | Stromverteilung,Monitoring,Stromversorgung,Redundant,UK
7955511 | PDU, Basis-Stromverteilung, Anschlussart UK, 13A/1P UK 8xUK | 27188101 | 27143401 | 27142604 | 27142604 | 27142604 | EC000330 | EC000330 | EC000330 | EC000330 | Stromverteilung,Monitoring,Stromversorgung,Redundant,UK
7955512 | PDU, Basis-Stromverteilung, Anschlussart UK,13A/1P UK 10xUK | 27188101 | 27143401 | 27142604 | 27142604 | 27142604 | EC000330 | EC000330 | EC000330 | EC000330 | Stromverteilung,Monitoring,Stromversorgung,Redundant,UK
7955513 | PDU, Basis-Stromverteilung, Anschlussart UK, 13A/1P UK 12xUK | 27188101 | 27143401 | 27142604 | 27142604 | 27142604 | EC000330 | EC000330 | EC000330 | EC000330 | Stromverteilung,Monitoring,Stromversorgung,Redundant,UK
7955520 | PDU metered, Anschlussart UK, Messung je Phase, 13A/1P UK 16xUK | 27188101 | 27143401 | 27142604 | 27142604 | 27142604 | EC000330 | EC000330 | EC000330 | EC000330 | Stromverteilung,Monitoring,Netzwerkanbindung,Stromversorgung,Redundant,Energiemessung,UK
7955521 | PDU metered, Anschlussart UK, Messung je Phase, 16A/1P CEE 24xUK / 4xC19 | 27188101 | 27143401 | 27142604 | 27142604 | 27142604 | EC000330 | EC000330 | EC000330 | EC000330 | Stromverteilung,Monitoring,Netzwerkanbindung,Stromversorgung,Redundant,Energiemessung,UK
7955522 | PDU metered, Anschlussart UK, Messung je Phase, 32A/1P CEE 24xUK / 4xC19 | 27188101 | 27143401 | 27142604 | 27142604 | 27142604 | EC000330 | EC000330 | EC000330 | EC000330 | Stromverteilung,Monitoring,Netzwerkanbindung,Stromversorgung,Redundant,Energiemessung,UK
7955530 | PDU switched, Anschlussart UK, 13A/1P UK 16xUK, Phasenmessung, schaltbar | 27188101 | 27143401 | 27142604 | 27142604 | 27142604 | EC000330 | EC000330 | EC000330 | EC000330 | Stromverteilung,Monitoring,Netzwerkanbindung,Stromversorgung,Redundant,Messfunktion,UK
7955531 | PDU switched, Anschlussart UK, 16A/1P CEE 16xUK / 4xC19,Phasenmessung, schaltbar | 27188101 | 27143401 | 27142604 | 27142604 | 27142604 | EC000330 | EC000330 | EC000330 | EC000330 | Stromverteilung,Monitoring,Netzwerkanbindung,Stromversorgung,Redundant,Messfunktion,UK
7955532 | PDU switched, Anschlussart UK, 32A/1P CEE 16xUK / 4xC19,Phasenmessung, schaltbar | 27188101 | 27143401 | 27142604 | 27142604 | 27142604 | EC000330 | EC000330 | EC000330 | EC000330 | Stromverteilung,Monitoring,Netzwerkanbindung,Stromversorgung,Redundant,Messfunktion,UK
7955540 | PDU managed, Anschlussart UK, 13A/1P UK 16xUK, Messung/Überwachung je Steckplatz | 27188101 | 27143401 | 27142604 | 27142604 | 27142604 | EC000330 | EC000330 | EC000330 | EC000330 | Stromverteilung,Monitoring,Netzwerkanbindung,Stromversorgung,Redundant,Überwachungsfunktion,UK
7955541 | PDU managed, Anschlussart UK, 16A/1P CEE 16xUK/4xC19, Mess./Überw. je Steckplatz | 27188101 | 27143401 | 27142604 | 27142604 | 27142604 | EC000330 | EC000330 | EC000330 | EC000330 | Stromverteilung,Monitoring,Netzwerkanbindung,Stromversorgung,Redundant,Überwachungsfunktion,UK
7955542 | PDU managed, Anschlussart UK, 32A/1P CEE 16xUK/4xC19, Mess./Überw. je Steckplatz | 27188101 | 27143401 | 27142604 | 27142604 | 27142604 | EC000330 | EC000330 | EC000330 | EC000330 | Stromverteilung,Monitoring,Netzwerkanbindung,Stromversorgung,Redundant,Überwachungsfunktion,UK
7955901 | Slave PDU managed 16A/1P C20 12xC13, passend für H<=800 mm | 27188101 | 27143401 | 27142604 | 27142604 | 27142604 | EC000330 | EC000330 | EC000330 | EC000330 | Stromverteilung,Monitoring,Netzwerkanbindung,Stromversorgung,Redundant,Slave
7955910 | Slave PDU managed 16A/1P CEE 24xC13 / 4xC19, passend für H<=1600 mm | 27188101 | 27143401 | 27142604 | 27142604 | 27142604 | EC000330 | EC000330 | EC000330 | EC000330 | Stromverteilung,Monitoring,Netzwerkanbindung,Stromversorgung,Redundant,Slave
7955911 | Slave PDU managed 32A/1P CEE 24xC13 / 4xC19, passend für H<=1600 mm | 27188101 | 27143401 | 27142604 | 27142604 | 27142604 | EC000330 | EC000330 | EC000330 | EC000330 | Stromverteilung,Monitoring,Netzwerkanbindung,Stromversorgung,Redundant,Slave
7955931 | Slave PDU managed 16A/3P CEE 18xC13 / 3xC19, passend für H<= 1400 mm | 27188101 | 27143401 | 27142604 | 27142604 | 27142604 | EC000330 | EC000330 | EC000330 | EC000330 | Stromverteilung,Monitoring,Netzwerkanbindung,Stromversorgung,Redundant,Slave
7955932 | Slave PDU managed 16A/3P CEE 24xC13 / 6xC19, passend für H<= 1600 mm | 27188101 | 27143401 | 27142604 | 27142604 | 27142604 | EC000330 | EC000330 | EC000330 | EC000330 | Stromverteilung,Monitoring,Netzwerkanbindung,Stromversorgung,Redundant,Slave
7955933 | Slave PDU managed 32A/3P CEE 24xC13 / 6xC19, passend für H<=2000 mm | 27188101 | 27143401 | 27142604 | 27142604 | 27142604 | EC000330 | EC000330 | EC000330 | EC000330 | Stromverteilung,Monitoring,Netzwerkanbindung,Stromversorgung,Redundant,Slave
7955940 | Slave PDU UK managed 13A/1P UK 16xUK, passend für H<=1600 mm | 27188101 | 27143401 | 27142604 | 27142604 | 27142604 | EC000330 | EC000330 | EC000330 | EC000330 | Stromverteilung,Monitoring,Netzwerkanbindung,Stromversorgung,Redundant,Slave,UK
7955941 | Slave PDU UK managed 16A/1P CEE 16xUK / 4xC19, passend für H<=1800 mm | 27188101 | 27143401 | 27142604 | 27142604 | 27142604 | EC000330 | EC000330 | EC000330 | EC000330 | Stromverteilung,Monitoring,Netzwerkanbindung,Stromversorgung,Redundant,Slave,UK
7955942 | Slave PDU UK managed 32A/1P CEE 16xUK / 4xC19, passend für H<=2000 mm | 27188101 | 27143401 | 27142604 | 27142604 | 27142604 | EC000330 | EC000330 | EC000330 | EC000330 | Stromverteilung,Monitoring,Netzwerkanbindung,Stromversorgung,Redundant,Slave,UK
7963310 | Gleitschiene für TE, 19"-Montagerahmen, L 324 mm | 27188101 | 27182504 | 27182590 | 27182590 | 27189261 | EC000325 | EC002620 | EC002620 | EC002620 | 19" Befestigungsschiene TE,19"-Befestigungsschiene TE,Befestigungsschiene TE,Gleitschiene,TE,TE Gleitschiene
7963410 | Gleitschiene für TE, 19"-Montagerahmen, L 424 mm | 27188101 | 27182504 | 27182590 | 27182590 | 27189261 | EC000325 | EC002620 | EC002620 | EC002620 | 19" Befestigungsschiene TE,19"-Befestigungsschiene TE,Befestigungsschiene TE,Gleitschiene,TE,TE Gleitschiene
7963510 | Gleitschiene für TE, 19"-Montagerahmen, L 524 mm | 27188101 | 27182504 | 27182590 | 27182590 | 27189261 | EC000325 | EC002620 | EC002620 | EC002620 | 19" Befestigungsschiene TE,19"-Befestigungsschiene TE,Befestigungsschiene TE,Gleitschiene,TE,TE Gleitschiene
7963610 | Gleitschiene für TE, 19"-Montagerahmen, L 624 mm | 27188101 | 27182504 | 27182590 | 27182590 | 27189261 | EC000325 | EC002620 | EC002620 | EC002620 | 19" Befestigungsschiene TE,19"-Befestigungsschiene TE,Befestigungsschiene TE,Gleitschiene,TE,TE Gleitschiene
7963710 | Gleitschiene für TE, 19"-Montagerahmen, L 724 mm | 27188101 | 27182504 | 27182590 | 27182590 | 27189261 | EC000325 | EC002620 | EC002620 | EC002620 | 19" Befestigungsschiene TE,19"-Befestigungsschiene TE,Befestigungsschiene TE,Gleitschiene,TE,TE Gleitschiene
7966035 | Lüfterblech RAL 7035 | 27180702 | 27180705 | 27189272 | 27189272 | 27189272 | EC000331 | EC000331 | EC000331 | EC000331 | Filterlüfter,Klimatisierung,Lüfter,Schaltschrankklimatisierung
7967000 | Distanzstücke für TS Dachblech, M12, Höhe 50mm | 27188101 | 27182403 | 27182405 | 27182405 | 27189234 | EC000744 | EC002625 | EC002625 | EC002625 | Dach,TS ,TS8
7968035 | Lüfterblech | 27180702 | 27180705 | 27189272 | 27189272 | 27189272 | EC000331 | EC000331 | EC000331 | EC000331 | Filterlüfter,Klimatisierung,Lüfter,Schaltschrankklimatisierung
7980000 | Lüftererweiterungssatz für Lüfterblech | 27180702 | 27180705 | 27180716 | 27180716 | 27180716 | EC000320 | EC000320 | EC000320 | EC000320 | Filterlüfter,Klimatisierung,Lüfter,Schaltschrankklimatisierung
7980100 | Lüftererweiterungssatz für EL | 27180702 | 27180705 | 27180716 | 27180716 | 27180716 | EC000320 | EC000320 | EC000320 | EC000320 | Filterlüfter,Klimatisierung,Lüfter,Schaltschrankklimatisierung
7980148 | Lüftererweiterungssatz BxHxT 119x119x38 | 27180702 | 27180705 | 27180716 | 27180716 | 27180716 | EC000320 | EC000320 | EC000320 | EC000320 | Filterlüfter,Klimatisierung,Lüfter,Schaltschrankklimatisierung
7986035 | Lüfterblech RAL 7035 | 27180702 | 27180705 | 27189272 | 27189272 | 27189272 | EC000331 | EC000331 | EC000331 | EC000331 | Filterlüfter,Klimatisierung,Lüfter,Schaltschrankklimatisierung
7988035 | Lüfterblech | 27180702 | 27180705 | 27189272 | 27189272 | 27189272 | EC000331 | EC000331 | EC000331 | EC000331 | Filterlüfter,Klimatisierung,Lüfter,Schaltschrankklimatisierung
7990012 | RiZone Microsoft OPS Management Pack Software | 27188101 | 27189253 | 19210709 | 19210709 | 19240201 | EC001435 | EC000501 | EC000501 | EC000501 | Data Center Management,Monitoring,Software,Überwachen
7990014 | RiZone MIB-Browser | 27188101 | 27189253 | 19210709 | 19210709 | 19240201 | EC001435 | EC000501 | EC000501 | EC000501 | Data Center Management,Monitoring,Software,Überwachen
7990015 | RiZone Online Kapazitätsmanagement | 27188101 | 27189253 | 19210709 | 19210709 | 19240201 | EC001435 | EC000501 | EC000501 | EC000501 | Data Center Management,Monitoring,Software,Überwachen
7990101 | RiZone Hardware Appliance, Server mit Windows | 27188101 | 27189253 | 19210709 | 19210709 | 19240201 | EC001435 | EC000501 | EC000501 | EC000501 | Data Center Management,Monitoring,Software,Überwachen
7990102 | RiZone Server Appliance | 27188101 | 27189253 | 19210709 | 19210709 | 19240201 | EC001435 | EC000501 | EC000501 | EC000501 | Data Center Management,Monitoring,Software,Überwachen
7990103 | RiZone Software Appliance, Festplatte und Windows | 27188101 | 27189253 | 19210709 | 19210709 | 19240201 | EC001435 | EC000501 | EC000501 | EC000501 | Data Center Management,Monitoring,Software,Überwachen
7990104 | RiZone Server Appliance | 27188101 | 27189253 | 19210709 | 19210709 | 19240201 | EC001435 | EC000501 | EC000501 | EC000501 | Data Center Management,Monitoring,Software,Überwachen
7990201 | RiZone Hardware Appliance, RiZone Software | 27188101 | 27189253 | 19210709 | 19210709 | 19240201 | EC001435 | EC000501 | EC000501 | EC000501 | Data Center Management,Monitoring,Software,Überwachen
7990202 | RiZone Server Appliance | 27188101 | 27189253 | 19210709 | 19210709 | 19240201 | EC001435 | EC000501 | EC000501 | EC000501 | Data Center Management,Monitoring,Software,Überwachen
7990203 | RiZone Software Appliance, RiZone Software | 27188101 | 27189253 | 19210709 | 19210709 | 19240201 | EC001435 | EC000501 | EC000501 | EC000501 | Data Center Management,Monitoring,Software,Überwachen
7990204 | RiZone Software Appliance | 27188101 | 27189253 | 19210709 | 19210709 | 19240201 | EC001435 | EC000501 | EC000501 | EC000501 | Data Center Management,Monitoring,Software,Überwachen
7990205 | RiZone Volumenlizenz für 10 IP Knoten und 2 Konsolen, Software | 27188101 | 27189253 | 19240201 | 19240201 | 19240201 | EC001435 | EC000501 | EC000501 | EC000501 | Data Center Management,Monitoring,Software,Überwachen
7990206 | RiZone Volumenlizenz für 25 IP Knoten und 4 Konsolen, Software | 27188101 | 27189253 | 19240201 | 19240201 | 19240201 | EC001435 | EC000501 | EC000501 | EC000501 | Data Center Management,Monitoring,Software,Überwachen
7990207 | RiZone Volumenlizenz für 50 IP Knoten und 4 Konsolen, Software | 27188101 | 27189253 | 19240201 | 19240201 | 19240201 | EC001435 | EC000501 | EC000501 | EC000501 | Data Center Management,Monitoring,Software,Überwachen
7990208 | RiZone Volumenlizenz für 100 IP Knoten und 8 Konsolen, Software | 27188101 | 27189253 | 19240201 | 19240201 | 19240201 | EC001435 | EC000501 | EC000501 | EC000501 | Data Center Management,Monitoring,Software,Überwachen
7990209 | RiZone Volumenlizenz für 250 IP Knoten und 10 Konsolen, Software | 27188101 | 27189253 | 19240201 | 19240201 | 19240201 | EC001435 | EC000501 | EC000501 | EC000501 | Data Center Management,Monitoring,Software,Überwachen
7990210 | RiZone Volumenlizenz für 500 IP Knoten und 15 Konsolen, Software | 27188101 | 27189253 | 19240201 | 19240201 | 19240201 | EC001435 | EC000501 | EC000501 | EC000501 | Data Center Management,Monitoring,Software,Überwachen
7990211 | RiZone Volumenlizenz für 1000 IP Knoten und 20 Konsolen, Software | 27188101 | 27189253 | 19240201 | 19240201 | 19240201 | EC001435 | EC000501 | EC000501 | EC000501 | Data Center Management,Monitoring,Software,Überwachen
7990213 | RiZone Konsole, Software | 27188101 | 27189253 | 19210709 | 19210709 | 19240201 | EC001435 | EC000501 | EC000501 | EC000501 | Data Center Management,Monitoring,Software,Überwachen
7990301 | RiZone Hardware Appliance, Grafiktool | 27188101 | 27189253 | 19210709 | 19210709 | 19240201 | EC001435 | EC000501 | EC000501 | EC000501 | Data Center Management,Monitoring,Software,Überwachen
7990302 | RiZone Server Appliance | 27188101 | 27189253 | 19210709 | 19210709 | 19240201 | EC001435 | EC000501 | EC000501 | EC000501 | Data Center Management,Monitoring,Software,Überwachen
7990303 | RiZone Software Appliance, Grafiktool | 27188101 | 27189253 | 19210709 | 19210709 | 19240201 | EC001435 | EC000501 | EC000501 | EC000501 | Data Center Management,Monitoring,Software,Überwachen
7990304 | RiZone Software Appliance, hochverfügbar | 27188101 | 27189253 | 19210709 | 19210709 | 19240201 | EC001435 | EC000501 | EC000501 | EC000501 | Data Center Management,Monitoring,Software,Überwachen
7990305 | RiZone Volumenlizenz für 10 IP Knoten und 2 Konsolen, Grafiktool | 27188101 | 27189253 | 19240201 | 19240201 | 19240201 | EC001435 | EC000501 | EC000501 | EC000501 | Data Center Management,Monitoring,Software,Überwachen
7990306 | RiZone Volumenlizenz für 25 IP Knoten und 4 Konsolen, Grafiktool | 27188101 | 27189253 | 19240201 | 19240201 | 19240201 | EC001435 | EC000501 | EC000501 | EC000501 | Data Center Management,Monitoring,Software,Überwachen
7990307 | RiZone Volumenlizenz für 50 IP Knoten und 4 Konsolen, Grafiktool | 27188101 | 27189253 | 19240201 | 19240201 | 19240201 | EC001435 | EC000501 | EC000501 | EC000501 | Data Center Management,Monitoring,Software,Überwachen
7990308 | RiZone Volumenlizenz für 100 IP Knoten und 8 Konsolen, Grafiktool | 27188101 | 27189253 | 19240201 | 19240201 | 19240201 | EC001435 | EC000501 | EC000501 | EC000501 | Data Center Management,Monitoring,Software,Überwachen
7990309 | RiZone Volumenlizenz für 250 IP Knoten | 27188101 | 27189253 | 19240201 | 19240201 | 19240201 | EC001435 | EC000501 | EC000501 | EC000501 | Data Center Management,Monitoring,Software,Überwachen
7990310 | RiZone Volumenlizenz für 500 IP Knoten und 15 Konsolen, Grafiktool | 27188101 | 27189253 | 19240201 | 19240201 | 19240201 | EC001435 | EC000501 | EC000501 | EC000501 | Data Center Management,Monitoring,Software,Überwachen
7990311 | RiZone Volumenlizenz für 1000 IP Knoten und 20 Konsolen, Grafiktool | 27188101 | 27189253 | 19240201 | 19240201 | 19240201 | EC001435 | EC000501 | EC000501 | EC000501 | Data Center Management,Monitoring,Software,Überwachen
7990313 | RiZone Konsole, Grafiktool | 27188101 | 27189253 | 19210709 | 19210709 | 19240201 | EC001435 | EC000501 | EC000501 | EC000501 | Data Center Management,Monitoring,Software,Überwachen
7995045 | 19" Rack für Modulsafe (BxHxT) 600x2000x1000 | 27188101 | 27189253 | 27180207 | 27180207 | 27180207 | EC000058 | EC002499 | EC002499 | EC002499 | Modulsafe,Rechenzentrum,Sicherheitsschrank
7995046 | 19" Rack für Modulsafe (BxHxT) 600x2200x1000 | 27188101 | 27189253 | 27180207 | 27180207 | 27180207 | EC000058 | EC002499 | EC002499 | EC002499 | Modulsafe,Rechenzentrum,Sicherheitsschrank
7995047 | 19" Rack für Modulsafe (BxHxT) 800x2000x1000 | 27188101 | 27189253 | 27180207 | 27180207 | 27180207 | EC000058 | EC002499 | EC002499 | EC002499 | Modulsafe,Rechenzentrum,Sicherheitsschrank
7995048 | 19" Rack für Modulsafe (BxHxT) 800x2200x1000 | 27188101 | 27189253 | 27180207 | 27180207 | 27180207 | EC000058 | EC002499 | EC002499 | EC002499 | Modulsafe,Rechenzentrum,Sicherheitsschrank
7995969 | 19" Rack für Modulsafe mit L-Schienen | 27188101 | 27189253 | 27180207 | 27180207 | 27180207 | EC000058 | EC002499 | EC002499 | EC002499 | Modulsafe,Rechenzentrum,Sicherheitsschrank
7995970 | 19" Rack für Modulsafe mit L-Schienen | 27188101 | 27189253 | 27180207 | 27180207 | 27180207 | EC000058 | EC002499 | EC002499 | EC002499 | Modulsafe,Rechenzentrum,Sicherheitsschrank
7995992 | 19 Zoll Rack für Basicsafe 7999898 | 27188101 | 27189253 | 27180207 | 27180207 | 27180207 | EC000058 | EC002499 | EC002499 | EC002499 | Basicsafe,Rechenzentrum,Sicherheitsschrank
7998106 | RiMatriX-S Single6, 60 kW, Standard Raum, standardisiertes Rechenzentrum | 27188101 | 27189253 | 27180207 | 27180207 | 27180207 | EC000058 | EC002499 | EC002499 | EC002499 | IT Container
7998107 | RiMatriX S Double6, 120 kW, Standard Raum, standardisiertes Rechenzentrum | 27188101 | 27189253 | 27180207 | 27180207 | 27180207 | EC000058 | EC002499 | EC002499 | EC002499 | IT Container
7998206 | RiMatriX-S Single6, 60kW, standardisiertes Rechenzentrum in Container-Bauweise | 27188101 | 27189253 | 27180207 | 27180207 | 27180207 | EC000058 | EC002499 | EC002499 | EC002499 | Rechenzentrum,IT,IT Infrstruktur,RiMatrix S
7998207 | RiMatriX-S Double6 120kW Container | 27188101 | 27189253 | 27180207 | 27180207 | 27180207 | EC000058 | EC002499 | EC002499 | EC002499 | Rechenzentrum,IT,IT Infrstruktur,RiMatrix S
7998306 | RiMatriX-S Single6, 60kW,Standard Sicherheitsraum,standardisiertes Rechenzentrum | 27188101 | 27189253 | 27180207 | 27180207 | 27180207 | EC000058 | EC002499 | EC002499 | EC002499 | RiMatrix S,Rechenzentrum,IT Infrastruktur
7998307 | RiMatriX-S Double6,120kW,Standard Sicherheitsraum,standardisiertes Rechenzentrum | 27188101 | 27189253 | 27180207 | 27180207 | 27180207 | EC000058 | EC002499 | EC002499 | EC002499 | RiMatrix S,Rechenzentrum,IT Infrastruktur
7998406 | RiMatriX S Single9, 90 kW, Standard Raum, standardisiertes Rechenzentrum | 27188101 | 27189253 | 27180207 | 27180207 | 27180207 | EC000058 | EC002499 | EC002499 | EC002499 | IT Container
7998407 | RiMatriX S Double9, 180 kW, Standard Raum, standardisiertes Rechenzentrum | 27188101 | 27189253 | 27180207 | 27180207 | 27180207 | EC000058 | EC002499 | EC002499 | EC002499 | IT Container
7998506 | RiMatriX-S Single9, 90kW, standardisiertes Rechenzentrum in Container-Bauweise | 27188101 | 27189253 | 27180207 | 27180207 | 27180207 | EC000058 | EC002499 | EC002499 | EC002499 | Rechenzentrum,IT,IT Infrstruktur,RiMatrix S
7998507 | RiMatriX-S Double9 180kW Container | 27188101 | 27189253 | 27180207 | 27180207 | 27180207 | EC000058 | EC002499 | EC002499 | EC002499 | Rechenzentrum,IT,IT Infrstruktur,RiMatrix S
7998606 | RiMatriX-S Single9,90kW Standard Sicherheitsraum,standardisiertes Rechenzentrum | 27188101 | 27189253 | 27180207 | 27180207 | 27180207 | EC000058 | EC002499 | EC002499 | EC002499 | RiMatrix S,Rechenzentrum,IT Infrastruktur
7998607 | RiMatriX-S Double9,180kW Standard Sicherheitsraum,standardisiertes Rechenzentrum | 27188101 | 27189253 | 27180207 | 27180207 | 27180207 | EC000058 | EC002499 | EC002499 | EC002499 | RiMatrix S,Rechenzentrum,IT Infrastruktur
7998705 | RiMatrix S Be-/Entfeuchtungsgerät | 27188101 | 27189253 |  | 27180207 | 27180207 | EC000058 | EC002499 | EC002499 | EC002499 | RiMatrix S,RiMatrix S Zubehör
7998805 | Brandmelde-und Gaslöschanlage für RiMatrix S, Single 6, Standard Raum | 27188101 | 27189253 |  | 27180207 | 27180207 | EC000058 | EC002499 | EC002499 | EC002499
7998806 | Brandmelde-und Gaslöschanlage für RiMatrix S, Double 6, Standard Raum | 27188101 | 27189253 |  | 27180207 | 27180207 | EC000058 | EC002499 | EC002499 | EC002499
7998807 | Brandmelde-und Gaslöschanlage für RiMatrix S, Single 6, Standard Sicherheitsraum | 27188101 | 27189253 |  | 27180207 | 27180207 | EC000058 | EC002499 | EC002499 | EC002499
7998808 | Brandmelde-und Gaslöschanlage für RiMatrix S, Double 6, Standard Sicherheitsraum | 27188101 | 27189253 |  | 27180207 | 27180207 | EC000058 | EC002499 | EC002499 | EC002499
7998809 | Brandmelde-und Gaslöschanlage für RiMatrix S, Standard Container | 27188101 | 27189253 |  | 27180207 | 27180207 | EC000058 | EC002499 | EC002499 | EC002499
7998905 | Effizienzpaket RiMatrix S, DCIM Software für Single 6 | 27188101 | 27189253 | 19210709 | 19210709 | 19240201 | EC001435 | EC002499 | EC002499 | EC002499
7998906 | Effizienzpaket RiMatrix S, DCIM Software für Double 6 | 27188101 | 27189253 | 19210709 | 19210709 | 19240201 | EC001435 | EC002499 | EC002499 | EC002499
7998907 | Effizienzpaket RiMatrix S, DCIM Software für Single 9 | 27188101 | 27189253 | 19210709 | 19210709 | 19240201 | EC001435 | EC002499 | EC002499 | EC002499
7998908 | Effizienzpaket RiMatrix S, DCIM Software für Double 9 | 27188101 | 27189253 | 19210709 | 19210709 | 19240201 | EC001435 | EC002499 | EC002499 | EC002499
7999009 | IT Sicherheitssafe, konfigurierbar | 27188101 | 27180506 | 27180207 | 27180207 | 27180207 | EC000058 | EC002499 | EC002499 | EC002499 | Modulsafe,Rechenzentrum,Sicherheitsschrank
7999709 | IT Sicherheitssafe, konfigurierbar | 27188101 | 27180506 | 27180207 | 27180207 | 27180207 | EC000058 | EC002499 | EC002499 | EC002499 | Modulsafe,Rechenzentrum,Sicherheitsschrank
7999892 | Modulsafe Light | 27188101 | 27180506 |  | 27180207 | 27180207 | EC000058 | EC002499 | EC002499 |  | Modulsafe,Rechenzentrum,Sicherheitsschrank
7999893 | Modulsafe Light | 27188101 | 27180506 |  | 27180207 | 27180207 | EC000058 | EC002499 | EC002499 |  | Modulsafe,Rechenzentrum,Sicherheitsschrank
7999896 | Modulsafe Extend 42 HE - 1000 Single Safe | 27188101 | 27180506 | 27180207 | 27180207 | 27180207 | EC000058 | EC002499 | EC002499 | EC002499 | Modulsafe,Rechenzentrum,Sicherheitsschrank
7999897 | Modulsafe Extend 47 HE - 1000 Single Safe | 27188101 | 27180506 | 27180207 | 27180207 | 27180207 | EC000058 | EC002499 | EC002499 | EC002499 | Modulsafe,Rechenzentrum,Sicherheitsschrank
7999898 | Basicsafe Kompakt, Kleinstrechenzentrum mit Klimatisierung 2,4 KW | 27188101 | 27180506 | 27180207 | 27180207 | 27180207 | EC000058 | EC002499 | EC002499 | EC002499 | Basicsafe,Rechenzentrum,Sicherheitsschrank
7999922 | Kalt- / Warmgangeinhausung, individuelle Projektierung | 27188101 | 27180792 | 27182102 | 27182102 | 27182102 | EC000855 | EC002525 | EC002525 | EC002525 | IT-Kühlung,IT-System,Klimatisierung,Kühlung,Rechenzentrum,Schaltschrankklimatisierung
7999961 | Kältemittelleitung für 2,4 KW Outdoor | 27188101 | 27180712 | 27180704 | 27180704 | 27180704 | EC000058 | EC000855 | EC000855 | EC000855 | Klimatisierung,Kühlung,Rechenzentrum
7999962 | Kältemittelleitung für 5,0 KW Outdoor | 27188101 | 27180712 | 27180704 | 27180704 | 27180704 | EC000058 | EC000855 | EC000855 | EC000855 | Klimatisierung,Kühlung,Rechenzentrum
7999963 | Klimasplit- Outdoorgerät 2,4 kW für Micro Data Center | 27188101 | 27180711 | 27180704 | 27180704 | 27180704 | EC000058 | EC000855 | EC000855 | EC000855 | Modulsafe,Rechenzentrum,Sicherheitsschrank
7999964 | Klimasplit-Outdoorgerät 2,4 KW rechts, redundant | 27188101 | 27180711 | 27180704 | 27180704 | 27180704 | EC000058 | EC000855 | EC000855 | EC000855 | Modulsafe,Rechenzentrum,Sicherheitsschrank
7999965 | Klimasplit- Outdoorgerät 5 kW für Micro Data Center | 27188101 | 27180711 | 27180704 | 27180704 | 27180704 | EC000058 | EC000855 | EC000855 | EC000855 | Modulsafe,Rechenzentrum,Sicherheitsschrank
7999966 | Klimasplit-Outdoorgerät 5 kW, für Micro Data Center, redundant | 27188101 | 27180711 | 27180704 | 27180704 | 27180704 | EC000058 | EC000855 | EC000855 | EC000855 | Modulsafe,Rechenzentrum,Sicherheitsschrank
7999977 | Modulsafe Extend 42 HE - 1000 Verkettung links | 27188101 | 27180506 | 27180207 | 27180207 | 27180207 | EC000058 | EC002499 | EC002499 | EC002499 | Modulsafe,Rechenzentrum,Sicherheitsschrank
7999978 | Modulsafe Extend 42 HE - 1000 Verkettung Mitte | 27188101 | 27180506 | 27180207 | 27180207 | 27180207 | EC000058 | EC002499 | EC002499 | EC002499 | Modulsafe,Rechenzentrum,Sicherheitsschrank
7999979 | Modulsafe Extend 42 HE - 1000 Verkettung rechts | 27188101 | 27180506 | 27180207 | 27180207 | 27180207 | EC000058 | EC002499 | EC002499 | EC002499 | Modulsafe,Rechenzentrum,Sicherheitsschrank
7999980 | Modulsafe Extend 47 HE - 1000 Verkettung links | 27188101 | 27180506 | 27180207 | 27180207 | 27180207 | EC000058 | EC002499 | EC002499 | EC002499 | Modulsafe,Rechenzentrum,Sicherheitsschrank
7999981 | Modulsafe Extend 47 HE - 1000 Verkettung Mitte | 27188101 | 27180506 | 27180207 | 27180207 | 27180207 | EC000058 | EC002499 | EC002499 | EC002499 | Modulsafe,Rechenzentrum,Sicherheitsschrank
7999982 | Modulsafe Extend 47 HE - 1000 Verkettung rechts | 27188101 | 27180506 | 27180207 | 27180207 | 27180207 | EC000058 | EC002499 | EC002499 | EC002499 | Modulsafe,Rechenzentrum,Sicherheitsschrank
7999983 | Modulsafe Extend 42 HE - 1200 Single Safe | 27188101 | 27180506 | 27180207 | 27180207 | 27180207 | EC000058 | EC002499 | EC002499 | EC002499 | Modulsafe,Rechenzentrum,Sicherheitsschrank
7999984 | Modulsafe Extend 42 HE Verkettung Mitte | 27188101 | 27180506 | 27180207 | 27180207 | 27180207 | EC000058 | EC002499 | EC002499 | EC002499 | Modulsafe,Rechenzentrum,Sicherheitsschrank
7999985 | Modulsafe Extend 42 HE - 1200 Verkettung Mitte | 27188101 | 27180506 | 27180207 | 27180207 | 27180207 | EC000058 | EC002499 | EC002499 | EC002499 | Modulsafe,Rechenzentrum,Sicherheitsschrank
7999986 | Modulsafe Extend 42 HE - 1200 Verkettung rechts | 27188101 | 27180506 | 27180207 | 27180207 | 27180207 | EC000058 | EC002499 | EC002499 | EC002499 | Modulsafe,Rechenzentrum,Sicherheitsschrank
7999987 | Modulsafe Extend 47 HE - 1200 Single Safe | 27188101 | 27180506 | 27180207 | 27180207 | 27180207 | EC000058 | EC002499 | EC002499 | EC002499 | Modulsafe,Rechenzentrum,Sicherheitsschrank
7999988 | Modulsafe Extend 47 HE - 1200 Verkettung links | 27188101 | 27180506 | 27180207 | 27180207 | 27180207 | EC000058 | EC002499 | EC002499 | EC002499 | Modulsafe,Rechenzentrum,Sicherheitsschrank
7999989 | Modulsafe Extend 47 HE - 1200 Verkettung Mitte | 27188101 | 27180506 | 27180207 | 27180207 | 27180207 | EC000058 | EC002499 | EC002499 | EC002499 | Modulsafe,Rechenzentrum,Sicherheitsschrank
7999990 | Modulsafe Extend 47 HE - 1200 Verkettung rechts | 27188101 | 27180506 | 27180207 | 27180207 | 27180207 | EC000058 | EC002499 | EC002499 | EC002499 | Modulsafe,Rechenzentrum,Sicherheitsschrank
7999991 | Klimasplit-Outdoorgerät mit Inverter für Micro Data Center Einsatzbereich 5-8 kW | 27188101 | 27180711 | 27180704 | 27180704 | 27180704 | EC000058 | EC000855 | EC000855 | EC000855 | Modulsafe,Rechenzentrum,Sicherheitsschrank
7999992 | Klimasplit-Outdoorgerät mit Inverter, für Micro Data Center, 5-8 kW, redundant | 27188101 | 27180711 | 27180704 | 27180704 | 27180704 | EC000058 | EC000855 | EC000855 | EC000855 | Modulsafe,Rechenzentrum,Sicherheitsschrank
7999999 | Basicsafe Kompakt, Kleinstrechenzentrum mit 19-Zoll, mit Klimatisierung 2,4 kW | 27188101 | 27180506 | 27180207 | 27180207 | 27180207 | EC000058 | EC002499 | EC002499 | EC002499 | Basicsafe,Rechenzentrum,Sicherheitsschrank
8000100 | Anreihclip, zur werkzeuglosen Anreihung der Flex-Block Eckstücke | 27188101 | 27189250 | 23159101 | 23159101 | 27189234 | EC000318 | EC002625 | EC002625 | EC002625 | Sockel,Anreihung,Clip-System
8000500 | Adapterhülse zum Stapeln der Sockel-Eckstücke | 27188101 | 27182504 | 27180907 | 27180907 | 27189234 | EC000325 | EC002625 | EC002625 | EC002625 | Sockel,Adapter,Fussaufnahme
8001030 | Flex-Block für Schrankabmessung 1000x300 mm, RAL 9005, geschlossen | 27188101 | 27182002 | 27189270 | 27189270 | 27182003 | EC000721 | EC000721 | EC000721 | EC000721 | Sockel,geschlossen,Standelement,TS 8,TS8,Unterbau
8001040 | Flex-Block, RAL 9005, geschlossen | 27188101 | 27182002 | 27189270 | 27189270 | 27182003 | EC000721 | EC000721 | EC000721 | EC000721 | Sockel,geschlossen,Standelement,TS 8,TS8,Unterbau
8001050 | Flex-Block, RAL 9005, geschlossen | 27188101 | 27182002 | 27189270 | 27189270 | 27182003 | EC000721 | EC000721 | EC000721 | EC000721 | Sockel,geschlossen,Standelement,TS 8,TS8,Unterbau
8001060 | Flex-Block, RAL 9005, geschlossen | 27188101 | 27182002 | 27189270 | 27189270 | 27182003 | EC000721 | EC000721 | EC000721 | EC000721 | Sockel,geschlossen,Standelement,TS 8,TS8,Unterbau
8001230 | Flex-Block für Schrankabmessung 1200x300 mm, RAL 9005, geschlossen | 27188101 | 27182002 | 27189270 | 27189270 | 27182003 | EC000721 | EC000721 | EC000721 | EC000721 | Sockel,geschlossen,Standelement,TS 8,TS8,Unterbau
8001240 | Flex-Block, RAL 9005, geschlossen | 27188101 | 27182002 | 27189270 | 27189270 | 27182003 | EC000721 | EC000721 | EC000721 | EC000721 | Sockel,geschlossen,Standelement,TS 8,TS8,Unterbau
8001250 | Flex-Block, RAL 9005, geschlossen | 27188101 | 27182002 | 27189270 | 27189270 | 27182003 | EC000721 | EC000721 | EC000721 | EC000721 | Sockel,geschlossen,Standelement,TS 8,TS8,Unterbau
8001260 | Flex-Block, RAL 9005, geschlossen | 27188101 | 27182002 | 27189270 | 27189270 | 27182003 | EC000721 | EC000721 | EC000721 | EC000721 | Sockel,geschlossen,Standelement,TS 8,TS8,Unterbau
8001280 | Flex-Block, RAL 9005, geschlossen | 27188101 | 27182002 | 27189270 | 27189270 | 27182003 | EC000721 | EC000721 | EC000721 | EC000721 | Sockel,geschlossen,Standelement,TS 8,TS8,Unterbau
8001450 | Flex-Block, RAL 9005, geschlossen für Abmessung 400x500 mm, Höhe 100 mm | 27188101 | 27182002 | 27189270 | 27189270 | 27182003 | EC000721 | EC000721 | EC000721 | EC000721 | Sockel,geschlossen,Standelement,TS 8,TS8,Unterbau
8001460 | Flex-Block, RAL 9005, geschlossen für Abmessung 400x600 mm, Höhe 100 mm | 27188101 | 27182002 | 27189270 | 27189270 | 27182003 | EC000721 | EC000721 | EC000721 | EC000721 | Sockel,geschlossen,Standelement,TS 8,TS8,Unterbau
8001602 | Flex-Block belüftet für Schrankabmessung 600 x 1000 mm | 27188101 | 27182002 | 27189270 | 27189270 | 27182003 | EC000721 | EC000721 | EC000721 | EC000721 | Sockel,geschlossen,Standelement,TS 8,TS8,Unterbau
8001622 | Flex-Block belüftet für Schrankabmessung 600 x 1200 mm | 27188101 | 27182002 | 27189270 | 27189270 | 27182003 | EC000721 | EC000721 | EC000721 | EC000721 | Sockel,geschlossen,Standelement,TS 8,TS8,Unterbau
8001650 | Flex-Block für Schrankabmessung 600x1200 mm, RAL 9005, belüftet | 27188101 | 27182002 | 27189270 | 27189270 | 27182003 | EC000721 | EC000721 | EC000721 | EC000721 | Sockel,geschlossen,Standelement,TS 8,TS8,Unterbau
8001660 | Flex-Block, RAL 9005, geschlossen | 27188101 | 27182002 | 27189270 | 27189270 | 27182003 | EC000721 | EC000721 | EC000721 | EC000721 | Sockel,geschlossen,Standelement,TS 8,TS8,Unterbau
8001662 | Flex-Block belüftet für Schrankabmessung 600 x 600 mm | 27188101 | 27182002 | 27189270 | 27189270 | 27182003 | EC000721 | EC000721 | EC000721 | EC000721 | Sockel,geschlossen,Standelement,TS 8,TS8,Unterbau
8001680 | Flex-Block, RAL 9005, geschlossen | 27188101 | 27182002 | 27189270 | 27189270 | 27182003 | EC000721 | EC000721 | EC000721 | EC000721 | Sockel,geschlossen,Standelement,TS 8,TS8,Unterbau
8001682 | Flex-Block belüftet für Schrankabmessung 600 x 800 mm | 27188101 | 27182002 | 27189270 | 27189270 | 27182003 | EC000721 | EC000721 | EC000721 | EC000721 | Sockel,geschlossen,Standelement,TS 8,TS8,Unterbau
8001800 | Flex-Block, RAL 9005, geschlossen | 27188101 | 27182002 | 27189270 | 27189270 | 27182003 | EC000721 | EC000721 | EC000721 | EC000721 | Sockel,geschlossen,Standelement,TS 8,TS8,Unterbau
8001802 | Flex-Block belüftet für Schrankabmessung 800 x 1000 mm | 27188101 | 27182002 | 27189270 | 27189270 | 27182003 | EC000721 | EC000721 | EC000721 | EC000721 | Sockel,geschlossen,Standelement,TS 8,TS8,Unterbau
8001822 | Flex-Block belüftet für Schrankabmessung 800 x 1200 mm | 27188101 | 27182002 | 27189270 | 27189270 | 27182003 | EC000721 | EC000721 | EC000721 | EC000721 | Sockel,geschlossen,Standelement,TS 8,TS8,Unterbau
8001840 | Flex-Block, RAL 9005, geschlossen | 27188101 | 27182002 | 27189270 | 27189270 | 27182003 | EC000721 | EC000721 | EC000721 | EC000721 | Sockel,geschlossen,Standelement,TS 8,TS8,Unterbau
8001850 | Flex-Block, RAL 9005, geschlossen | 27188101 | 27182002 | 27189270 | 27189270 | 27182003 | EC000721 | EC000721 | EC000721 | EC000721 | Sockel,geschlossen,Standelement,TS 8,TS8,Unterbau
8001862 | Flex-Block belüftet für Schrankabmessung 800 x 600 mm | 27188101 | 27182002 | 27189270 | 27189270 | 27182003 | EC000721 | EC000721 | EC000721 | EC000721 | Sockel,geschlossen,Standelement,TS 8,TS8,Unterbau
8001880 | Flex-Block, RAL 9005, geschlossen | 27188101 | 27182002 | 27189270 | 27189270 | 27182003 | EC000721 | EC000721 | EC000721 | EC000721 | Sockel,geschlossen,Standelement,TS 8,TS8,Unterbau
8001882 | Flex-Block belüftet für Schrankabmessung 800 x 800 mm | 27188101 | 27182002 | 27189270 | 27189270 | 27182003 | EC000721 | EC000721 | EC000721 | EC000721 | Sockel,geschlossen,Standelement,TS 8,TS8,Unterbau
8001940 | Flex-Block, RAL 9005, geschlossen | 27188101 | 27182002 | 27189270 | 27189270 | 27182003 | EC000721 | EC000721 | EC000721 | EC000721 | Sockel,geschlossen,Standelement,TS 8,TS8,Unterbau
8001950 | Flex-Block, RAL 9005, geschlossen | 27188101 | 27182002 | 27189270 | 27189270 | 27182003 | EC000721 | EC000721 | EC000721 | EC000721 | Sockel,geschlossen,Standelement,TS 8,TS8,Unterbau
8004500 | Anreih-Systeme TS 8, 2-türig, BHT 1000x2000x400mm | 27180101 | 27180101 | 27180101 | 27180101 | 27180101 | EC000261 | EC000261 | EC000261 | EC000261 | Anreihschrank,Schaltschrank System,Schrank,Standschrank,TS 8,Großschrank
8005500 | Anreih-Systeme TS 8, 2-türig, BHT 1000x2000x500mm | 27180101 | 27180101 | 27180101 | 27180101 | 27180101 | EC000261 | EC000261 | EC000261 | EC000261 | Anreihschrank,Schaltschrank System,Schrank,Standschrank,TS 8,Großschrank
8006500 | Anreih-Systeme TS 8, 2-türig, BHT 1000x2000x600mm | 27180101 | 27180101 | 27180101 | 27180101 | 27180101 | EC000261 | EC000261 | EC000261 | EC000261 | Anreihschrank,Schaltschrank System,Schrank,Standschrank,TS 8,Großschrank
8080500 | Anreih-Systeme TS 8, 2-türig, BHT 1000x1800x400mm | 27180101 | 27180101 | 27180101 | 27180101 | 27180101 | EC000261 | EC000261 | EC000261 | EC000261 | Anreihschrank,Schaltschrank System,Schrank,Standschrank,TS 8,Großschrank
8084500 | Anreih-Systeme TS 8, 1-türig, BHT 1000x1800x400mm | 27180101 | 27180101 | 27180101 | 27180101 | 27180101 | EC000261 | EC000261 | EC000261 | EC000261 | Anreihschrank,Schaltschrank System,Schrank,Standschrank,TS 8,Großschrank
8084560 | Schaltschrank für EXP BHT 1000X1800X400 mm, RAL7035 | 27180101 | 27180502 | 27180502 | 27180502 | 27180101 | EC000261 | EC000261 | EC000261 | EC000261 | Anreihschrank,Druckkapselung,Ex-Schrank,Schaltschrank System,Schrank,Standschrank,Überdruck
8100000 | Flex-Block Eckstücke, für TS/TS-IT/SE/PC, Höhe 100mm, RAL 9005 | 27188101 | 27182002 | 27189270 | 27189270 | 27182003 | EC000721 | EC000721 | EC000721 | EC000721 | Sockel,belüftet,Standelement,TS 8,TS8,Unterbau
8100010 | Flex-Block Blenden, für Eckstücke, 100mm hoch, geschlossen, für B und T 1000mm | 27188101 | 27182002 | 27189270 | 27189270 | 27182003 | EC000721 | EC000721 | EC000721 | EC000721 | Sockel,geschlossen,Standelement,TS 8,TS8,Unterbau
8100105 | Flex-Block Blenden, für Eckstücke, 100mm hoch, mit Bürstenleiste, für BT 1000mm | 27188101 | 27182002 | 27189270 | 27189270 | 27182003 | EC000721 | EC000721 | EC000721 | EC000721 | Sockel, mit Bürstenleiste,Standelement,TS 8,TS8,Unterbau
8100120 | Flex-Block Blenden, für Eckstücke, 100mm hoch, geschlossen, für B und T 1200mm | 27188101 | 27182002 | 27189270 | 27189270 | 27182003 | EC000721 | EC000721 | EC000721 | EC000721 | Sockel,geschlossen,Standelement,TS 8,TS8,Unterbau
8100125 | Flex-Block Blenden, für Eckstücke, 100mm hoch, mit Bürstenleiste, für BT 1200mm | 27188101 | 27182002 | 27189270 | 27189270 | 27182003 | EC000721 | EC000721 | EC000721 | EC000721 | Sockel, mit Bürstenleiste,Standelement,TS 8,TS8,Unterbau
8100160 | Flex-Block Blenden, für Eckstücke, 100mm hoch, geschlossen, für B und T 1600mm | 27188101 | 27182002 | 27189270 | 27189270 | 27182003 | EC000721 | EC000721 | EC000721 | EC000721 | Sockel,geschlossen,Standelement,TS 8,TS8,Unterbau
8100180 | Flex-Block Blenden, für Eckstücke, 100mm hoch, geschlossen, für B und T 1800mm | 27188101 | 27182002 | 27189270 | 27189270 | 27182003 | EC000721 | EC000721 | EC000721 | EC000721 | Sockel,geschlossen,Standelement,TS 8,TS8,Unterbau
8100235 | Seitenwände, verschraubbar, Stahlblech, HT 2000x1000mm, für TS, TS IT | 27188101 | 27182101 | 27182101 | 27182101 | 27182101 | EC000746 | EC002524 | EC002524 | EC002524 | Abschlusswand,Seitenwand,TS 8,TS8
8100300 | Flex-Block Blenden, für Eckstücke, 100mm hoch, geschlossen, für B und T 300mm | 27188101 | 27182002 | 27189270 | 27189270 | 27182003 | EC000721 | EC000721 | EC000721 | EC000721 | Sockel,geschlossen,Standelement,TS 8,TS8,Unterbau
8100400 | Flex-Block Blenden, für Eckstücke, 100mm hoch, geschlossen, für B und T 400mm | 27188101 | 27182002 | 27189270 | 27189270 | 27182003 | EC000721 | EC000721 | EC000721 | EC000721 | Sockel,geschlossen,Standelement,TS 8,TS8,Unterbau
8100500 | Flex-Block Blenden, für Eckstücke, 100mm hoch, geschlossen, für B und T 500mm | 27188101 | 27182002 | 27189270 | 27189270 | 27182003 | EC000721 | EC000721 | EC000721 | EC000721 | Sockel,geschlossen,Standelement,TS 8,TS8,Unterbau
8100600 | Flex-Block Blenden, für Eckstücke, 100mm hoch, geschlossen, für B und T 600mm | 27188101 | 27182002 | 27189270 | 27189270 | 27182003 | EC000721 | EC000721 | EC000721 | EC000721 | Sockel,geschlossen,Standelement,TS 8,TS8,Unterbau
8100602 | Flex-Block Blenden, für Eckstücke, 100mm hoch, belüftet, für BT 600mm, RAL 9005 | 27188101 | 27182002 | 27189270 | 27189270 | 27182003 | EC000721 | EC000721 | EC000721 | EC000721 | Sockel,belüftet,Standelement,TS 8,TS8,Unterbau
8100605 | Flex-Block Blenden, für Eckstücke, 100mm hoch, mit Bürstenleiste, für BT 600mm | 27188101 | 27182002 | 27189270 | 27189270 | 27182003 | EC000721 | EC000721 | EC000721 | EC000721 | Sockel, mit Bürstenleiste,Standelement,TS 8,TS8,Unterbau
8100800 | Flex-Block Blenden, für Eckstücke, 100mm hoch, geschlossen, für B und T 800mm | 27188101 | 27182002 | 27189270 | 27189270 | 27182003 | EC000721 | EC000721 | EC000721 | EC000721 | Sockel,geschlossen,Standelement,TS 8,TS8,Unterbau
8100802 | Flex-Block Blenden, für Eckstücke, 100mm hoch, belüftet, für BT 800mm, RAL 9005 | 27188101 | 27182002 | 27189270 | 27189270 | 27182003 | EC000721 | EC000721 | EC000721 | EC000721 | Sockel,belüftet,Standelement,TS 8,TS8,Unterbau
8100805 | Flex-Block Blenden, für Eckstücke, 100mm hoch, mit Bürstenleiste, für BT 800mm | 27188101 | 27182002 | 27189270 | 27189270 | 27182003 | EC000721 | EC000721 | EC000721 | EC000721 | Sockel, mit Bürstenleiste,Standelement,TS 8,TS8,Unterbau
8104235 | Seitenwände, verschraubbar, Stahlblech, HT 2000x400mm, für TS, TS IT | 27188101 | 27182101 | 27182101 | 27182101 | 27182101 | EC000746 | EC002524 | EC002524 | EC002524 | Abschlusswand,Seitenwand,TS 8,TS8
8104500 | Seitenwände Paar, asymmetrisch für Schränke (HxT): 2000 X 400 mm RAL 7035 | 27188101 | 27182101 | 27182101 | 27182101 | 27182101 | EC000746 | EC002524 | EC002524 | EC002524 | Abschlusswand,Seitenwand,TS 8,TS8
8105235 | Seitenwände, verschraubbar, Stahlblech, HT 2000x500mm, für TS, TS IT | 27188101 | 27182101 | 27182101 | 27182101 | 27182101 | EC000746 | EC002524 | EC002524 | EC002524 | Abschlusswand,Seitenwand,TS 8,TS8
8105500 | Seitenwände Paar, asymmetrisch für Schränke (HxT): 2000 X 500 mm RAL 7035 | 27188101 | 27182101 | 27182101 | 27182101 | 27182101 | EC000746 | EC002524 | EC002524 | EC002524 | Abschlusswand,Seitenwand,TS 8,TS8
8106235 | Seitenwände, verschraubbar, Stahlblech, HT 2000x600mm, für TS, TS IT | 27188101 | 27182101 | 27182101 | 27182101 | 27182101 | EC000746 | EC002524 | EC002524 | EC002524 | Abschlusswand,Seitenwand,TS 8,TS8
8106500 | Seitenwände Paar, asymmetrisch für Schränke (HxT): 2000 X 600 mm RAL 7035 | 27188101 | 27182101 | 27182101 | 27182101 | 27182101 | EC000746 | EC002524 | EC002524 | EC002524 | Abschlusswand,Seitenwand,TS 8,TS8
8106512 | Seitenwände Paar für modulare Frontgestaltung für 2000 X 600 mm, RAL 7035 | 27188101 | 27182101 | 27182290 | 27182290 | 27182101 | EC000456 | EC002524 | EC002524 | EC002524 | Abschlusswand,Seitenabschluss,Seitenwand,TS 8,TS8,Wand
8106580 | Seitenwände Stahlblech VE = 2 Stück | 27188101 | 27182101 | 27182101 | 27182101 | 27182101 | EC000746 | EC002524 | EC002524 | EC002524 | Abschlusswand,Seitenwand
8106750 | EMV-Seitenwände, für TS, für schrank HxT 2000x600mm, RAL 7035 | 27180101 | 27180102 | 27189214 | 27189214 | 27189264 | EC000746 | EC002524 | EC002524 | EC002623 | EMV-Abschirmung,EMV-Gehäuse,EMV-Schrank,Schaltschrank System,Schaltschrank-System
8108235 | Seitenwände, verschraubbar, Stahlblech, HT 2000x800mm, für TS, TS IT | 27188101 | 27182101 | 27182101 | 27182101 | 27182101 | EC000746 | EC002524 | EC002524 | EC002524 | Abschlusswand,Seitenwand,TS 8,TS8
8108500 | Seitenwände Paar, asymmetrisch für Schränke (HxT): 2000 X 800 mm RAL 7035 | 27188101 | 27182101 | 27182101 | 27182101 | 27182101 | EC000746 | EC002524 | EC002524 | EC002524 | Abschlusswand,Seitenwand,TS 8,TS8
8108750 | EMV-Seitenwände, für TS, für schrank HxT 2000x800mm, RAL 7035 | 27180101 | 27180102 | 27189214 | 27189214 | 27189264 | EC000746 | EC002524 | EC002524 | EC002623 | EMV-Abschirmung,EMV-Gehäuse,EMV-Schrank,Schaltschrank System,Schaltschrank-System
8115235 | Seitenwände, verschraubbar, Stahlblech, HT 1200x500mm, für TS, TS IT | 27188101 | 27182101 | 27182101 | 27182101 | 27182101 | EC000746 | EC002524 | EC002524 | EC002524 | Abschlusswand,Seitenwand,TS 8,TS8
8120235 | Seitenwände, verschraubt, für TS | 27188101 | 27182101 | 27182101 | 27182101 | 27182101 | EC000746 | EC002524 | EC002524 | EC002524 | Abschlusswand,Seitenwand,TS 8,TS8
8126235 | Seitenwände, verschraubbar, Stahlblech, HT 2200x600mm, für TS, TS IT | 27188101 | 27182101 | 27182101 | 27182101 | 27182101 | EC000746 | EC002524 | EC002524 | EC002524 | Abschlusswand,Seitenwand,TS 8,TS8
8126500 | Seitenwände Paar, asymmetrisch für Schränke (HxT): 2200 X 600 mm RAL 7035 | 27188101 | 27182101 | 27182101 | 27182101 | 27182101 | EC000746 | EC002524 | EC002524 | EC002524 | Abschlusswand,Seitenwand,TS 8,TS8
8128235 | Seitenwände, verschraubbar, Stahlblech, HT 2200x800mm, für TS, TS IT | 27188101 | 27182101 | 27182101 | 27182101 | 27182101 | EC000746 | EC002524 | EC002524 | EC002524 | Abschlusswand,Seitenwand,TS 8,TS8
8145235 | Seitenwände, verschraubbar, Stahlblech, HT 1400x500mm, für TS, TS IT | 27188101 | 27182101 | 27182101 | 27182101 | 27182101 | EC000746 | EC002524 | EC002524 | EC002524 | Abschlusswand,Seitenwand,TS 8,TS8
8146235 | Seitenwände, verschraubbar, Stahlblech, HT 1400x600mm, für TS, TS IT | 27188101 | 27182101 | 27182101 | 27182101 | 27182101 | EC000746 | EC002524 | EC002524 | EC002524 | Abschlusswand,Seitenwand,TS 8,TS8
8148235 | Seitenwände, verschraubbar, Stahlblech, HT 1400x800mm, für TS, TS IT | 27188101 | 27182101 | 27182101 | 27182101 | 27182101 | EC000746 | EC002524 | EC002524 | EC002524 | Abschlusswand,Seitenwand,TS 8,TS8
8165235 | Seitenwände, verschraubbar, Stahlblech, HT 1600x500mm, für TS, TS IT | 27188101 | 27182101 | 27182101 | 27182101 | 27182101 | EC000746 | EC002524 | EC002524 | EC002524 | Abschlusswand,Seitenwand,TS 8,TS8
8166235 | Seitenwände, verschraubbar, Stahlblech, HT 1600x600mm, für TS, TS IT | 27188101 | 27182101 | 27182101 | 27182101 | 27182101 | EC000746 | EC002524 | EC002524 | EC002524 | Abschlusswand,Seitenwand,TS 8,TS8
8168235 | Seitenwände, verschraubbar, Stahlblech, HT 1600x800mm, für TS, TS IT | 27188101 | 27182101 | 27182101 | 27182101 | 27182101 | EC000746 | EC002524 | EC002524 | EC002524 | Abschlusswand,Seitenwand,TS 8,TS8
8170235 | Seitenwände, verschraubbar, Stahlblech, HT 1200x600mm, für TS, TS IT | 27188101 | 27182101 | 27182101 | 27182101 | 27182101 | EC000746 | EC002524 | EC002524 | EC002524 | Abschlusswand,Seitenwand,TS 8,TS8
8173235 | Seitenwände, verschraubbar, Stahlblech, HT 800x600mm, für TS, TS IT | 27188101 | 27182101 | 27182101 | 27182101 | 27182101 | EC000746 | EC002524 | EC002524 | EC002524 | Abschlusswand,Seitenwand,TS 8,TS8
8174235 | Seitenwände, verschraubbar, Stahlblech, HT 1000x600mm, für TS, TS IT | 27188101 | 27182101 | 27182101 | 27182101 | 27182101 | EC000746 | EC002524 | EC002524 | EC002524 | Abschlusswand,Seitenwand,TS 8,TS8
8175235 | Seitenwände, verschraubbar, Stahlblech, HT 1200x800mm, für TS, TS IT | 27188101 | 27182101 | 27182101 | 27182101 | 27182101 | EC000746 | EC002524 | EC002524 | EC002524 | Abschlusswand,Seitenwand,TS 8,TS8
8176235 | Seitenwände, verschraubbar, Stahlblech, HT 1200x1000mm, für TS, TS IT | 27188101 | 27182101 | 27182101 | 27182101 | 27182101 | EC000746 | EC002524 | EC002524 | EC002524 | Abschlusswand,Seitenwand,TS 8,TS8
8180235 | Seitenwände, verschraubbar, Stahlblech, HT 1800x1000mm, für TS, TS IT | 27188101 | 27182101 | 27182101 | 27182101 | 27182101 | EC000746 | EC002524 | EC002524 | EC002524 | Abschlusswand,Seitenwand,TS 8,TS8
8184235 | Seitenwände, verschraubbar, Stahlblech, HT 1800x400mm, für TS, TS IT | 27188101 | 27182101 | 27182101 | 27182101 | 27182101 | EC000746 | EC002524 | EC002524 | EC002524 | Abschlusswand,Seitenwand,TS 8,TS8
8184500 | Seitenwände Paar, asymmetrisch für Schränke (HxT): 1800 X 400 mm RAL 7035 | 27188101 | 27182101 | 27182101 | 27182101 | 27182101 | EC000746 | EC002524 | EC002524 | EC002524 | Abschlusswand,Seitenwand,TS 8,TS8
8185235 | Seitenwände, verschraubbar, Stahlblech, HT 1800x500mm, für TS, TS IT | 27188101 | 27182101 | 27182101 | 27182101 | 27182101 | EC000746 | EC002524 | EC002524 | EC002524 | Abschlusswand,Seitenwand,TS 8,TS8
8185500 | Seitenwände Paar, asymmetrisch für Schränke (HxT): 1800 X 500 mm RAL 7035 | 27188101 | 27182101 | 27182101 | 27182101 | 27182101 | EC000746 | EC002524 | EC002524 | EC002524 | Abschlusswand,Seitenwand,TS 8,TS8
8186235 | Seitenwände, verschraubbar, Stahlblech, HT 1800x600mm, für TS, TS IT | 27188101 | 27182101 | 27182101 | 27182101 | 27182101 | EC000746 | EC002524 | EC002524 | EC002524 | Abschlusswand,Seitenwand,TS 8,TS8
8186500 | Seitenwände Paar, asymmetrisch für Schränke (HxT): 1800 X 600 mm RAL 7035 | 27188101 | 27182101 | 27182101 | 27182101 | 27182101 | EC000746 | EC002524 | EC002524 | EC002524 | Abschlusswand,Seitenwand,TS 8,TS8
8188235 | Seitenwände, verschraubbar, Stahlblech, HT 1800x800mm, für TS, TS IT | 27188101 | 27182101 | 27182101 | 27182101 | 27182101 | EC000746 | EC002524 | EC002524 | EC002524 | Abschlusswand,Seitenwand,TS 8,TS8
8200000 | Flex-Block Eckstücke, für TS/TS-IT/SE/PC, Höhe 200mm, RAL 9005 | 27188101 | 27182002 | 27189270 | 27189270 | 27182003 | EC000721 | EC000721 | EC000721 | EC000721 | Sockel,belüftet,Standelement,TS 8,TS8,Unterbau
8200010 | Flex-Block Blenden, für Eckstücke, 200mm hoch, geschlossen, für B und T 1000mm | 27188101 | 27182002 | 27189270 | 27189270 | 27182003 | EC000721 | EC000721 | EC000721 | EC000721 | Sockel,geschlossen,Standelement,TS 8,TS8,Unterbau
8200120 | Flex-Block Blenden, für Eckstücke, 200mm hoch, geschlossen, für B und T 1200mm | 27188101 | 27182002 | 27189270 | 27189270 | 27182003 | EC000721 | EC000721 | EC000721 | EC000721 | Sockel,geschlossen,Standelement,TS 8,TS8,Unterbau
8200160 | Flex-Block Blenden, für Eckstücke, 200mm hoch, geschlossen, für B und T 1600mm | 27188101 | 27182002 | 27189270 | 27189270 | 27182003 | EC000721 | EC000721 | EC000721 | EC000721 | Sockel,geschlossen,Standelement,TS 8,TS8,Unterbau
8200180 | Flex-Block Blenden, für Eckstücke, 200mm hoch, geschlossen, für B und T 1800mm | 27188101 | 27182002 | 27189270 | 27189270 | 27182003 | EC000721 | EC000721 | EC000721 | EC000721 | Sockel,geschlossen,Standelement,TS 8,TS8,Unterbau
8200300 | Flex-Block Blenden, für Eckstücke, 200mm hoch, geschlossen, für B und T 300mm | 27188101 | 27182002 | 27189270 | 27189270 | 27182003 | EC000721 | EC000721 | EC000721 | EC000721 | Sockel,geschlossen,Standelement,TS 8,TS8,Unterbau
8200400 | Flex-Block Blenden, für Eckstücke, 200mm hoch, geschlossen, für B und T 400mm | 27188101 | 27182002 | 27189270 | 27189270 | 27182003 | EC000721 | EC000721 | EC000721 | EC000721 | Sockel,geschlossen,Standelement,TS 8,TS8,Unterbau
8200500 | Flex-Block Blenden, für Eckstücke, 200mm hoch, geschlossen, für B und T 500mm | 27188101 | 27182002 | 27189270 | 27189270 | 27182003 | EC000721 | EC000721 | EC000721 | EC000721 | Sockel,geschlossen,Standelement,TS 8,TS8,Unterbau
8200600 | Flex-Block Blenden, für Eckstücke, 200mm hoch, geschlossen, für B und T 600mm | 27188101 | 27182002 | 27189270 | 27189270 | 27182003 | EC000721 | EC000721 | EC000721 | EC000721 | Sockel,geschlossen,Standelement,TS 8,TS8,Unterbau
8200800 | Flex-Block Blenden, für Eckstücke, 200mm hoch, geschlossen, für B und T 800mm | 27188101 | 27182002 | 27189270 | 27189270 | 27182003 | EC000721 | EC000721 | EC000721 | EC000721 | Sockel,geschlossen,Standelement,TS 8,TS8,Unterbau
8204500 | Anreih-Systeme TS 8, 2-türig, BHT 1200x2000x400mm | 27180101 | 27180101 | 27180101 | 27180101 | 27180101 | EC000261 | EC000261 | EC000261 | EC000261 | Anreihschrank,Schaltschrank System,Schrank,Standschrank,TS 8,Großschrank
8205500 | Anreih-Systeme TS 8, 2-türig, BHT 1200x2000x500mm | 27180101 | 27180101 | 27180101 | 27180101 | 27180101 | EC000261 | EC000261 | EC000261 | EC000261 | Anreihschrank,Schaltschrank System,Schrank,Standschrank,TS 8,Großschrank
8206500 | Anreih-Systeme TS 8, 2-türig, BHT 1200x2000x600mm | 27180101 | 27180101 | 27180101 | 27180101 | 27180101 | EC000261 | EC000261 | EC000261 | EC000261 | Anreihschrank,Schaltschrank System,Schrank,Standschrank,TS 8,Großschrank
8208500 | Anreih-Systeme TS 8, 2-türig, BHT 1200x2000x800mm | 27180101 | 27180101 | 27180101 | 27180101 | 27180101 | EC000261 | EC000261 | EC000261 | EC000261 | Anreihschrank,Schaltschrank System,Schrank,Standschrank,TS 8,Großschrank
8215500 | Anreih-Systeme TS 8, 2-türig, BHT 1200x1200x500mm | 27180101 | 27180101 | 27180101 | 27180101 | 27180101 | EC000261 | EC000261 | EC000261 | EC000261 | Anreihschrank,Schaltschrank System,Schrank,Standschrank,TS 8,Großschrank
8226500 | Anreih-Systeme TS 8, 2-türig, BHT 1200x2200x600mm | 27180101 | 27180101 | 27180101 | 27180101 | 27180101 | EC000261 | EC000261 | EC000261 | EC000261 | Anreihschrank,Schaltschrank System,Schrank,Standschrank,TS 8,Großschrank
8245500 | Anreih-Systeme TS 8, 2-türig, BHT 1200x1400x500mm | 27180101 | 27180101 | 27180101 | 27180101 | 27180101 | EC000261 | EC000261 | EC000261 | EC000261 | Anreihschrank,Schaltschrank System,Schrank,Standschrank,TS 8,Großschrank
8265500 | Anreih-Systeme TS 8, 2-türig, BHT 1200x1600x500mm | 27180101 | 27180101 | 27180101 | 27180101 | 27180101 | EC000261 | EC000261 | EC000261 | EC000261 | Anreihschrank,Schaltschrank System,Schrank,Standschrank,TS 8,Großschrank
8284500 | Anreih-Systeme TS 8, 2-türig, BHT 1200x1800x400mm | 27180101 | 27180101 | 27180101 | 27180101 | 27180101 | EC000261 | EC000261 | EC000261 | EC000261 | Anreihschrank,Schaltschrank System,Schrank,Standschrank,TS 8,Großschrank
8285500 | Anreih-Systeme TS 8, 2-türig, BHT 1200x1800x500mm | 27180101 | 27180101 | 27180101 | 27180101 | 27180101 | EC000261 | EC000261 | EC000261 | EC000261 | Anreihschrank,Schaltschrank System,Schrank,Standschrank,TS 8,Großschrank
8286500 | Anreih-Systeme TS 8, 2-türig, BHT 1200x1800x600mm | 27180101 | 27180101 | 27180101 | 27180101 | 27180101 | EC000261 | EC000261 | EC000261 | EC000261 | Anreihschrank,Schaltschrank System,Schrank,Standschrank,TS 8,Großschrank
8360920 | Sockel-Blende B x H 600 x 200 mm | 27188101 | 27182092 | 27182003 | 27182003 | 27189260 | EC000721 | EC002617 | EC002617 | EC002617 | Abdeckung,Blende,Blenden,Sockel,TS 8,TS8
8366000 | PC-Schranksystem Basis TS mit Monitortür und Schublade | 27180101 | 27180501 | 27180501 | 27180501 | 27180501 | EC000261 | EC002502 | EC002502 | EC002502 | Arbeitsplatzschrank,Bedienerschrank,IT Schrank,Monitorschrank,PC Gehäuse,PC-Gehäuse,PC-Schrank,Rechnerschrank,Schaltschrank System,Schaltschrank-System
8366100 | PC-Schranksystem Basis TS mit Monitortür und Klapplade | 27180101 | 27180501 | 27180501 | 27180501 | 27180501 | EC000261 | EC002502 | EC002502 | EC002502 | Arbeitsplatzschrank,Bedienerschrank,IT Schrank,Monitorschrank,PC Gehäuse,PC-Gehäuse,PC-Schrank,Rechnerschrank,Schaltschrank System,Schaltschrank-System
8366200 | PC-Schranksystem Basis TS mit Monitortür und Pultvorbau | 27180101 | 27180501 | 27180501 | 27180501 | 27180501 | EC000261 | EC002502 | EC002502 | EC002502 | Arbeitsplatzschrank,Bedienerschrank,IT Schrank,Monitorschrank,PC Gehäuse,PC-Gehäuse,PC-Schrank,Rechnerschrank,Schaltschrank System,Schaltschrank-System
8366300 | PC-Schranksystem Basis TS Monitortür, Einbaufeld, Schublade | 27180101 | 27180501 | 27180501 | 27180501 | 27180501 | EC000261 | EC002502 | EC002502 | EC002502 | Arbeitsplatzschrank,Bedienerschrank,IT Schrank,Monitorschrank,PC Gehäuse,PC-Gehäuse,PC-Schrank,Rechnerschrank,Schaltschrank System,Schaltschrank-System
8366400 | PC-Schranksystem Basis TS Einbaufeld, groß, Schublade | 27180101 | 27180501 | 27180501 | 27180501 | 27180501 | EC000261 | EC002502 | EC002502 | EC002502 | Arbeitsplatzschrank,Bedienerschrank,IT Schrank,Monitorschrank,PC Gehäuse,PC-Gehäuse,PC-Schrank,Rechnerschrank,Schaltschrank System,Schaltschrank-System
8368000 | PC-Schranksystem Basis TS mit Monitortür und Schublade | 27180101 | 27180501 | 27180501 | 27180501 | 27180501 | EC000261 | EC002502 | EC002502 | EC002502 | Arbeitsplatzschrank,Bedienerschrank,IT Schrank,Monitorschrank,PC Gehäuse,PC-Gehäuse,PC-Schrank,Rechnerschrank,Schaltschrank System,Schaltschrank-System
8368100 | PC-Schranksystem Basis TS mit Monitortür und Klapplade | 27180101 | 27180501 | 27180501 | 27180501 | 27180501 | EC000261 | EC002502 | EC002502 | EC002502 | Arbeitsplatzschrank,Bedienerschrank,IT Schrank,Monitorschrank,PC Gehäuse,PC-Gehäuse,PC-Schrank,Rechnerschrank,Schaltschrank System,Schaltschrank-System
8404300 | Topschrank-System Eckschrank lackiert RAL 7035 | 27188101 | 27180101 | 27189290 | 27189290 | 27180101 | EC000261 | EC000261 | EC000261 | EC000261 | Anreihung,Eckschrank,TS 8,TS8,Verbinder,Zusammenbau,Zusammenbaumaterial
8405510 | Anreih-Systeme TS 8, BHT 400x2000x500mm, ohne Montageplatte und IP 55 / NEMA 12 | 27180101 | 27180101 | 27180101 | 27180101 | 27180101 | EC000261 | EC000261 | EC000261 | EC000261 | Anreihschrank,Schaltschrank System,Schrank,Standschrank,TS 8,Großschrank
8406510 | Anreih-Systeme TS 8, BHT 400x2000x600mm, ohne Montageplatte und IP 55 / NEMA 12 | 27180101 | 27180101 | 27180101 | 27180101 | 27180101 | EC000261 | EC000261 | EC000261 | EC000261 | Anreihschrank,Schaltschrank System,Schrank,Standschrank,TS 8,Großschrank
8410510 | Anreih-Systeme TS 8, Elektronikschrank, BHT 600x1600x600mm, 33 HE Einbauhöhe | 27180101 | 27180101 | 27180101 | 27180101 | 27180101 | EC000261 | EC000261 | EC000261 | EC000261 | Anreihschrank,Schaltschrank System,Schrank,Standschrank,TS 8,Großschrank,Elektronik Schrank
8418510 | Anreih-Systeme TS 8, Elektronikschrank, BHT 600x1600x800mm, 33 HE Einbauhöhe | 27180101 | 27180101 | 27180101 | 27180101 | 27180101 | EC000261 | EC000261 | EC000261 | EC000261 | Anreihschrank,Schaltschrank System,Schrank,Standschrank,TS 8,Großschrank,Elektronik Schrank
8430510 | Anreih-Systeme TS 8, Elektronikschrank, BHT 600x2000x600mm, 42 HE Einbauhöhe | 27180101 | 27180101 | 27180101 | 27180101 | 27180101 | EC000261 | EC000261 | EC000261 | EC000261 | Anreihschrank,Schaltschrank System,Schrank,Standschrank,TS 8,Großschrank,Elektronik Schrank
8438510 | Anreih-Systeme TS 8, Elektronikschrank, BHT 600x2000x800mm, 42 HE Einbauhöhe | 27180101 | 27180101 | 27180101 | 27180101 | 27180101 | EC000261 | EC000261 | EC000261 | EC000261 | Anreihschrank,Schaltschrank System,Schrank,Standschrank,TS 8,Großschrank,Elektronik Schrank
8450600 | Anreih-Systeme TS 8, Edelstahl 1.4301, 1-türig, BHT 800x2000x600mm | 27180101 | 27180101 | 27180101 | 27180101 | 27180101 | EC000261 | EC000261 | EC000261 | EC000261 | Anreihschrank,Edelstahlschrank,Schaltschrank-System,Schrank,Standschrank,TS 8,Großschrank
8450660 | TS Schaltschrank für EExp Edelstahl 1.4301 BHT = 800 x 2000 x 600 | 27180101 | 27180502 | 27180101 | 27180101 | 27180101 | EC000261 | EC000261 | EC000261 | EC000261 | Anreihschrank,Druckkapselung,Ex-Schrank,Schaltschrank System,Schrank,Standschrank,Überdruck
8450680 | Anreih-Systeme TS 8, IP 66 / NEMA 4X, BHT 800x2000x600mm, Edelstahl 1.4301 | 27180101 | 27180101 | 27180101 | 27180101 | 27180101 | EC000261 | EC000261 | EC000261 | EC000261 | Anreihschrank,Edelstahlschrank,NEMA,Schaltschrank-System,Schrank,Standschrank,TS 8,Großschrank
8451600 | Anreih-Systeme TS 8, Edelstahl 1.4301, 2-türig, BHT 1200x2000x600mm | 27180101 | 27180101 | 27180101 | 27180101 | 27180101 | EC000261 | EC000261 | EC000261 | EC000261 | Anreihschrank,Edelstahlschrank,Schaltschrank-System,Schrank,Standschrank,TS 8,Großschrank
8452600 | Anreih-Systeme TS 8, Edelstahl 1.4301, 1-türig, BHT 600x2000x600mm | 27180101 | 27180101 | 27180101 | 27180101 | 27180101 | EC000261 | EC000261 | EC000261 | EC000261 | Anreihschrank,Edelstahlschrank,Schaltschrank-System,Schrank,Standschrank,TS 8,Großschrank
8452660 | TS Schaltschrank für EExp Edelstahl 1.4301 BHT = 600 x 2000 x 600 | 27180101 | 27180502 | 27180101 | 27180101 | 27180101 | EC000261 | EC000261 | EC000261 | EC000261 | Anreihschrank,Druckkapselung,Ex-Schrank,Schaltschrank System,Schrank,Standschrank,Überdruck
8453600 | Anreih-Systeme TS 8, Edelstahl 1.4301, 2-türig, BHT 1200x1800x500mm | 27180101 | 27180101 | 27180101 | 27180101 | 27180101 | EC000261 | EC000261 | EC000261 | EC000261 | Anreihschrank,Edelstahlschrank,Schaltschrank-System,Schrank,Standschrank,TS 8,Großschrank
8454600 | Anreih-Systeme TS 8, Edelstahl 1.4301, 1-türig, BHT 800x1800x400mm | 27180101 | 27180101 | 27180101 | 27180101 | 27180101 | EC000261 | EC000261 | EC000261 | EC000261 | Anreihschrank,Edelstahlschrank,Schaltschrank-System,Schrank,Standschrank,TS 8,Großschrank
8454660 | TS Schaltschrank für EExp Edelstahl 1.4301 BHT = 800 x 1800 x 400 | 27180101 | 27180502 | 27180101 | 27180101 | 27180101 | EC000261 | EC000261 | EC000261 | EC000261 | Anreihschrank,Druckkapselung,Ex-Schrank,Schaltschrank System,Schrank,Standschrank,Überdruck
8455600 | Anreih-Systeme TS 8, Edelstahl 1.4301, 1-türig, BHT 800x1800x500mm | 27180101 | 27180101 | 27180101 | 27180101 | 27180101 | EC000261 | EC000261 | EC000261 | EC000261 | Anreihschrank,Edelstahlschrank,Schaltschrank-System,Schrank,Standschrank,TS 8,Großschrank
8455660 | TS Schaltschrank für EExp Edelstahl 1.4301 BHT = 800 x 1800 x 500 | 27180101 | 27180502 | 27180101 | 27180101 | 27180101 | EC000261 | EC000261 | EC000261 | EC000261 | Anreihschrank,Druckkapselung,Ex-Schrank,Schaltschrank System,Schrank,Standschrank,Überdruck
8456600 | Anreih-Systeme TS 8, Edelstahl 1.4301, 2-türig, BHT 1200x1800x400mm | 27180101 | 27180101 | 27180101 | 27180101 | 27180101 | EC000261 | EC000261 | EC000261 | EC000261 | Anreihschrank,Edelstahlschrank,Schaltschrank-System,Schrank,Standschrank,TS 8,Großschrank
8457600 | Anreih-Systeme TS 8, Edelstahl 1.4301, 1-türig, BHT 600x1800x500mm | 27180101 | 27180101 | 27180101 | 27180101 | 27180101 | EC000261 | EC000261 | EC000261 | EC000261 | Anreihschrank,Edelstahlschrank,Schaltschrank-System,Schrank,Standschrank,TS 8,Großschrank
8457660 | TS Schaltschrank für EExp Edelstahl 1.4301 BHT = 600 x 1800 x 500 | 27180101 | 27180502 | 27180101 | 27180101 | 27180101 | EC000261 | EC000261 | EC000261 | EC000261 | Anreihschrank,Druckkapselung,Ex-Schrank,Schaltschrank System,Schrank,Standschrank,Überdruck
8458660 | TS Schaltschrank für EExp Edelstahl 1.4301 BHT = 600 x 1800 x 600 | 27180101 | 27180502 | 27180101 | 27180101 | 27180101 | EC000261 | EC000261 | EC000261 | EC000261 | Anreihschrank,Druckkapselung,Ex-Schrank,Schaltschrank System,Schrank,Standschrank,Überdruck
8460660 | TS Schaltschrank für EExp Edelstahl 1.4301 BHT = 800 x 2000 x 800 | 27180101 | 27180502 | 27180101 | 27180101 | 27180101 | EC000261 | EC000261 | EC000261 | EC000261 | Anreihschrank,Druckkapselung,Ex-Schrank,Schaltschrank System,Schrank,Standschrank,Überdruck
8461660 | TS Schaltschrank für EExp Edelstahl 1.4301 BHT = 1000 x 1800 x 400 | 27180101 | 27180502 | 27180101 | 27180101 | 27180101 | EC000261 | EC000261 | EC000261 | EC000261 | Anreihschrank,Druckkapselung,Ex-Schrank,Schaltschrank System,Schrank,Standschrank,Überdruck
8484300 | Topschrank-System Eckschrank lackiert RAL 7035 | 27188101 | 27180101 | 27189290 | 27189290 | 27180101 | EC000261 | EC000261 | EC000261 | EC000261 | Anreihung,Eckschrank,TS 8,TS8,Verbinder,Zusammenbau,Zusammenbaumaterial
8485510 | Anreih-Systeme TS 8, BHT 400x1800x500mm, ohne Montageplatte und IP 55 / NEMA 12 | 27180101 | 27180101 | 27180101 | 27180101 | 27180101 | EC000261 | EC000261 | EC000261 | EC000261 | Anreihschrank,Schaltschrank System,Schrank,Standschrank,TS 8,Großschrank
8486510 | Anreih-Systeme TS 8, BHT 400x1800x600mm, ohne Montageplatte und IP 55 / NEMA 12 | 27180101 | 27180101 | 27180101 | 27180101 | 27180101 | EC000261 | EC000261 | EC000261 | EC000261 | Anreihschrank,Schaltschrank System,Schrank,Standschrank,TS 8,Großschrank
8504300 | Topschrank-System Eckschrank lackiert RAL 7035 | 27188101 | 27180101 | 27189290 | 27189290 | 27180101 | EC000261 | EC000261 | EC000261 | EC000261 | Anreihung,Eckschrank,TS 8,TS8,Verbinder,Zusammenbau,Zusammenbaumaterial
8505300 | Topschrank-System Eckschrank lackiert RAL 7035 | 27188101 | 27180101 | 27189290 | 27189290 | 27180101 | EC000261 | EC000261 | EC000261 | EC000261 | Anreihung,Eckschrank,TS 8,TS8,Verbinder,Zusammenbau,Zusammenbaumaterial
8584300 | Topschrank-System Eckschrank lackiert RAL 7035 | 27188101 | 27180101 | 27189290 | 27189290 | 27180101 | EC000261 | EC000261 | EC000261 | EC000261 | Anreihung,Eckschrank,TS 8,TS8,Verbinder,Zusammenbau,Zusammenbaumaterial
8585300 | Topschrank-System Eckschrank lackiert RAL 7035 | 27188101 | 27180101 | 27189290 | 27189290 | 27180101 | EC000261 | EC000261 | EC000261 | EC000261 | Anreihung,Eckschrank,TS 8,TS8,Verbinder,Zusammenbau,Zusammenbaumaterial
8600255 | Kabelrangierraum für TS, SE, BHT 1200x200x500mm | 27188101 | 27182092 | 27189270 | 27189270 | 27182003 | EC000721 | EC000721 | EC000721 | EC000721 | Kabelablage,Sockel,TS 8,TS8
8600265 | Kabelrangierraum für TS, SE, BHT 1200x200x600mm | 27188101 | 27182092 | 27189270 | 27189270 | 27182003 | EC000721 | EC000721 | EC000721 | EC000721 | Kabelablage,Sockel,TS 8,TS8
8600455 | Kabelrangierraum für TS, SE, BHT 400x200x500mm | 27188101 | 27182092 | 27189270 | 27189270 | 27182003 | EC000721 | EC000721 | EC000721 | EC000721 | Kabelablage,Sockel,TS 8,TS8
8600465 | Kabelrangierraum für TS, SE, BHT 400x200x600mm | 27188101 | 27182092 | 27189270 | 27189270 | 27182003 | EC000721 | EC000721 | EC000721 | EC000721 | Kabelablage,Sockel,TS 8,TS8
8600510 | Seitenwände für Kabelrangierraum, HT 200x500mm | 27188101 | 27182101 | 27189270 | 27189270 | 27182101 | EC000721 | EC002524 | EC002524 | EC002524 | Sockel,TS 8,TS8,Wand,Wände
8600520 | Seitenwände für Kabelrangierraum, HT 200x600mm | 27188101 | 27182101 | 27189270 | 27189270 | 27182101 | EC000721 | EC002524 | EC002524 | EC002524 | Sockel,TS 8,TS8,Wand,Wände
8600655 | Kabelrangierraum für TS, SE, BHT 600x200x500mm | 27188101 | 27182092 | 27189270 | 27189270 | 27182003 | EC000721 | EC000721 | EC000721 | EC000721 | Kabelablage,Sockel,TS 8,TS8
8600665 | Kabelrangierraum für TS, SE, BHT 600x200x600mm | 27188101 | 27182092 | 27189270 | 27189270 | 27182003 | EC000721 | EC000721 | EC000721 | EC000721 | Kabelablage,Sockel,TS 8,TS8
8600855 | Kabelrangierraum für TS, SE, BHT 800x200x500mm | 27188101 | 27182092 | 27189270 | 27189270 | 27182003 | EC000721 | EC000721 | EC000721 | EC000721 | Kabelablage,Sockel,TS 8,TS8
8600865 | Kabelrangierraum für TS, SE, BHT 800x200x600mm | 27188101 | 27182092 | 27189270 | 27189270 | 27182003 | EC000721 | EC000721 | EC000721 | EC000721 | Kabelablage,Sockel,TS 8,TS8
8601000 | Sockel-Elemente vorne und hinten, Höhe 100mm, für Breite 1000mm, RAL 7022 | 27188101 | 27182092 | 27182003 | 27182003 | 27182003 | EC000721 | EC000721 | EC000721 | EC000721 | Sockel,Standelement,TS 8,TS8,Unterbau
8601010 | Sockel-Blende seitlich für TS f. Tiefe 1000 mm RAL 9005 | 27188101 | 27182092 | 27189270 | 27189270 | 27182003 | EC000721 | EC000721 | EC000721 | EC000721 | Sockel,Standelement,TS 8,TS8,Unterbau
8601015 | Sockel-Blenden, seitlich, Höhe 100mm, für Tiefe 1000mm, RAL 7035 | 27188101 | 27182092 | 27189270 | 27189270 | 27182003 | EC000721 | EC000721 | EC000721 | EC000721 | Sockel,Standelement,TS 8,TS8,Unterbau
8601025 | Sockel-Blenden, seitlich, Höhe 100mm, für Tiefe 1200mm, RAL 7035 | 27188101 | 27182092 | 27189270 | 27189270 | 27182003 | EC000721 | EC000721 | EC000721 | EC000721 | Sockel,Standelement,TS 8,TS8,Unterbau
8601026 | Sockel-Blende seitlich, 100 x 1200 mm RAL 9005 | 27188101 | 27182092 | 27189270 | 27189270 | 27182003 | EC000721 | EC000721 | EC000721 | EC000721 | Sockel,Standelement,TS 8,TS8,Unterbau
8601030 | Sockel-Blenden, seitlich, Höhe 100mm, für Tiefe 300mm, RAL 7022 | 27188101 | 27182092 | 27189270 | 27189270 | 27182003 | EC000721 | EC000721 | EC000721 | EC000721 | Sockel,Standelement,TS 8,TS8,Unterbau
8601040 | Sockel-Blenden, seitlich, Höhe 100mm, für Tiefe 400mm, RAL 7022 | 27188101 | 27182092 | 27189270 | 27189270 | 27182003 | EC000721 | EC000721 | EC000721 | EC000721 | Sockel,Standelement,TS 8,TS8,Unterbau
8601050 | Sockel-Blenden, seitlich, Höhe 100mm, für Tiefe 500mm, RAL 7022 | 27188101 | 27182092 | 27189270 | 27189270 | 27182003 | EC000721 | EC000721 | EC000721 | EC000721 | Sockel,Standelement,TS 8,TS8,Unterbau
8601060 | Sockel-Blenden, seitlich, Höhe 100mm, für Tiefe 600mm, RAL 7022 | 27188101 | 27182092 | 27189270 | 27189270 | 27182003 | EC000721 | EC000721 | EC000721 | EC000721 | Sockel,Standelement,TS 8,TS8,Unterbau
8601065 | Sockel-Blenden, seitlich, Höhe 100mm, für Tiefe 600mm, RAL 7035 | 27188101 | 27182092 | 27189270 | 27189270 | 27182003 | EC000721 | EC000721 | EC000721 | EC000721 | Sockel,Standelement,TS 8,TS8,Unterbau
8601080 | Sockel-Blenden, seitlich, Höhe 100mm, für Tiefe 800mm, RAL 7022 | 27188101 | 27182092 | 27189270 | 27189270 | 27182003 | EC000721 | EC000721 | EC000721 | EC000721 | Sockel,Standelement,TS 8,TS8,Unterbau
8601085 | Sockel-Blenden, seitlich, Höhe 100mm, für Tiefe 800mm, RAL 7035 | 27188101 | 27182092 | 27189270 | 27189270 | 27182003 | EC000721 | EC000721 | EC000721 | EC000721 | Sockel,Standelement,TS 8,TS8,Unterbau
8601086 | Sockel-Blende seitlich, 100x800 mm RAL 9005 | 27188101 | 27182092 | 27189270 | 27189270 | 27182003 | EC000721 | EC000721 | EC000721 | EC000721 | Sockel,Standelement,TS 8,TS8,Unterbau
8601100 | Sockel-Anreihlasche für Sockel TS | 27188101 | 27182092 | 27182003 | 27182003 | 27189263 | EC000721 | EC002622 | EC002622 | EC002622 | Anreihung,Sockel,Sockelverbinder,TS 8,TS8,Verbinder
8601110 | Sockel-Zwischenblende | 27188101 | 27182092 | 27182003 | 27182003 | 27182003 | EC000721 | EC000721 | EC000721 | EC000721 | Abdeckung,Blende,Blenden,Sockel,TS 8,TS8
8601130 | Abdeckkappe für Sockelelemente TS, für Höhe 100mm | 27188101 | 27182092 | 27182003 | 27182003 | 27182003 | EC000721 | EC000721 | EC000721 | EC000721 | Blende,Blenden,Sockel,TS 8,TS8
8601140 | Abdeckkappe für Sockelelemente TS, für Höhe 200mm | 27188101 | 27182092 | 27182003 | 27182003 | 27182003 | EC000721 | EC000721 | EC000721 | EC000721 | Blende,Blenden,Sockel,TS 8,TS8
8601200 | Sockel-Elemente vorne und hinten, Höhe 100mm, für Breite 1200mm, RAL 7022 | 27188101 | 27182092 | 27182003 | 27182003 | 27182003 | EC000721 | EC000721 | EC000721 | EC000721 | Sockel,Standelement,TS 8,TS8,Unterbau
8601300 | Sockel-Elemente vorne und hinten, Höhe 100mm, für Breite 1100mm, RAL 7022 | 27188101 | 27182092 | 27182003 | 27182003 | 27182003 | EC000721 | EC000721 | EC000721 | EC000721 | Sockel,Standelement,TS 8,TS8,Unterbau
8601400 | Sockel-Elemente vorne und hinten, Höhe 100mm, für Breite 400mm, RAL 7022 | 27188101 | 27182092 | 27182003 | 27182003 | 27182003 | EC000721 | EC000721 | EC000721 | EC000721 | Sockel,Standelement,TS 8,TS8,Unterbau
8601450 | Traverse für TS, SE, CM, TP, PC, IW, verstellbar, für Tiefe 400 - 500mm | 27188101 | 27182092 | 27182003 | 27182003 | 27182003 | EC000721 | EC000721 | EC000721 | EC000721 | Boden,Sockel,Traverse
8601500 | Sockel-Elemente vorne und hinten, Höhe 100mm, für Breite 500mm, RAL 7022 | 27188101 | 27182092 | 27182003 | 27182003 | 27182003 | EC000721 | EC000721 | EC000721 | EC000721 | Sockel,Standelement,TS 8,TS8,Unterbau
8601600 | Sockel-Elemente vorne und hinten, Höhe 100mm, für Breite 600mm, RAL 7022 | 27188101 | 27182092 | 27182003 | 27182003 | 27182003 | EC000721 | EC000721 | EC000721 | EC000721 | Sockel,Standelement,TS 8,TS8,Unterbau
8601602 | Sockel-Elemente vorne und hinten RAL 9005 | 27188101 | 27182092 | 27182003 | 27182003 | 27182003 | EC000721 | EC000721 | EC000721 | EC000721 | Sockel,Standelement,TS 8,TS8,Unterbau
8601605 | Sockel-Elemente vorne und hinten, Höhe 100mm, für Breite 600mm, RAL 7035 | 27188101 | 27182092 | 27182003 | 27182003 | 27182003 | EC000721 | EC000721 | EC000721 | EC000721 | Sockel,Standelement,TS 8,TS8,Unterbau
8601640 | TS Sockel, komplett, RAL 7022 600x100x400 mm, Erdbeben Zone 4 | 27188101 | 27182002 | 27182003 | 27182003 | 27182003 | EC000721 | EC000721 | EC000721 | EC000721 | Bellcore,Erdbebensicherheit,Erdbebentauglich,Schaltschrank-System
8601660 | TS Sockel, komplett, RAL 7022 600x100x600 mm, Erdbeben Zone 4 | 27188101 | 27182002 | 27182003 | 27182003 | 27182003 | EC000721 | EC000721 | EC000721 | EC000721 | Bellcore,Erdbebensicherheit,Erdbebentauglich,Schaltschrank-System
8601680 | Traverse für TS, SE, CM, TP, PC, IW, verstellbar, für Tiefe 600 - 800mm | 27188101 | 27182092 | 27182003 | 27182003 | 27182003 | EC000721 | EC000721 | EC000721 | EC000721 | Boden,Sockel,Traverse
8601800 | Sockel-Elemente vorne und hinten, Höhe 100mm, für Breite 800mm, RAL 7022 | 27188101 | 27182092 | 27182003 | 27182003 | 27182003 | EC000721 | EC000721 | EC000721 | EC000721 | Sockel,Standelement,TS 8,TS8,Unterbau
8601802 | Sockelelemente geschlossen, RAL 9005 BxH 800x100 mm | 27188101 | 27182092 | 27182003 | 27182003 | 27182003 | EC000721 | EC000721 | EC000721 | EC000721 | Sockel,Standelement,TS 8,TS8,Unterbau
8601805 | Sockel-Elemente vorne und hinten, Höhe 100mm, für Breite 800mm, RAL 7035 | 27188101 | 27182092 | 27182003 | 27182003 | 27182003 | EC000721 | EC000721 | EC000721 | EC000721 | Sockel,Standelement,TS 8,TS8,Unterbau
8601850 | Sockel-Elemente vorne und hinten, Höhe 100mm, für Breite 850mm, RAL 7022 | 27188101 | 27182092 | 27182003 | 27182003 | 27182003 | EC000721 | EC000721 | EC000721 | EC000721 | Sockel,Standelement,TS 8,TS8,Unterbau
8601860 | Erdbeben-Sockel, Höhe 100mm, für schrank BT 800x600mm, Stahlblech | 27188101 | 27182002 | 27182003 | 27182003 | 27182003 | EC000721 | EC000721 | EC000721 | EC000721 | Bellcore,Erdbebensicherheit,Erdbebentauglich,Schaltschrank-System
8601905 | Sockel-Elemente vorne und hinten, Höhe 100mm, für Breite 300mm, RAL 7035 | 27188101 | 27182092 | 27182003 | 27182003 | 27182003 | EC000721 | EC000721 | EC000721 | EC000721 | Sockel,Standelement,TS 8,TS8,Unterbau
8601915 | Sockel-Elemente vorne und hinten, Höhe 100mm, für Breite 300mm, RAL 7022 | 27188101 | 27182092 | 27182003 | 27182003 | 27182003 | EC000721 | EC000721 | EC000721 | EC000721 | Sockel,Standelement,TS 8,TS8,Unterbau
8601920 | Sockel-Elemente vorne und hinten, Höhe 100mm, für Breite 1600mm, RAL 7022 | 27188101 | 27182092 | 27182003 | 27182003 | 27182003 | EC000721 | EC000721 | EC000721 | EC000721 | Sockel,Standelement,TS 8,TS8,Unterbau
8601980 | Sockel-Elemente vorne und hinten, Höhe 100mm, für Breite 1800mm, RAL 7022 | 27188101 | 27182092 | 27182003 | 27182003 | 27182003 | EC000721 | EC000721 | EC000721 | EC000721 | Sockel,Standelement,TS 8,TS8,Unterbau
8602000 | Sockel-Elemente vorne und hinten, Höhe 200mm, für Breite 1000mm, RAL 7022 | 27188101 | 27182092 | 27182003 | 27182003 | 27182003 | EC000721 | EC000721 | EC000721 | EC000721 | Sockel,Standelement,TS 8,TS8,Unterbau
8602015 | Sockel-Blenden, seitlich, Höhe 200mm, für Tiefe 1000mm, RAL 7035 | 27188101 | 27182092 | 27189270 | 27189270 | 27182003 | EC000721 | EC000721 | EC000721 | EC000721 | Sockel,Standelement,TS 8,TS8,Unterbau
8602025 | Sockel-Blenden, seitlich, Höhe 200mm, für Tiefe 1200mm, RAL 7035 | 27188101 | 27182092 | 27189270 | 27189270 | 27182003 | EC000721 | EC000721 | EC000721 | EC000721 | Sockel,Standelement,TS 8,TS8,Unterbau
8602030 | Sockel-Blenden, seitlich, Höhe 200mm, für Tiefe 300mm, RAL 7022 | 27188101 | 27182092 | 27189270 | 27189270 | 27182003 | EC000721 | EC000721 | EC000721 | EC000721 | Sockel,Standelement,TS 8,TS8,Unterbau
8602040 | Sockel-Blenden, seitlich, Höhe 200mm, für Tiefe 400mm, RAL 7022 | 27188101 | 27182092 | 27189270 | 27189270 | 27182003 | EC000721 | EC000721 | EC000721 | EC000721 | Sockel,Standelement,TS 8,TS8,Unterbau
8602050 | Sockel-Blenden, seitlich, Höhe 200mm, für Tiefe 500mm, RAL 7022 | 27188101 | 27182092 | 27189270 | 27189270 | 27182003 | EC000721 | EC000721 | EC000721 | EC000721 | Sockel,Standelement,TS 8,TS8,Unterbau
8602060 | Sockel-Blenden, seitlich, Höhe 200mm, für Tiefe 600mm, RAL 7022 | 27188101 | 27182092 | 27189270 | 27189270 | 27182003 | EC000721 | EC000721 | EC000721 | EC000721 | Sockel,Standelement,TS 8,TS8,Unterbau
8602065 | Sockel-Blenden, seitlich, Höhe 200mm, für Tiefe 600mm, RAL 7035 | 27188101 | 27182092 | 27189270 | 27189270 | 27182003 | EC000721 | EC000721 | EC000721 | EC000721 | Sockel,Standelement,TS 8,TS8,Unterbau
8602080 | Sockel-Blenden, seitlich, Höhe 200mm, für Tiefe 800mm, RAL 7022 | 27188101 | 27182092 | 27189270 | 27189270 | 27182003 | EC000721 | EC000721 | EC000721 | EC000721 | Sockel,Standelement,TS 8,TS8,Unterbau
8602085 | Sockel-Blenden, seitlich, Höhe 200mm, für Tiefe 800mm, RAL 7035 | 27188101 | 27182092 | 27189270 | 27189270 | 27182003 | EC000721 | EC000721 | EC000721 | EC000721 | Sockel,Standelement,TS 8,TS8,Unterbau
8602100 | Sockel-Elemente vorne und hinten, Höhe 200mm, für Breite 1100mm, RAL 7022 | 27188101 | 27182092 | 27182003 | 27182003 | 27182003 | EC000721 | EC000721 | EC000721 | EC000721 | Sockel,Standelement,TS 8,TS8,Unterbau
8602200 | Sockel-Elemente vorne und hinten, Höhe 200mm, für Breite 1200mm, RAL 7022 | 27188101 | 27182092 | 27182003 | 27182003 | 27182003 | EC000721 | EC000721 | EC000721 | EC000721 | Sockel,Standelement,TS 8,TS8,Unterbau
8602400 | Sockel-Elemente vorne und hinten, Höhe 200mm, für Breite 400mm, RAL 7022 | 27188101 | 27182092 | 27182003 | 27182003 | 27182003 | EC000721 | EC000721 | EC000721 | EC000721 | Sockel,Standelement,TS 8,TS8,Unterbau
8602500 | Sockel-Elemente vorne und hinten, Höhe 200mm, für Breite 500mm, RAL 7022 | 27188101 | 27182092 | 27182003 | 27182003 | 27182003 | EC000721 | EC000721 | EC000721 | EC000721 | Sockel,Standelement,TS 8,TS8,Unterbau
8602600 | Sockel-Elemente vorne und hinten, Höhe 200mm, für Breite 600mm, RAL 7022 | 27188101 | 27182092 | 27182003 | 27182003 | 27182003 | EC000721 | EC000721 | EC000721 | EC000721 | Sockel,Standelement,TS 8,TS8,Unterbau
8602605 | Sockel-Elemente vorne und hinten, Höhe 200mm, für Breite 600mm, RAL 7035 | 27188101 | 27182092 | 27182003 | 27182003 | 27182003 | EC000721 | EC000721 | EC000721 | EC000721 | Sockel,Standelement,TS 8,TS8,Unterbau
8602800 | Sockel-Elemente vorne und hinten, Höhe 200mm, für Breite 800mm, RAL 7022 | 27188101 | 27182092 | 27182003 | 27182003 | 27182003 | EC000721 | EC000721 | EC000721 | EC000721 | Sockel,Standelement,TS 8,TS8,Unterbau
8602805 | Sockel-Elemente vorne und hinten, Höhe 200mm, für Breite 800mm, RAL 7035 | 27188101 | 27182092 | 27182003 | 27182003 | 27182003 | EC000721 | EC000721 | EC000721 | EC000721 | Sockel,Standelement,TS 8,TS8,Unterbau
8602850 | Sockel-Elemente vorne und hinten, Höhe 200mm, für Breite 850mm, RAL 7022 | 27188101 | 27182092 | 27182003 | 27182003 | 27182003 | EC000721 | EC000721 | EC000721 | EC000721 | Sockel,Standelement,TS 8,TS8,Unterbau
8602905 | Sockel-Elemente vorne und hinten, Höhe 200mm, für Breite 300mm, RAL 7035 | 27188101 | 27182092 | 27182003 | 27182003 | 27182003 | EC000721 | EC000721 | EC000721 | EC000721 | Sockel,Standelement,TS 8,TS8,Unterbau
8602915 | Sockel-Elemente vorne und hinten, Höhe 200mm, für Breite 300mm, RAL 7022 | 27188101 | 27182092 | 27182003 | 27182003 | 27182003 | EC000721 | EC000721 | EC000721 | EC000721 | Sockel,Standelement,TS 8,TS8,Unterbau
8602920 | Sockel-Elemente vorne und hinten, Höhe 200mm, für Breite 1600mm, RAL 7022 | 27188101 | 27182092 | 27182003 | 27182003 | 27182003 | EC000721 | EC000721 | EC000721 | EC000721 | Sockel,Standelement,TS 8,TS8,Unterbau
8602980 | Sockel-Elemente vorne und hinten, Höhe 200mm, für Breite 1800mm, RAL 7022 | 27188101 | 27182092 | 27182003 | 27182003 | 27182003 | EC000721 | EC000721 | EC000721 | EC000721 | Sockel,Standelement,TS 8,TS8,Unterbau
8604300 | Topschrank-System Eckschrank RAL 7035 | 27188101 | 27180101 | 27189290 | 27189290 | 27180101 | EC000261 | EC000261 | EC000261 | EC000261 | Anreihung,Eckschrank,TS 8,TS8,Verbinder,Zusammenbau,Zusammenbaumaterial
8604500 | Anreih-Systeme TS 8, 1-türig, BHT 600x2000x400mm | 27180101 | 27180101 | 27180101 | 27180101 | 27180101 | EC000261 | EC000261 | EC000261 | EC000261 | Anreihschrank,Schaltschrank System,Schrank,Standschrank,TS 8,Großschrank
8604560 | Schaltschrank für EXP BHT 600X2000X400 mm, RAL 7035 | 27180101 | 27180502 | 27180502 | 27180502 | 27180101 | EC000261 | EC000261 | EC000261 | EC000261 | Anreihschrank,Druckkapselung,Ex-Schrank,Schaltschrank System,Schrank,Standschrank,Überdruck
8605300 | Topschrank-System Eckschrank RAL 7035 | 27188101 | 27180101 | 27189290 | 27189290 | 27180101 | EC000261 | EC000261 | EC000261 | EC000261 | Anreihung,Eckschrank,TS 8,TS8,Verbinder,Zusammenbau,Zusammenbaumaterial
8605500 | Anreih-Systeme TS 8, 1-türig, BHT 600x2000x500mm | 27180101 | 27180101 | 27180101 | 27180101 | 27180101 | EC000261 | EC000261 | EC000261 | EC000261 | Anreihschrank,Schaltschrank System,Schrank,Standschrank,TS 8,Großschrank
8605560 | Schaltschrank für EXP BHT 600X2000X500 mm, RAL 7035 | 27180101 | 27180502 | 27180502 | 27180502 | 27180101 | EC000261 | EC000261 | EC000261 | EC000261 | Anreihschrank,Druckkapselung,Ex-Schrank,Schaltschrank System,Schrank,Standschrank,Überdruck
8606300 | Topschrank-System Eckschrank lackiert RAL 7035 | 27188101 | 27180101 | 27189290 | 27189290 | 27180101 | EC000261 | EC000261 | EC000261 | EC000261 | Anreihung,Eckschrank,TS 8,TS8,Verbinder,Zusammenbau,Zusammenbaumaterial
8606500 | Anreih-Systeme TS 8, 1-türig, BHT 600x2000x600mm | 27180101 | 27180101 | 27180101 | 27180101 | 27180101 | EC000261 | EC000261 | EC000261 | EC000261 | Anreihschrank,Schaltschrank System,Schrank,Standschrank,TS 8,Großschrank
8606512 | Topschrank-System ohne Tür lackiert RAL 7035, ohne Montageplatte | 27180101 | 27180101 | 27180101 | 27180101 | 27180101 | EC000261 | EC000261 | EC000261 | EC000261 | Anreihschrank,Schaltschrank System,Schrank,Standschrank
8606560 | Schaltschrank für EXP BHT 600X2000X600 mm, RAL 7035 | 27180101 | 27180502 | 27180502 | 27180502 | 27180101 | EC000261 | EC000261 | EC000261 | EC000261 | Anreihschrank,Druckkapselung,Ex-Schrank,Schaltschrank System,Schrank,Standschrank,Überdruck
8606790 | TS Schaltschrank mit Sichttür und Rücktür, BHT: 600x2000x600 mm | 27180101 | 27180101 | 27180101 | 27180101 | 27180101 | EC000261 | EC000261 | EC000261 | EC000261 | Anreihschrank,Schaltschrank System,Schrank,Standschrank,TS 8,Großschrank
8608500 | Anreih-Systeme TS 8, 1-türig, BHT 600x2000x800mm | 27180101 | 27180101 | 27180101 | 27180101 | 27180101 | EC000261 | EC000261 | EC000261 | EC000261 | Anreihschrank,Schaltschrank System,Schrank,Standschrank,TS 8,Großschrank
8608560 | Schaltschrank für EXP BHT 600X2000X800 mm, RAL 7035 | 27180101 | 27180502 | 27180502 | 27180502 | 27180101 | EC000261 | EC000261 | EC000261 | EC000261 | Anreihschrank,Druckkapselung,Ex-Schrank,Schaltschrank System,Schrank,Standschrank,Überdruck
8608790 | TS Schaltschrank mit Sichttür und Rücktür, BHT: 600x2000x800 mm | 27180101 | 27180101 | 27180101 | 27180101 | 27180101 | EC000261 | EC000261 | EC000261 | EC000261 | Anreihschrank,Schaltschrank System,Schrank,Standschrank,TS 8,Großschrank
8609020 | Abdeckhaube mit Tür für TS, BH 2000x500mm | 27188101 | 27182101 | 27189290 | 27189290 | 27182405 | EC000746 | EC000747 | EC000747 | EC000744 | Abdeckhaube,Haube,Hauben,Steckverbinderabdeckhaube,Steckverbinderverblendung,TS 8,TS8,Verblendung
8609030 | Abdeckhaube mit Tür für TS, BH 2000x600mm | 27188101 | 27182101 | 27189290 | 27189290 | 27182405 | EC000746 | EC000747 | EC000747 | EC000744 | Abdeckhaube,Haube,Hauben,Steckverbinderabdeckhaube,Steckverbinderverblendung,TS 8,TS8,Verblendung
8609040 | Trennwand für TS, HT 2000x400mm | 27188101 | 27182102 | 27182102 | 27182102 | 27182102 | EC000746 | EC002525 | EC002525 | EC002525 | Isolierwand,Schottwand,Trennwand,TS 8,TS8
8609050 | Trennwand für TS, HT 2000x500mm | 27188101 | 27182102 | 27182102 | 27182102 | 27182102 | EC000746 | EC002525 | EC002525 | EC002525 | Isolierwand,Schottwand,Trennwand,TS 8,TS8
8609060 | Trennwand für TS, HT 2000x600mm | 27188101 | 27182102 | 27182102 | 27182102 | 27182102 | EC000746 | EC002525 | EC002525 | EC002525 | Isolierwand,Schottwand,Trennwand,TS 8,TS8
8609080 | Trennwand für TS, HT 2000x800mm | 27188101 | 27182102 | 27182102 | 27182102 | 27182102 | EC000746 | EC002525 | EC002525 | EC002525 | Isolierwand,Schottwand,Trennwand,TS 8,TS8
8609100 | Trennwand für Modulplatten, HT 1800x500mm | 27188101 | 27182102 | 27182102 | 27182102 | 27182102 | EC000746 | EC002525 | EC002525 | EC002525 | Isolierwand,Kabeleinführung,Schottwand,Steckverbinder,Trennwand,TS 8,TS8
8609110 | Trennwand für Modulplatten, HT 1800x600mm | 27188101 | 27182102 | 27182102 | 27182102 | 27182102 | EC000746 | EC002525 | EC002525 | EC002525 | Isolierwand,Kabeleinführung,Schottwand,Steckverbinder,Trennwand,TS 8,TS8
8609120 | Trennwand für Modulplatten, HT 2000x500mm | 27188101 | 27182102 | 27182102 | 27182102 | 27182102 | EC000746 | EC002525 | EC002525 | EC002525 | Isolierwand,Kabeleinführung,Schottwand,Steckverbinder,Trennwand,TS 8,TS8
8609130 | Trennwand für Modulplatten, HT 2000x600mm | 27188101 | 27182102 | 27182102 | 27182102 | 27182102 | EC000746 | EC002525 | EC002525 | EC002525 | Isolierwand,Kabeleinführung,Schottwand,Steckverbinder,Trennwand,TS 8,TS8
8609140 | Modulplatten für 24-polige Steckverbinder | 27188101 | 27182102 | 27182102 | 27182102 | 27142421 | EC000746 | EC002309 | EC002309 | EC000211 | Isolierwand,Kabeldurchführung,Kabeleinführung,Schottwand,Steckverbinder,Steckverbinderdurchführung,Trennwand
8609150 | Modulplatten für 16-polige Steckverbinder | 27188101 | 27182102 | 27182102 | 27182102 | 27142421 | EC000746 | EC002309 | EC002309 | EC000211 | Isolierwand,Kabeldurchführung,Kabeleinführung,Schottwand,Steckverbinder,Steckverbinderdurchführung,Trennwand
8609160 | Modulplatten geschlossen | 27188101 | 27182102 | 27182102 | 27182102 | 27142421 | EC000746 | EC000211 | EC002309 | EC000211 | Isolierwand,Kabeldurchführung,Kabeleinführung,Schottwand,Steckverbinder,Steckverbinderdurchführung,Trennwand
8609170 | Modulplatten für Kabeldurchführung | 27188101 | 27182102 | 27182102 | 27182102 | 27142421 | EC000746 | EC002309 | EC002309 | EC000211 | Isolierwand,Kabeldurchführung,Kabeleinführung,Schottwand,Steckverbinder,Steckverbinderdurchführung,Trennwand
8609190 | Modulplatten für Kabel-Einführungstüllen | 27188101 | 27182102 | 27182102 | 27182102 | 27142421 | EC000746 | EC000211 | EC002309 | EC000211 | Isolierwand,Kabeldurchführung,Kabeleinführung,Schottwand,Steckverbinder,Steckverbinderdurchführung,Trennwand
8609260 | Trennwand für TS, HT 2200x600mm | 27188101 | 27182102 | 27182102 | 27182102 | 27182102 | EC000746 | EC002525 | EC002525 | EC002525 | Isolierwand,Schottwand,Trennwand,TS 8,TS8
8609390 | TS Modulplatte, einteilig mit Tülle | 27188101 | 27182102 | 27182102 | 27182102 | 27142421 | EC000746 | EC002309 | EC002309 | EC000211 | Isolierwand,Kabeldurchführung,Kabeleinführung,Schottwand,Steckverbinder,Steckverbinderdurchführung,Trennwand
8609840 | Trennwand für TS, HT 1800x400mm | 27188101 | 27182102 | 27182102 | 27182102 | 27182102 | EC000746 | EC002525 | EC002525 | EC002525 | Isolierwand,Schottwand,Trennwand,TS 8,TS8
8609850 | Trennwand für TS, HT 1800x500mm | 27188101 | 27182102 | 27182102 | 27182102 | 27182102 | EC000746 | EC002525 | EC002525 | EC002525 | Isolierwand,Schottwand,Trennwand,TS 8,TS8
8609860 | Trennwand für TS, HT 1800x600mm | 27188101 | 27182102 | 27182102 | 27182102 | 27182102 | EC000746 | EC002525 | EC002525 | EC002525 | Isolierwand,Schottwand,Trennwand,TS 8,TS8
8610600 | Sichttür Aluminium, RAL 7035 | 27188101 | 27182201 | 27182290 | 27182290 | 27182204 | EC000747 | EC000747 | EC000747 | EC000747 | Glastür,Schrank Tür,Sichttür,TS 8,TS8,Tür
8610605 | TS-Sichttür, für schrank mit BH 600x2000mm, statt Stahlblechtür oder Rückwand | 27188101 | 27182201 | 27182290 | 27182290 | 27182204 | EC000747 | EC000747 | EC000747 | EC000747 | Glastür,Schrank Tür,Sichttür,TS 8,TS8,Tür
8610620 | Sichttür Aluminium, RAL 7035 | 27188101 | 27182201 | 27182290 | 27182290 | 27182204 | EC000747 | EC000747 | EC000747 | EC000747 | Glastür,Schrank Tür,Sichttür,TS 8,TS8,Tür
8610625 | TS-Sichttür, für schrank mit BH 600x2200mm, statt Stahlblechtür oder Rückwand | 27188101 | 27182201 | 27182290 | 27182290 | 27182204 | EC000747 | EC000747 | EC000747 | EC000747 | Glastür,Schrank Tür,Sichttür,TS 8,TS8,Tür
8610680 | Sichttür Aluminium, RAL 7035 | 27188101 | 27182201 | 27182290 | 27182290 | 27182204 | EC000747 | EC000747 | EC000747 | EC000747 | Glastür,Schrank Tür,Sichttür,TS 8,TS8,Tür
8610685 | TS-Sichttür, für schrank mit BH 600x1800mm, statt Stahlblechtür oder Rückwand | 27188101 | 27182201 | 27182290 | 27182290 | 27182204 | EC000747 | EC000747 | EC000747 | EC000747 | Glastür,Schrank Tür,Sichttür,TS 8,TS8,Tür
8610800 | Sichttür Aluminium, RAL 7035 | 27188101 | 27182201 | 27182290 | 27182290 | 27182204 | EC000747 | EC000747 | EC000747 | EC000747 | Glastür,Schrank Tür,Sichttür,TS 8,TS8,Tür
8610805 | TS-Sichttür, für schrank mit BH 800x2000mm, statt Stahlblechtür oder Rückwand | 27188101 | 27182201 | 27182290 | 27182290 | 27182204 | EC000747 | EC000747 | EC000747 | EC000747 | Glastür,Schrank Tür,Sichttür,TS 8,TS8,Tür
8610820 | Sichttür Aluminium, RAL 7035 | 27188101 | 27182201 | 27182290 | 27182290 | 27182204 | EC000747 | EC000747 | EC000747 | EC000747 | Glastür,Schrank Tür,Sichttür,TS 8,TS8,Tür
8610825 | TS-Sichttür, für schrank mit BH 800x2200mm, statt Stahlblechtür oder Rückwand | 27188101 | 27182201 | 27182290 | 27182290 | 27182204 | EC000747 | EC000747 | EC000747 | EC000747 | Glastür,Schrank Tür,Sichttür,TS 8,TS8,Tür
8610880 | Sichttür Aluminium, RAL 7035 | 27188101 | 27182201 | 27182290 | 27182290 | 27182204 | EC000747 | EC000747 | EC000747 | EC000747 | Glastür,Schrank Tür,Sichttür,TS 8,TS8,Tür
8610885 | TS-Sichttür, für schrank mit BH 800x1800mm, statt Stahlblechtür oder Rückwand | 27188101 | 27182201 | 27182290 | 27182290 | 27182204 | EC000747 | EC000747 | EC000747 | EC000747 | Glastür,Schrank Tür,Sichttür,TS 8,TS8,Tür
8611010 | Komfortgriff für Verschlusseinsatz RAL 7032 | 27188101 | 27189220 | 27409217 | 27409217 | 27409217 | EC000327 | EC000327 | EC000327 | EC000327 | Griff,Griffsystem,Schliessgriff,Verschluss,Verschlussgriff
8611020 | Komfortgriff TS/TS-IT/SE/PC/IW, für Verschlusseinsätze, RAL 7035 | 27188101 | 27189220 | 27409217 | 27409217 | 27409217 | EC000327 | EC000327 | EC000327 | EC000327 | Griff,Griffsystem,Schliessgriff,Verschluss,Verschlussgriff
8611030 | Komfortgriff für Verschlusseinsatz +Vorhängeschloß RAL 7032 | 27188101 | 27189220 | 27409217 | 27409217 | 27409217 | EC000327 | EC000327 | EC000327 | EC000327 | Griff,Griffsystem,Schliessgriff,Verschluss,Verschlussgriff
8611040 | Komfortgriff mit Sicherungseinsatz Schließung E1 RAL 7032 | 27188101 | 27189220 | 27409217 | 27409217 | 27409217 | EC000327 | EC000327 | EC000327 | EC000327 | Griff,Griffsystem,Schliessgriff,Verschluss,Verschlussgriff
8611045 | Komfortgriff TS/TS-IT/SE/PC/IW, mit Sicherheitseinsatz, Schließung E1, RAL 7035 | 27188101 | 27189220 | 27409217 | 27409217 | 27409217 | EC000327 | EC000327 | EC000327 | EC000327 | Griff,Griffsystem,Schliessgriff,Verschluss,Verschlussgriff
8611050 | Komfortgriff für Verschlusssystem RAL 7032 | 27188101 | 27189220 | 27409217 | 27409217 | 27409217 | EC000327 | EC000327 | EC000327 | EC000327 | Griff,Griffsystem,Schliessgriff,Verschluss,Verschlussgriff
8611060 | Komfortgriff für Profilhalbzylinder RAL 7032 | 27188101 | 27189220 | 27409217 | 27409217 | 27409217 | EC000327 | EC000327 | EC000327 | EC000327 | Griff,Griffsystem,Schliessgriff,Verschluss,Verschlussgriff
8611070 | Komfortgriff TS/TS-IT/SE/PC/IW, für Profilhalbzylinder, RAL 7035 | 27188101 | 27189220 | 27409217 | 27409217 | 27409217 | EC000327 | EC000327 | EC000327 | EC000327 | Griff,Griffsystem,Schliessgriff,Verschluss,Verschlussgriff
8611080 | Griffadapter aus Kunststoff, für Sichttür TS, RAL 7035 | 27188101 | 27182203 | 27182290 | 27182290 | 27189266 | EC000747 | EC002626 | EC002626 | EC002626 | Haupttür,Nebentür,Schlosstür,Schrank Tür,Tür,Verschlussadapter
8611100 | Verschluss-Einsätze, Zink-Druckguss, Ausführung F, 7mm Vierkant | 27188101 | 27189256 | 27409218 | 27409218 | 27409218 | EC000327 | EC000743 | EC000743 | EC000743 | Griff,Griffsystem,Verschlusseinsatz
8611110 | Verschluss-Einsätze, Zink-Druckguss, Ausführung F, 8mm Vierkant | 27188101 | 27189256 | 27409218 | 27409218 | 27409218 | EC000327 | EC000743 | EC000743 | EC000743 | Griff,Griffsystem,Verschlusseinsatz
8611120 | Verschluss-Einsätze, Zink-Druckguss, Ausführung F, 7mm Dreikant | 27188101 | 27189256 | 27409218 | 27409218 | 27409218 | EC000327 | EC000743 | EC000743 | EC000743 | Griff,Griffsystem,Verschlusseinsatz
8611130 | Verschluss-Einsätze, Zink-Druckguss, Ausführung F, 8mm Dreikant | 27188101 | 27189256 | 27409218 | 27409218 | 27409218 | EC000327 | EC000743 | EC000743 | EC000743 | Griff,Griffsystem,Verschlusseinsatz
8611140 | Verschluss-Einsätze, Zink-Druckguss, Ausführung F, Schraubendreher | 27188101 | 27189256 | 27409218 | 27409218 | 27409218 | EC000327 | EC000743 | EC000743 | EC000743 | Griff,Griffsystem,Verschlusseinsatz
8611150 | Verschluss-Einsätze, Zink-Druckguss, Ausführung F, Daimler-Einsatz | 27188101 | 27189256 | 27409218 | 27409218 | 27409218 | EC000327 | EC000743 | EC000743 | EC000743 | Griff,Griffsystem,Verschlusseinsatz
8611160 | Verschluss-Einsätze, Zink-Druckguss, Ausführung F, 3mm Doppelbart | 27188101 | 27189256 | 27409218 | 27409218 | 27409218 | EC000327 | EC000743 | EC000743 | EC000743 | Griff,Griffsystem,Verschlusseinsatz
8611170 | Verschluss-Einsätze, Zink-Druckguss, Ausführung F, Fiat | 27188101 | 27189256 | 27409218 | 27409218 | 27409218 | EC000327 | EC000743 | EC000743 | EC000743 | Griff,Griffsystem,Verschlusseinsatz
8611180 | Verschluss-Einsätze für Griffe, Sicherheitseinsatz, Nr. 3524 E | 27188101 | 27189256 | 27409218 | 27409218 | 27409218 | EC000327 | EC000743 | EC000743 | EC000743 | Griff,Griffsystem,Verschlusseinsatz
8611190 | Verschluss-Einsätze für Griffe, Druckknopf-Einsatz | 27188101 | 27189256 | 27409218 | 27409218 | 27409218 | EC000327 | EC000743 | EC000743 | EC000743 | Griff,Griffsystem,Verschlusseinsatz
8611200 | Verschluss-Einsätze für Griffe, Druckknopf- und Sicherheitseinsatz, Nr. 12321 | 27188101 | 27189256 | 27409218 | 27409218 | 27409218 | EC000327 | EC000743 | EC000743 | EC000743 | Griff,Griffsystem,Verschlusseinsatz
8611210 | Verschlussstangen-Sperre nach CNOMO | 27188101 | 27189256 | 27189266 | 27189266 | 27409217 | EC000327 | EC000327 | EC000327 | EC000327 | Griff,Griffsystem,Verschlussstangen-Sperre
8611220 | Verschluss-Einsätze, Zink-Druckguss, Ausführung F, 6,5mm Dreikant (CNOMO) | 27188101 | 27189256 | 27409218 | 27409218 | 27409218 | EC000327 | EC000743 | EC000743 | EC000743 | Griff,Griffsystem,Verschlusseinsatz
8611250 | Komfortgriff RAL 8019 für Verschlusseinsätze | 27188101 | 27189220 | 27409217 | 27409217 | 27409217 | EC000327 | EC000327 | EC000327 | EC000327 | Griff,Griffsystem,Schliessgriff,Verschluss,Verschlussgriff
8611260 | Komfortgriff RAL 8019 für Verschlusseinsatz +Vorhängeschloß | 27188101 | 27189220 | 27409217 | 27409217 | 27409217 | EC000327 | EC000327 | EC000327 | EC000327 | Griff,Griffsystem,Schliessgriff,Verschluss,Verschlussgriff
8611270 | Komfortgriff RAL 8019 für Profilhalbzylinder | 27188101 | 27189220 | 27409217 | 27409217 | 27409217 | EC000327 | EC000327 | EC000327 | EC000327 | Griff,Griffsystem,Schliessgriff,Verschluss,Verschlussgriff
8611280 | Komfortgriff TS/TS-IT/SE/PC/IW, Vorbereitet für Verschlusssystem ASSA, RAL 7035 | 27188101 | 27189220 | 27409217 | 27409217 | 27409217 | EC000327 | EC000327 | EC000327 | EC000327 | Griff,Griffsystem,Schliessgriff,Verschluss,Verschlussgriff
8611290 | Komfortgriff TS/TS-IT/SE/PC/IW, für Vorhängeschloss+Verschlusseinsätze, RAL 7035 | 27188101 | 27189220 | 27409217 | 27409217 | 27409217 | EC000327 | EC000327 | EC000327 | EC000327 | Griff,Griffsystem,Schliessgriff,Verschluss,Verschlussgriff
8611300 | Griffadapter aus Kunststoff, für Designtür IW und PC, Tür unten, RAL 7035 | 27188101 | 27182203 | 27182290 | 27182290 | 27189266 | EC000747 | EC002626 | EC002626 | EC002626 | Haupttür,Nebentür,Schlosstür,Schrank Tür,Tür,Verschlussadapter
8611330 | Komfortgriff TS/TS-IT/SE/PC/IW, für Verschlusseinsätze, Matt vernickelt | 27188101 | 27189220 | 27409217 | 27409217 | 27409217 | EC000327 | EC000327 | EC000327 | EC000327 | Griff,Griffsystem,Schliessgriff,Verschluss,Verschlussgriff
8611340 | Komfortgriff TS/TS-IT/SE/PC/IW, für Profilhalbzylinder, Matt vernickelt | 27188101 | 27189220 | 27409217 | 27409217 | 27409217 | EC000327 | EC000327 | EC000327 | EC000327 | Griff,Griffsystem,Schliessgriff,Verschluss,Verschlussgriff
8611350 | Komfortgriff TS/TS-IT/SE/PC/IW, für Verschlusseinsätze, RAL 9005 | 27188101 | 27189220 | 27409217 | 27409217 | 27409217 | EC000327 | EC000327 | EC000327 | EC000327 | Griff,Griffsystem,Schliessgriff,Verschluss,Verschlussgriff
8611360 | Komfortgriff TS/TS-IT/SE/PC/IW, für Profilhalbzylinder, RAL 9005 | 27188101 | 27189220 | 27409217 | 27409217 | 27409217 | EC000327 | EC000327 | EC000327 | EC000327 | Griff,Griffsystem,Schliessgriff,Verschluss,Verschlussgriff
8611370 | Nebentürverriegelung für TS, RAL 7035 | 27188101 | 27189255 | 27189266 | 27189266 | 27409217 | EC000327 | EC000327 | EC000327 | EC000327 | Griff,Griffsystem,TS 8,TS8
8612000 | TS System-Chassis 17x73mm, für Türbreite 1000mm | 27188101 | 27189250 | 23159101 | 23159101 | 27189234 | EC000318 | EC002625 | EC002625 | EC002625 | Befestigungsschiene,Chassis,Halteschiene,TS 8,TS8
8612010 | Fixierung TS, für System-Chassis 17x73mm | 27188101 | 27189234 | 27189234 | 27189234 | 27189234 | EC000318 | EC002625 | EC002625 | EC002625 | Innenausbau,TS 8,TS8
8612020 | TS System-Chassis 17x73mm, für Türbreite 1200mm | 27188101 | 27189250 | 23159101 | 23159101 | 27189234 | EC000318 | EC002625 | EC002625 | EC002625 | Befestigungsschiene,Chassis,Halteschiene,TS 8,TS8
8612030 | TS System-Chassis 17x73mm, für innere Montageebene BT 400mm und Tür B 300mm | 27188101 | 27189250 | 23159101 | 23159101 | 27189234 | EC000318 | EC002625 | EC002625 | EC002625 | Befestigungsschiene,Chassis,Halteschiene,TS 8,TS8
8612040 | TS System-Chassis 17x73mm, für innere Montageebene BT 500mm und Tür B 400mm | 27188101 | 27189250 | 23159101 | 23159101 | 27189234 | EC000318 | EC002625 | EC002625 | EC002625 | Befestigungsschiene,Chassis,Halteschiene,TS 8,TS8
8612050 | TS System-Chassis 17x73mm, für innere Montageebene BT 600mm und Tür B 500mm | 27188101 | 27189250 | 23159101 | 23159101 | 27189234 | EC000318 | EC002625 | EC002625 | EC002625 | Befestigungsschiene,Chassis,Halteschiene,TS 8,TS8
8612060 | TS System-Chassis 17x73mm, für Türbreite 600mm | 27188101 | 27189250 | 23159101 | 23159101 | 27189234 | EC000318 | EC002625 | EC002625 | EC002625 | Befestigungsschiene,Chassis,Halteschiene,TS 8,TS8
8612070 | TS System-Chassis 17x73mm, für innere Montageebene BT 800mm | 27188101 | 27189250 | 23159101 | 23159101 | 27189234 | EC000318 | EC002625 | EC002625 | EC002625 | Befestigungsschiene,Chassis,Halteschiene,TS 8,TS8
8612080 | TS System-Chassis 17x73mm, für innere Montageebene BT 900mm und Tür B 800mm | 27188101 | 27189250 | 23159101 | 23159101 | 27189234 | EC000318 | EC002625 | EC002625 | EC002625 | Befestigungsschiene,Chassis,Halteschiene,TS 8,TS8
8612090 | TS System-Chassis 17x73mm, für innere Montageebene BT 1000mm | 27188101 | 27189250 | 23159101 | 23159101 | 27189234 | EC000318 | EC002625 | EC002625 | EC002625 | Befestigungsschiene,Chassis,Halteschiene,TS 8,TS8
8612100 | TS System-Chassis 17x73mm, für äußere Montageebene BT 1000mm | 27188101 | 27189250 | 23159101 | 23159101 | 27189234 | EC000318 | EC002625 | EC002625 | EC002625 | Befestigungsschiene,Chassis,Halteschiene,TS 8,TS8
8612120 | TS System-Chassis 17x73mm, für äußere Montageebene BT 1200mm | 27188101 | 27189250 | 23159101 | 23159101 | 27189234 | EC000318 | EC002625 | EC002625 | EC002625 | Befestigungsschiene,Chassis,Halteschiene,TS 8,TS8
8612130 | TS System-Chassis 17x73mm, für äußere Montageebene BT 300mm | 27188101 | 27189250 | 23159101 | 23159101 | 27189234 | EC000318 | EC002625 | EC002625 | EC002625 | Befestigungsschiene,Chassis,Halteschiene,TS 8,TS8
8612140 | TS System-Chassis 17x73mm, für äußere Montageebene BT 400mm | 27188101 | 27189250 | 23159101 | 23159101 | 27189234 | EC000318 | EC002625 | EC002625 | EC002625 | Befestigungsschiene,Chassis,Halteschiene,TS 8,TS8
8612150 | TS System-Chassis 17x73mm, für äußere Montageebene BT 500mm | 27188101 | 27189250 | 23159101 | 23159101 | 27189234 | EC000318 | EC002625 | EC002625 | EC002625 | Befestigungsschiene,Chassis,Halteschiene,TS 8,TS8
8612160 | TS System-Chassis 17x73mm, für äußere Montageebene BT 600mm | 27188101 | 27189250 | 23159101 | 23159101 | 27189234 | EC000318 | EC002625 | EC002625 | EC002625 | Befestigungsschiene,Chassis,Halteschiene,TS 8,TS8
8612180 | TS System-Chassis 17x73mm, für äußere Montageebene BT 800mm | 27188101 | 27189250 | 23159101 | 23159101 | 27189234 | EC000318 | EC002625 | EC002625 | EC002625 | Befestigungsschiene,Chassis,Halteschiene,TS 8,TS8
8612200 | TS Halteschiene, einhängbar, verzinkt | 27188101 | 27189234 | 27189234 | 27189234 | 27189261 | EC000213 | EC002620 | EC002620 | EC002620 | Aufbauplatte,Befestigungsmaterial,Montagematerial,Montageplatte
8612240 | TS Montageschiene 18x38mm, für Schrankbreite 400mm | 27188101 | 27189232 | 23159101 | 23159101 | 27189234 | EC000318 | EC002625 | EC002625 | EC002625 | Befestigungsschiene,Halteschiene,Montageschiene,TS 8,TS8
8612250 | TS Montageschiene 18x38mm, für Schrankbreite 500mm | 27188101 | 27189232 | 23159101 | 23159101 | 27189234 | EC000318 | EC002625 | EC002625 | EC002625 | Befestigungsschiene,Halteschiene,Montageschiene,TS 8,TS8
8612260 | TS Montageschiene 18x38mm, für Schrankbreite 600mm | 27188101 | 27189232 | 23159101 | 23159101 | 27189234 | EC000318 | EC002625 | EC002625 | EC002625 | Befestigungsschiene,Halteschiene,Montageschiene,TS 8,TS8
8612280 | TS Montageschiene 18x38mm, für Schrankbreite 800mm | 27188101 | 27189232 | 23159101 | 23159101 | 27189234 | EC000318 | EC002625 | EC002625 | EC002625 | Befestigungsschiene,Halteschiene,Montageschiene,TS 8,TS8
8612400 | Montageplatinen, einhängbar | 27188101 | 27189230 | 23159101 | 23159101 | 27409216 | EC000213 | EC000213 | EC000213 | EC000213 | Befestigungsplatte,Innenausbau,Lochplatte
8612410 | Montageplatinen, verschraubbar, groß | 27188101 | 27189230 | 23159101 | 23159101 | 27189234 | EC000213 | EC002625 | EC002625 | EC002625 | Befestigungsplatte,Innenausbau,Lochplatte
8612500 | TS System-Chassis 23x73mm, für innere Montageebene BT 1000mm | 27188101 | 27189250 | 23159101 | 23159101 | 27189234 | EC000318 | EC002625 | EC002625 | EC002625 | Befestigungsschiene,Chassis,Halteschiene,TS 8,TS8
8612520 | TS System-Chassis 23x73mm, für innere Montageebene BT 1200mm | 27188101 | 27189250 | 23159101 | 23159101 | 27189234 | EC000318 | EC002625 | EC002625 | EC002625 | Befestigungsschiene,Chassis,Halteschiene,TS 8,TS8
8612550 | TS System-Chassis 23x73mm, für innere Montageebene BT 500mm | 27188101 | 27189250 | 23159101 | 23159101 | 27189234 | EC000318 | EC002625 | EC002625 | EC002625 | Befestigungsschiene,Chassis,Halteschiene,TS 8,TS8
8612560 | TS System-Chassis 23x73mm, für innere Montageebene BT 600mm | 27188101 | 27189250 | 23159101 | 23159101 | 27189234 | EC000318 | EC002625 | EC002625 | EC002625 | Befestigungsschiene,Chassis,Halteschiene,TS 8,TS8
8612580 | TS System-Chassis 23x73mm, für innere Montageebene BT 800mm | 27188101 | 27189250 | 23159101 | 23159101 | 27189234 | EC000318 | EC002625 | EC002625 | EC002625 | Befestigungsschiene,Chassis,Halteschiene,TS 8,TS8
8612600 | TS Montageplatte, verzinkt für B x H 600 x 114 mm | 27188101 | 27189231 | 27409216 | 27409216 | 27409216 | EC000213 | EC002625 | EC000213 | EC000213 | Aufbauplatte,Montageplatte
8612650 | TS Montage-Chassis 45x88mm, für innere Montageebene BT 500mm | 27188101 | 27189250 | 23159101 | 23159101 | 27189234 | EC000318 | EC002625 | EC002625 | EC002625 | Befestigungsschiene,Chassis,Halteschiene,TS 8,TS8
8612660 | TS Montage-Chassis 45x88mm, für innere Montageebene BT 600mm | 27188101 | 27189250 | 23159101 | 23159101 | 27189234 | EC000318 | EC002625 | EC002625 | EC002625 | Befestigungsschiene,Chassis,Halteschiene,TS 8,TS8
8612680 | TS Montage-Chassis 45x88mm, für innere Montageebene BT 800mm | 27188101 | 27189250 | 23159101 | 23159101 | 27189234 | EC000318 | EC002625 | EC002625 | EC002625 | Befestigungsschiene,Chassis,Halteschiene,TS 8,TS8
8612750 | TS Montageschiene 25x38mm, für Schrankbreite 500mm | 27188101 | 27189232 | 23159101 | 23159101 | 27189261 | EC000318 | EC002620 | EC002518 | EC002620 | Befestigungsschiene,Halteschiene,Montageschiene,TS 8,TS8
8612760 | TS Montageschiene 25x38mm, für Schrankbreite 600mm | 27188101 | 27189232 | 23159101 | 23159101 | 27189261 | EC000318 | EC002620 | EC002518 | EC002620 | Befestigungsschiene,Halteschiene,Montageschiene,TS 8,TS8
8612780 | TS Montageschiene 25x38mm, für Schrankbreite 800mm | 27188101 | 27189232 | 23159101 | 23159101 | 27189261 | EC000318 | EC002620 | EC002518 | EC002620 | Befestigungsschiene,Halteschiene,Montageschiene,TS 8,TS8
8612960 | Tragschiene 65x42mm, für TS/SE, 10.000 N je Schrank, für Schrankbreite 600mm | 27188101 | 27189250 | 23159101 | 23159101 | 27189234 | EC001285 | EC001285 | EC001285 | EC001285 | Befestigungsschiene,Halteschiene,Tragschiene
8612980 | Tragschiene 65x42mm, für TS/SE, 10.000 N je Schrank, für Schrankbreite 800mm | 27188101 | 27189250 | 23159101 | 23159101 | 27189234 | EC001285 | EC001285 | EC001285 | EC001285 | Befestigungsschiene,Halteschiene,Tragschiene
8613000 | TS-Adapter-Profile, 482,6mm (19"), für Schrankhöhe 2000mm, 42 HE | 27188101 | 27182504 | 27180907 | 27180907 | 27189234 | EC000325 | EC002625 | EC002625 | EC002625 | 19" Direkteinbau,19" Profile,19"-Profile,Ausbau,TS 8,TS8
8613010 | Adapterstücke, für TS/SE, 482,6mm (19"), 1 HE | 27188101 | 27182504 | 27180907 | 27180907 | 27189234 | EC000325 | EC002625 | EC002625 | EC002625 | 1 HE Teilstück,19" Befestigungsadapter,Ausbau
8613020 | Adapterprofile 482,6 mm (19 Zoll) für Höhe 2200 mm | 27188101 | 27182504 | 27180907 | 27180907 | 27189234 | EC000325 | EC002625 | EC002625 | EC002625 | 19" Direkteinbau,19" Profile,19"-Profile,Ausbau,TS 8,TS8
8613030 | Sichtblenden, 482,6mm (19"), horizontal, für Adapter-Profile, für H 1600/2000mm | 27188101 | 27189210 | 27180907 | 27180907 | 27189234 | EC000190 | EC002625 | EC002625 | EC002625 | 19" Schrank Abschlussblende,19" Schrankabschlussblende,19"-Schrankabschlussblende
8613040 | Sichtblenden, 482,6mm (19"), horizontal, für Adapter-Profile, für H 1800/2200mm | 27188101 | 27189210 | 27180907 | 27180907 | 27189234 | EC000190 | EC002625 | EC002625 | EC002625 | 19" Schrank Abschlussblende,19" Schrankabschlussblende,19"-Schrankabschlussblende
8613060 | TS-Adapter-Profile, 482,6mm (19"), für Schrankhöhe 1600mm, 33 HE | 27188101 | 27182504 | 27180907 | 27180907 | 27189234 | EC000325 | EC002625 | EC002625 | EC002625 | 19" Direkteinbau,19" Profile,19"-Profile,Ausbau,TS 8,TS8
8613070 | TS Adapterprofile 482,6 mm (19 Zoll),17 HE für Ablagefeld TS-PC | 27188101 | 27182504 | 27180907 | 27180907 | 27189234 | EC000325 | EC002625 | EC002625 | EC002625 | 19" Direkteinbau,19" Profile,19"-Profile,Ausbau,TS 8,TS8
8613080 | TS-Adapter-Profile, 482,6mm (19"), für Schrankhöhe 1800mm, 38 HE | 27188101 | 27182504 | 27180907 | 27180907 | 27189234 | EC000325 | EC002625 | EC002625 | EC002625 | 19" Direkteinbau,19" Profile,19"-Profile,Ausbau,TS 8,TS8
8613150 | Gleitschienen, für TS-Adapterprofil, beidseitige Befestigung, für Tiefe 500mm | 27188101 | 27182504 | 27182590 | 27182590 | 27189261 | EC000325 | EC002620 | EC002620 | EC002620 | 19" Befestigungsschiene,19" Gleitschienen,Gleitschiene
8613160 | Gleitschienen, für TS-Adapterprofil, beidseitige Befestigung, für Tiefe 600mm | 27188101 | 27182504 | 27182590 | 27182590 | 27189261 | EC000325 | EC002620 | EC002620 | EC002620 | 19" Befestigungsschiene,19" Gleitschienen,Gleitschiene
8613180 | Gleitschienen, für TS-Adapterprofil, beidseitige Befestigung, für Tiefe 800mm | 27188101 | 27182504 | 27182590 | 27182590 | 27189261 | EC000325 | EC002620 | EC002620 | EC002620 | 19" Befestigungsschiene,19" Gleitschienen,Gleitschiene
8613300 | Adapter-Profile, 482,6mm (19"), für TS Elektronikschrank, Höhe 2000mm | 27188101 | 27182504 | 27180907 | 27180907 | 27189234 | EC000325 | EC002625 | EC002625 | EC002625 | 19" Direkteinbau,19" Profile,19"-Profile,Ausbau,Elektronikschrank,TS 8,TS Elektronikschrank,TS8
8613360 | Adapter-Profile, 482,6mm (19"), für TS Elektronikschrank, Höhe 1600mm | 27188101 | 27182504 | 27180907 | 27180907 | 27189234 | EC000325 | EC002625 | EC002625 | EC002625 | 19" Direkteinbau,19" Profile,19"-Profile,Ausbau,Elektronikschrank,TS 8,TS Elektronikschrank,TS8
8613640 | Erdbebenkit für Zone 4 für TS 600x2000x400 mm | 27188101 | 27189234 | 27189261 | 27189261 | 27189261 | EC000318 | EC002620 | EC002620 | EC002620 | Bellcore,Erdbebensicherheit,Erdbebentauglich,Schaltschrank-System
8613660 | TS Erdbebenkit für Zone 4 für TS 600x2000x600 mm | 27188101 | 27189234 | 27189261 | 27189261 | 27189261 | EC000318 | EC002620 | EC002620 | EC002620 | Bellcore,Erdbebensicherheit,Erdbebentauglich,Schaltschrank-System
8613860 | Erdbeben-Kit, für schrank BHT 800x2000x600mm, Stahlblech | 27188101 | 27189234 | 27189261 | 27189261 | 27189261 | EC000318 | EC002620 | EC002620 | EC002620 | Bellcore,Erdbebensicherheit,Erdbebentauglich,Schaltschrank-System
8614040 | Teilmontageplatten, für TS/SE, für BH 900x300mm | 27188101 | 27189231 | 27409216 | 27409216 | 27409216 | EC000213 | EC000213 | EC000213 | EC000213 | Aufbauplatte,Montageplatte,Teilmontageplatte
8614050 | Teilmontageplatten, für TS/SE, für BH 900x400mm | 27188101 | 27189231 | 27409216 | 27409216 | 27409216 | EC000213 | EC000213 | EC000213 | EC000213 | Aufbauplatte,Montageplatte,Teilmontageplatte
8614060 | Teilmontageplatten, für TS/SE, für BH 900x500mm | 27188101 | 27189231 | 27409216 | 27409216 | 27409216 | EC000213 | EC000213 | EC000213 | EC000213 | Aufbauplatte,Montageplatte,Teilmontageplatte
8614100 | Scharnierbefestigung, für Teilmontageplatte TS/SE | 27188101 | 27189234 | 27189234 | 27189234 | 27409219 | EC000213 | EC001167 | EC001167 | EC001167 | Aufbauplatte,Befestigungsmaterial,Montagematerial,Montageplatte,TS 8,TS8
8614180 | Montageplatte für TS, 400mm breit, für Schrankhöhe 1800mm | 27188101 | 27189231 | 27409216 | 27409216 | 27409216 | EC000213 | EC000213 | EC000213 | EC000213 | Aufbauplatte,Montageplatte,TS 8,TS8
8614200 | Montageplatte für TS, 400mm breit, für Schrankhöhe 2000mm | 27188101 | 27189231 | 27409216 | 27409216 | 27409216 | EC000213 | EC000213 | EC000213 | EC000213 | Aufbauplatte,Montageplatte,TS 8,TS8
8614240 | Teilmontageplatten, für TS/SE, für BH 1100x300mm | 27188101 | 27189231 | 27409216 | 27409216 | 27409216 | EC000213 | EC000213 | EC000213 | EC000213 | Aufbauplatte,Montageplatte,Teilmontageplatte
8614250 | Teilmontageplatten, für TS/SE, für BH 1100x400mm | 27188101 | 27189231 | 27409216 | 27409216 | 27409216 | EC000213 | EC000213 | EC000213 | EC000213 | Aufbauplatte,Montageplatte,Teilmontageplatte
8614260 | Teilmontageplatten, für TS/SE, für BH 1100x500mm | 27188101 | 27189231 | 27409216 | 27409216 | 27409216 | EC000213 | EC000213 | EC000213 | EC000213 | Aufbauplatte,Montageplatte,Teilmontageplatte
8614640 | Teilmontageplatten, für TS/SE, für BH 500x300mm | 27188101 | 27189231 | 27409216 | 27409216 | 27409216 | EC000213 | EC000213 | EC000213 | EC000213 | Aufbauplatte,Montageplatte,Teilmontageplatte
8614650 | Teilmontageplatten, für TS/SE, für BH 500x400mm | 27188101 | 27189231 | 27409216 | 27409216 | 27409216 | EC000213 | EC000213 | EC000213 | EC000213 | Aufbauplatte,Montageplatte,Teilmontageplatte
8614660 | Teilmontageplatten, für TS/SE, für BH 500x500mm | 27188101 | 27189231 | 27409216 | 27409216 | 27409216 | EC000213 | EC000213 | EC000213 | EC000213 | Aufbauplatte,Montageplatte,Teilmontageplatte
8614675 | Teilmontageplatten, für TS/SE, für BH 500x775mm | 27188101 | 27189231 | 27409216 | 27409216 | 27409216 | EC000213 | EC000213 | EC000213 | EC000213 | Aufbauplatte,Montageplatte,Teilmontageplatte
8614680 | Teilmontageplatten, für TS/SE, für BH 500x700mm | 27188101 | 27189231 | 27409216 | 27409216 | 27409216 | EC000213 | EC000213 | EC000213 | EC000213 | Aufbauplatte,Montageplatte,Teilmontageplatte
8614840 | Teilmontageplatten, für TS/SE, für BH 700x300mm | 27188101 | 27189231 | 27409216 | 27409216 | 27409216 | EC000213 | EC000213 | EC000213 | EC000213 | Aufbauplatte,Montageplatte,Teilmontageplatte
8614850 | Teilmontageplatten, für TS/SE, für BH 700x400mm | 27188101 | 27189231 | 27409216 | 27409216 | 27409216 | EC000213 | EC000213 | EC000213 | EC000213 | Aufbauplatte,Montageplatte,Teilmontageplatte
8614880 | Teilmontageplatten, für TS/SE, für BH 700x700mm | 27188101 | 27189231 | 27409216 | 27409216 | 27409216 | EC000213 | EC000213 | EC000213 | EC000213 | Aufbauplatte,Montageplatte,Teilmontageplatte
8615500 | Anreih-Systeme TS 8, 1-türig, BHT 600x1200x500mm | 27180101 | 27180101 | 27180101 | 27180101 | 27180101 | EC000261 | EC000261 | EC000261 | EC000261 | Anreihschrank,Schaltschrank System,Schrank,Standschrank,TS 8,Großschrank
8616602 | DCP-Cold Plate mit T-Nut u. CU-Rohr 2500 W, für TS8 Breite 600 mm | 27180704 | 27180712 | 27180712 | 27180712 | 27180712 | EC000431 | EC002515 | EC002515 | EC002515 | Klimatisierung,Schaltschrankklimatisierung,Umluftkühler,Wärmetauscher
8616622 | DCP-Cold Plate mit T-Nut u. VA-Rohr 2500 W, für TS8 Breite 600 mm | 27180704 | 27180712 | 27180712 | 27180712 | 27180712 | EC000431 | EC002515 | EC002515 | EC002515 | Klimatisierung,Schaltschrankklimatisierung,Umluftkühler,Wärmetauscher
8616700 | Cold Plate Systembefestigung für Frequenzumrichter Variante A | 27180704 | 27180712 | 27180712 | 27180712 | 27180712 | EC000431 | EC002515 | EC002515 | EC002515 | Cold Plate,Klimatisierung,Schaltschrankklimatisierung
8616710 | Cold Plate Systembefestigung für Frequenzumrichter Variante B | 27180704 | 27180712 | 27180712 | 27180712 | 27180712 | EC000431 | EC002515 | EC002515 | EC002515 | Cold Plate,Klimatisierung,Schaltschrankklimatisierung
8616720 | Cold Plate Systembefestigung für Frequenzumrichter Variante C | 27180704 | 27180712 | 27180712 | 27180712 | 27180712 | EC000431 | EC002515 | EC002515 | EC002515 | Cold Plate,Klimatisierung,Schaltschrankklimatisierung
8616750 | DCP-Fluidverteilung Verteiler, Tüllen und Fittings VE mit 2 Stück | 27180704 | 27180712 | 27180712 | 27180712 | 27180712 | EC000431 | EC002515 | EC002515 | EC002515 | Cold Plate,Klimatisierung,Schaltschrankklimatisierung
8616752 | Fluidverteiler aus Edelstahl für DCP Cold Plate mit CU und VA-Rohr | 27180704 | 27180712 | 27180712 | 27180712 | 27180712 | EC000431 | EC002515 | EC002515 | EC002515 | Cold Plate,Klimatisierung,Schaltschrankklimatisierung
8616760 | DCP-Flex-Schlauch 500 mm Edelstahl-Flex-Schlauch und Dichtringen | 27180704 | 27180712 | 27180712 | 27180712 | 27180712 | EC000431 | EC002515 | EC002620 | EC002515 | Cold Plate,Klimatisierung,Schaltschrankklimatisierung
8616761 | DCP-Flex-Schlauch 1000 mm Edelstahl-Flex-Schlauch und Dichtringen | 27180704 | 27180712 | 27180712 | 27180712 | 27180712 | EC000431 | EC002515 | EC002620 | EC002515 | Cold Plate,Klimatisierung,Schaltschrankklimatisierung
8616762 | DCP-Schnellentlüfter mit Dichtring | 27180704 | 27180712 | 27180712 | 27180712 | 27180716 | EC000431 | EC000320 | EC000320 | EC000320 | Cold Plate,Klimatisierung,Schaltschrankklimatisierung
8616772 | DCP-Cold Plate Flex Schlauch 500 mm mit Dichtring | 27180704 | 27180712 | 27180712 | 27180712 | 27180712 | EC000431 | EC002515 | EC002620 | EC002515 | Cold Plate,Klimatisierung,Schaltschrankklimatisierung
8616773 | DCP-Cold Plate Flex Schlauch 1000 mm mit Dichtring | 27180704 | 27180712 | 27180712 | 27180712 | 27180712 | EC000431 | EC002515 | EC002620 | EC002515 | Cold Plate,Klimatisierung,Schaltschrankklimatisierung
8616802 | DCP-Cold Plate mit T-Nut u. CU-Rohr 3000W, für TS8 Breite 800 mm | 27180704 | 27180712 | 27180712 | 27180712 | 27180712 | EC000431 | EC002515 | EC002515 | EC002515 | Klimatisierung,Schaltschrankklimatisierung,Umluftkühler,Wärmetauscher
8616822 | DCP-Cold Plate mit T-Nut u. VA-Rohr 3000 W, für TS8, Breite 800 mm | 27180704 | 27180712 | 27180712 | 27180712 | 27180712 | EC000431 | EC002515 | EC002515 | EC002515 | Klimatisierung,Schaltschrankklimatisierung,Umluftkühler,Wärmetauscher
8626300 | Topschrank-System Eckschrank lackiert RAL 7035 | 27188101 | 27180101 | 27189290 | 27189290 | 27180101 | EC000261 | EC000261 | EC000261 | EC000261 | Anreihung,Eckschrank,TS 8,TS8,Verbinder,Zusammenbau,Zusammenbaumaterial
8626500 | Anreih-Systeme TS 8, 1-türig, BHT 600x2200x600mm | 27180101 | 27180101 | 27180101 | 27180101 | 27180101 | EC000261 | EC000261 | EC000261 | EC000261 | Anreihschrank,Schaltschrank System,Schrank,Standschrank,TS 8,Großschrank
8626560 | Schaltschrank für EXP BHT 600X2200X600 mm, RAL 7035 | 27180101 | 27180502 | 27180502 | 27180502 | 27180101 | EC000261 | EC000261 | EC000261 | EC000261 | Anreihschrank,Druckkapselung,Ex-Schrank,Schaltschrank System,Schrank,Standschrank,Überdruck
8645500 | Anreih-Systeme TS 8, 1-türig, BHT 600x1400x500mm | 27180101 | 27180101 | 27180101 | 27180101 | 27180101 | EC000261 | EC000261 | EC000261 | EC000261 | Anreihschrank,Schaltschrank System,Schrank,Standschrank,TS 8,Großschrank
8645560 | Schaltschrank für EXP BHT 600X1400X500 mm, RAL 7035 | 27180101 | 27180502 | 27180502 | 27180502 | 27180101 | EC000261 | EC000261 | EC000261 | EC000261 | Anreihschrank,Druckkapselung,Ex-Schrank,Schaltschrank System,Schrank,Standschrank,Überdruck
8665500 | Anreih-Systeme TS 8, 1-türig, BHT 600x1600x500mm | 27180101 | 27180101 | 27180101 | 27180101 | 27180101 | EC000261 | EC000261 | EC000261 | EC000261 | Anreihschrank,Schaltschrank System,Schrank,Standschrank,TS 8,Großschrank
8665560 | Schaltschrank für EXP BHT 600X1600X500 mm, RAL 7035 | 27180101 | 27180502 | 27180502 | 27180502 | 27180101 | EC000261 | EC000261 | EC000261 | EC000261 | Anreihschrank,Druckkapselung,Ex-Schrank,Schaltschrank System,Schrank,Standschrank,Überdruck
8684300 | Topschrank-System Eckschrank lackiert RAL 7035 | 27188101 | 27180101 | 27189290 | 27189290 | 27180101 | EC000261 | EC000261 | EC000261 | EC000261 | Anreihung,Eckschrank,TS 8,TS8,Verbinder,Zusammenbau,Zusammenbaumaterial
8684500 | Anreih-Systeme TS 8, 1-türig, BHT 600x1800x400mm | 27180101 | 27180101 | 27180101 | 27180101 | 27180101 | EC000261 | EC000261 | EC000261 | EC000261 | Anreihschrank,Schaltschrank System,Schrank,Standschrank,TS 8,Großschrank
8684560 | Schaltschrank für EXP BHT 600X1800X400 mm, RAL 7035 | 27180101 | 27180502 | 27180502 | 27180502 | 27180101 | EC000261 | EC000261 | EC000261 | EC000261 | Anreihschrank,Druckkapselung,Ex-Schrank,Schaltschrank System,Schrank,Standschrank,Überdruck
8685300 | Topschrank-System Eckschrank lackiert, RAL 7035 | 27188101 | 27180101 | 27189290 | 27189290 | 27180101 | EC000261 | EC000261 | EC000261 | EC000261 | Anreihung,Eckschrank,TS 8,TS8,Verbinder,Zusammenbau,Zusammenbaumaterial
8685500 | Anreih-Systeme TS 8, 1-türig, BHT 600x1800x500mm | 27180101 | 27180101 | 27180101 | 27180101 | 27180101 | EC000261 | EC000261 | EC000261 | EC000261 | Anreihschrank,Schaltschrank System,Schrank,Standschrank,TS 8,Großschrank
8685560 | Schaltschrank für EXP BHT 600X1800X500 mm, RAL 7035 | 27180101 | 27180502 | 27180502 | 27180502 | 27180101 | EC000261 | EC000261 | EC000261 | EC000261 | Anreihschrank,Druckkapselung,Ex-Schrank,Schaltschrank System,Schrank,Standschrank,Überdruck
8686300 | Topschrank-System Eckschrank lackiert, RAL 7035 | 27188101 | 27180101 | 27189290 | 27189290 | 27180101 | EC000261 | EC000261 | EC000261 | EC000261 | Anreihung,Eckschrank,TS 8,TS8,Verbinder,Zusammenbau,Zusammenbaumaterial
8686500 | Anreih-Systeme TS 8, 1-türig, BHT 600x1800x600mm | 27180101 | 27180101 | 27180101 | 27180101 | 27180101 | EC000261 | EC000261 | EC000261 | EC000261 | Anreihschrank,Schaltschrank System,Schrank,Standschrank,TS 8,Großschrank
8686560 | Schaltschrank für EXP BHT 600X1800X600 mm, RAL 7035 | 27180101 | 27180502 | 27180502 | 27180502 | 27180101 | EC000261 | EC000261 | EC000261 | EC000261 | Anreihschrank,Druckkapselung,Ex-Schrank,Schaltschrank System,Schrank,Standschrank,Überdruck
8700000 | Anreihverbinder außen, für TS/TS, Edelstahl 1.4301/ AISI 304 | 27188101 | 27189204 | 27189234 | 27189234 | 27189263 | EC000318 | EC002622 | EC002622 | EC002622 | Anreihung,TS 8,TS8,Verbinder,Zusammenbau,Zusammenbaumaterial
8700010 | Anreihrahmen, IP 66/NEMA 4, NEMA 4X, für TS, für schrank mit HxT 2000x600mm | 27188101 | 27189204 | 27189234 | 27189234 | 27189263 | EC000318 | EC002622 | EC002622 | EC002622 | Anreihung,TS 8,TS8,Verbinder,Zusammenbau,Zusammenbaumaterial
8700060 | Seitenwände, verschraubbar, Edelstahl, HT 2000x600mm, für TS | 27188101 | 27182101 | 27182101 | 27182101 | 27182101 | EC000746 | EC002524 | EC002524 | EC002524 | Abschlusswand,Seitenwand,TS 8,TS8
8700120 | TS Kabeleinführungsbleche Edelstahl Breite = 1200 mm | 27188101 | 27189222 | 27400604 | 27400604 | 27189261 | EC000322 | EC002620 | EC002620 | EC002620 | Kabeleinführung,Kabeleinführungsblech
8700140 | Abdeckung für Anreihung oben, Edelstahl 1.4301, für Schranktiefe 400mm | 27188101 | 27189234 | 27189263 | 27189263 | 27189263 | EC000318 | EC002620 | EC002622 | EC002622 | Abdeckprofil,Anreihung,Spaltabdeckung,Verbinder,Zusammenbau,Zusammenbaumaterial
8700150 | Abdeckung für Anreihung oben, Edelstahl 1.4301, für Schranktiefe 500mm | 27188101 | 27189234 | 27189263 | 27189263 | 27189263 | EC000318 | EC002620 | EC002622 | EC002622 | Abdeckprofil,Anreihung,Spaltabdeckung,Verbinder,Zusammenbau,Zusammenbaumaterial
8700160 | Abdeckung für Anreihung oben, Edelstahl 1.4301, für Schranktiefe 600mm | 27188101 | 27189234 | 27189263 | 27189263 | 27189263 | EC000318 | EC002620 | EC002622 | EC002622 | Abdeckprofil,Anreihung,Spaltabdeckung,Verbinder,Zusammenbau,Zusammenbaumaterial
8700600 | TS Kabeleinführungsbleche Edelstahl Breite = 600 mm | 27188101 | 27189222 | 27400604 | 27400604 | 27189261 | EC000322 | EC002620 | EC002620 | EC002620 | Kabeleinführung,Kabeleinführungsblech
8700680 | Seitenwände 1.4301, NEMA 4x, IP 66 | 27188101 | 27182101 | 27182101 | 27182101 | 27182101 | EC000746 | EC002524 | EC002524 | EC002524 | Abschlusswand,Seitenwand
8700800 | TS Kabeleinführungsbleche Edelstahl Breite = 600 mm | 27188101 | 27189222 | 27400604 | 27400604 | 27189261 | EC000322 | EC002620 | EC002620 | EC002620 | Kabeleinführung,Kabeleinführungsblech
8700840 | Seitenwände, verschraubbar, Edelstahl, HT 1800x400mm, für TS | 27188101 | 27182101 | 27182101 | 27182101 | 27182101 | EC000746 | EC002524 | EC002524 | EC002524 | Abschlusswand,Seitenwand,TS 8,TS8
8700850 | Seitenwände, verschraubbar, Edelstahl, HT 1800x500mm, für TS | 27188101 | 27182101 | 27182101 | 27182101 | 27182101 | EC000746 | EC002524 | EC002524 | EC002524 | Abschlusswand,Seitenwand,TS 8,TS8
8701000 | Sockel-Elemente vorne und hinten, Höhe 100mm, für Breite 1000mm, Edelstahl | 27188101 | 27182092 | 27182003 | 27182003 | 27182003 | EC000721 | EC000721 | EC000721 | EC000721 | Edelstahl,Sockel,Standelement,TS 8,TS8,Unterbau
8701040 | Sockel-Blenden, seitlich, Höhe 100mm, für Tiefe 400mm, Edelstahl | 27188101 | 27182092 | 27189270 | 27189270 | 27182003 | EC000721 | EC000721 | EC000721 | EC000721 | Edelstahl,Sockel,Standelement,TS 8,TS8,Unterbau
8701050 | Sockel-Blenden, seitlich, Höhe 100mm, für Tiefe 500mm, Edelstahl | 27188101 | 27182092 | 27189270 | 27189270 | 27182003 | EC000721 | EC000721 | EC000721 | EC000721 | Edelstahl,Sockel,Standelement,TS 8,TS8,Unterbau
8701060 | Sockel-Blenden, seitlich, Höhe 100mm, für Tiefe 600mm, Edelstahl | 27188101 | 27182092 | 27189270 | 27189270 | 27182003 | EC000721 | EC000721 | EC000721 | EC000721 | Edelstahl,Sockel,Standelement,TS 8,TS8,Unterbau
8701180 | Scharniere 180°, für TS8/SE, Türvariante: Stahlblechtür, Matt vernickelt | 27188101 | 27189237 | 27409219 | 27409219 | 27409219 | EC000747 | EC001167 | EC001167 | EC001167 | Scharnier,Schwenkelement
8701200 | Sockel-Elemente vorne und hinten, Höhe 100mm, für Breite 1200mm, Edelstahl | 27188101 | 27182092 | 27182003 | 27182003 | 27182003 | EC000721 | EC000721 | EC000721 | EC000721 | Edelstahl,Sockel,Standelement,TS 8,TS8,Unterbau
8701600 | Sockel-Elemente vorne und hinten, Höhe 100mm, für Breite 600mm, Edelstahl | 27188101 | 27182092 | 27182003 | 27182003 | 27182003 | EC000721 | EC000721 | EC000721 | EC000721 | Edelstahl,Sockel,Standelement,TS 8,TS8,Unterbau
8701800 | Sockel-Elemente vorne und hinten, Höhe 100mm, für Breite 800mm, Edelstahl | 27188101 | 27182092 | 27182003 | 27182003 | 27182003 | EC000721 | EC000721 | EC000721 | EC000721 | Edelstahl,Sockel,Standelement,TS 8,TS8,Unterbau
8702000 | Sockel-Elemente vorne und hinten, Höhe 200mm, für Breite 1000mm, Edelstahl | 27188101 | 27182092 | 27182003 | 27182003 | 27182003 | EC000721 | EC000721 | EC000721 | EC000721 | Edelstahl,Sockel,Standelement,TS 8,TS8,Unterbau
8702040 | Sockel-Blenden, seitlich, Höhe 200mm, für Tiefe 400mm, Edelstahl | 27188101 | 27182092 | 27189270 | 27189270 | 27182003 | EC000721 | EC000721 | EC000721 | EC000721 | Edelstahl,Sockel,Standelement,TS 8,TS8,Unterbau
8702050 | Sockel-Blenden, seitlich, Höhe 200mm, für Tiefe 500mm, Edelstahl | 27188101 | 27182092 | 27189270 | 27189270 | 27182003 | EC000721 | EC000721 | EC000721 | EC000721 | Edelstahl,Sockel,Standelement,TS 8,TS8,Unterbau
8702060 | Sockel-Blenden, seitlich, Höhe 200mm, für Tiefe 600mm, Edelstahl | 27188101 | 27182092 | 27189270 | 27189270 | 27182003 | EC000721 | EC000721 | EC000721 | EC000721 | Edelstahl,Sockel,Standelement,TS 8,TS8,Unterbau
8702200 | Sockel-Elemente vorne und hinten, Höhe 200mm, für Breite 1200mm, Edelstahl | 27188101 | 27182092 | 27182003 | 27182003 | 27182003 | EC000721 | EC000721 | EC000721 | EC000721 | Edelstahl,Sockel,Standelement,TS 8,TS8,Unterbau
8702600 | Sockel-Elemente vorne und hinten, Höhe 200mm, für Breite 600mm, Edelstahl | 27188101 | 27182092 | 27182003 | 27182003 | 27182003 | EC000721 | EC000721 | EC000721 | EC000721 | Edelstahl,Sockel,Standelement,TS 8,TS8,Unterbau
8702800 | Sockel-Elemente vorne und hinten, Höhe 200mm, für Breite 800mm, Edelstahl | 27188101 | 27182092 | 27182003 | 27182003 | 27182003 | EC000721 | EC000721 | EC000721 | EC000721 | Edelstahl,Sockel,Standelement,TS 8,TS8,Unterbau
8800020 | Scharniere 130°, für TS 8/SE Stahlblechtür | 27188101 | 27189237 | 27409219 | 27409219 | 27409219 | EC000747 | EC001167 | EC001167 | EC001167 | Scharnier,Schwenkelement
8800030 | Scharnier, -Tür 180 Grad RAL 7032 | 27188101 | 27189237 | 27409219 | 27409219 | 27409219 | EC000747 | EC001167 | EC001167 | EC001167 | Scharnier,Schwenkelement
8800040 | Verschlussteile, für TS/TS-IT/SE, Zink-Druckguss | 27188101 | 27189256 | 27182290 | 27182290 | 27189234 | EC000747 | EC002625 | EC002625 | EC002625 | Schrank Tür,TS 8,TS8,Tür
8800050 | Montageplatten-Fixierung, für TS/SE | 27188101 | 27189231 | 27409216 | 27409216 | 27189261 | EC000213 | EC002620 | EC002625 | EC002620 | Aufbauplatte,Befestigungsmaterial,Montagematerial,Montageplatte
8800060 | Kabeleinführungsbleche TS/SE/PC für Schrankbreite 600mm | 27188101 | 27189222 | 27400604 | 27400604 | 27189261 | EC000322 | EC002620 | EC002620 | EC002620 | Kabeleinführung,Kabeleinführungsblech
8800070 | Federscheibe, Federstahl verzinkt | 27188101 | 27189256 | 27189266 | 27189266 | 27189266 | EC000327 | EC002626 | EC002626 | EC002626 | Federscheibe,Griff,Griffsystem
8800071 | Flachteilhalter, innen, für TS | 27188101 | 27182101 | 27182101 | 27182101 | 27189265 | EC000746 | EC002624 | EC002624 | EC002624 | Seitenwand,TS 8,TS8
8800075 | Klemmteile für Bodenblech TS, SE, CM, TP | 27188101 | 27189240 | 27189234 | 27189234 | 27189261 | EC000721 | EC002620 | EC002620 | EC002620 | Boden,Bodenblech,Sockel
8800080 | Kabeleinführungsbleche TS/SE/PC für Schrankbreite 800mm | 27188101 | 27189222 | 27400604 | 27400604 | 27189261 | EC000322 | EC002620 | EC002620 | EC002620 | Kabeleinführung,Kabeleinführungsblech
8800090 | Montageplatten-Fixierung, für TS/SE | 27188101 | 27189231 | 27409216 | 27409216 | 27189261 | EC000213 | EC002620 | EC002625 | EC002620 | Aufbauplatte,Befestigungsmaterial,Montagematerial,Montageplatte
8800100 | Kabeleinführungsbleche TS/SE/PC für Schrankbreite 1000mm | 27188101 | 27189222 | 27400604 | 27400604 | 27189261 | EC000322 | EC002620 | EC002620 | EC002620 | Kabeleinführung,Kabeleinführungsblech
8800110 | Scharniere für Seitenwand, verschraubbar, Stahlblech | 27188101 | 27182101 | 27182101 | 27182101 | 27409219 | EC000746 | EC001167 | EC001167 | EC001167 | Scharnier,Schwenkelement,Seitenwand,TS 8,TS8
8800120 | Kabeleinführungsbleche TS/SE/PC für Schrankbreite 1200mm | 27188101 | 27189222 | 27400604 | 27400604 | 27189261 | EC000322 | EC002620 | EC002620 | EC002620 | Kabeleinführung,Kabeleinführungsblech
8800130 | TS Montagestege, für innere Montageebene BT 600mm | 27188101 | 27189233 | 27189261 | 27189261 | 27189261 | EC000318 | EC002620 | EC002620 | EC002620 | Befestigungsschiene,Halteschiene,Montageschiene,TS 8,TS8
8800150 | Adaptionsschiene für das Lütze LSC Verdrahtungssystem, für Schranktiefe 500mm | 27188101 | 27189234 | 27189234 | 27189234 | 27189234 | EC000318 | EC002625 | EC002625 | EC002625 | Adaptionsschiene,Befestigungsmaterial,Innenausbau
8800160 | Adaptionsschiene für das Lütze LSC Verdrahtungssystem, für Schranktiefe 600mm | 27188101 | 27189234 | 27189234 | 27189234 | 27189234 | EC000318 | EC002625 | EC002625 | EC002625 | Adaptionsschiene,Befestigungsmaterial,Innenausbau
8800170 | Anreihverbinder horizontal, für Montage Rücken/Rücken, Stahlblech | 27188101 | 27189204 | 27189234 | 27189234 | 27189263 | EC000318 | EC002622 | EC002622 | EC002622 | Anreihung,TS 8,TS8,Verbinder,Zusammenbau,Zusammenbaumaterial
8800180 | Adaptionsschiene für das Lütze LSC Verdrahtungssystem, für Schranktiefe 800mm | 27188101 | 27189234 | 27189234 | 27189234 | 27189234 | EC000318 | EC002625 | EC002625 | EC002625 | Adaptionsschiene,Befestigungsmaterial,Innenausbau
8800190 | Scharniere 180°, für TS8/SE, Türvariante: Stahlblechtür, RAL7035 | 27188101 | 27189237 | 27409219 | 27409219 | 27409219 | EC000747 | EC001167 | EC001167 | EC001167 | Scharnier,Schwenkelement
8800200 | Breitenunterteilung für zwei Hälften bei 1200mm breiten TS und SE schrank | 27188101 | 27189234 | 27189234 | 27189234 | 27189261 | EC000721 | EC002620 | EC002620 | EC002620 | Boden,Breitenunterteilung,Sockel
8800210 | Bodenbefestigungswinkel | 27188101 | 27189208 | 27189234 | 27189234 | 27189234 | EC000721 | EC002625 | EC002625 | EC002625 | Boden,Bodenbefestigungswinkel,Sockel
8800220 | Sockel-Adapter für Nivellierfüße M12 zum befestigen am TS Sockel | 27188101 | 27182001 | 27182003 | 27182003 | 27182003 | EC000721 | EC000721 | EC002625 | EC000721 | Boden,Fuss,Sockel
8800230 | Scharnier, -Tür 180 Grad RAL 8019 | 27188101 | 27189237 | 27409219 | 27409219 | 27409219 | EC000747 | EC001167 | EC001167 | EC001167 | Scharnier,Schwenkelement
8800240 | Adaptersatz für Moeller MR 25 | 27188101 | 27189234 | 27189234 | 27189234 | 27189234 | EC000318 | EC002625 | EC002625 | EC002625 | Adaptionsschiene,Befestigungsmaterial,Innenausbau
8800280 | Einbausatz, für Montageplatten TS/SE, Rücken an Rücken | 27188101 | 27189231 | 27409216 | 27409216 | 27189234 | EC000213 | EC002625 | EC002625 | EC002625 | Aufbauplatte,Befestigungsmaterial,Montagematerial,Montageplatte,TS 8,TS8
8800290 | Sockel-Adapter für Doppel-Lenkrollen | 27188101 | 27182001 | 27182003 | 27182003 | 27182003 | EC000721 | EC000721 | EC000721 | EC000721 | Boden,Rolle,Sockel
8800300 | Adapterschiene, für PS-Kompatibilität, für Schrankhöhe 2000mm | 27188101 | 27189250 | 23159101 | 23159101 | 27189234 | EC000318 | EC002625 | EC002625 | EC002625 | Befestigungsschiene,Halteschiene,Schiene
8800310 | TS Ausbaublock, Zink-Druckguss, Einbau vertikale TS/SE Profile | 27188101 | 27189234 | 27189234 | 27189234 | 27189234 | EC000318 | EC002625 | EC002625 | EC002625 | Innenausbau,TS 8,TS8
8800320 | Adapterschiene, für PS-Kompatibilität, für Schrankhöhe 2200mm | 27188101 | 27189250 | 23159101 | 23159101 | 27189234 | EC000318 | EC002625 | EC002625 | EC002625 | Befestigungsschiene,Halteschiene,Schiene
8800330 | Kombi-Haltestück TS für die Befestigung vom Montage-Chassis 23x73mm oder 23x23mm | 27188101 | 27189234 | 27189234 | 27189234 | 27189234 | EC000318 | EC002625 | EC002625 | EC002625 | Befestigungsmaterial,Innenausbau,TS 8,TS8
8800340 | Käfigmutter M6 | 27188101 | 27189234 | 27189234 | 27189234 | 23110815 | EC000318 | EC002358 | EC002358 | EC002358 | Befestigungsmaterial,Innenausbau,Montagematerial,Mutter
8800350 | Käfigmutter M8 | 27188101 | 27189234 | 27189234 | 27189234 | 23110815 | EC000318 | EC002358 | EC002358 | EC002358 | Befestigungsmaterial,Innenausbau,Montagematerial,Mutter
8800360 | Adapter-Winkel TS zum Anbau von Systemleuchten und Kabelkanälen | 27188101 | 27189234 | 27189234 | 27189234 | 27189234 | EC000318 | EC002625 | EC002625 | EC002625 | Adapter-Winkel,Befestigungsmaterial,Innenausbau
8800370 | Befestigungs-Haltestück TS für variable Befestigung der Montageschiene 23x23mm | 27188101 | 27189234 | 27189234 | 27189234 | 27189234 | EC000318 | EC002625 | EC002625 | EC002625 | Befestigungsmaterial,Haltestück,Innenausbau,TS 8,TS8
8800380 | Adapterschiene, für PS-Kompatibilität, für Schrankhöhe 1800mm | 27188101 | 27189250 | 23159101 | 23159101 | 27189234 | EC000318 | EC002625 | EC002625 | EC002625 | Befestigungsschiene,Halteschiene,Schiene
8800390 | Transportrollen für Sockel TS | 27188101 | 27189251 | 27189262 | 27189262 | 27189262 | EC000721 | EC002621 | EC002621 | EC002621 | Rolle,Rollen,Sockel,TS 8,TS8
8800400 | Anreihzwinge horizontal, für TS/TS TS/PS, Stahlguss, verzinkt | 27188101 | 27189204 | 27189234 | 27189234 | 27189263 | EC000318 | EC002625 | EC002622 | EC002622 | Anreihung,TS 8,TS8,Zusammenbau,Zusammenbaumaterial,Zwinge
8800410 | Anreihzwinge vertikal, für TS/TS, Stahlblech, verzinkt | 27188101 | 27189204 | 27189234 | 27189234 | 27189263 | EC000318 | EC002625 | EC002622 | EC002622 | Anreihung,Zusammenbau,Zusammenbaumaterial,Zwinge
8800420 | Anreihzwinge vertikal, für TS/PS, Stahlguss, verzinkt | 27188101 | 27189204 | 27189234 | 27189234 | 27189263 | EC000318 | EC002625 | EC002622 | EC002622 | Anreihung,Zusammenbau,Zusammenbaumaterial,Zwinge
8800430 | Anreihtechnik - Anreihwinkel für TS/TS, | 27188101 | 27189204 | 27189234 | 27189234 | 27189263 | EC000318 | EC002625 | EC002622 | EC002622 | Anreihung,TS 8,TS8,Verbinder,Zusammenbau,Zusammenbaumaterial
8800470 | Anreihbefestigung vertikal, für TS/TS mit Trennwand, Stahlblech, verzinkt | 27188101 | 27189204 | 27189234 | 27189234 | 27189263 | EC000318 | EC002625 | EC002622 | EC002622 | Anreihung,TS 8,TS8,Verbinder,Zusammenbau,Zusammenbaumaterial
8800490 | Anreihverbinder außen, für TS/TS, Stahlblech, verzinkt | 27188101 | 27189204 | 27189234 | 27189234 | 27189263 | EC000318 | EC002622 | EC002622 | EC002622 | Anreihung,TS 8,TS8,Verbinder,Zusammenbau,Zusammenbaumaterial
8800500 | TS-Anreih-Schnellverbinder, einteilig, Stahlblech, verzinkt | 27188101 | 27189204 | 27189234 | 27189234 | 27142423 | EC000318 | EC000269 | EC002622 | EC002622 | Anreihung,TS 8,TS8,Verbinder,Zusammenbau,Zusammenbaumaterial
8800510 | Kabelkanal für vertikales TS Profil, BHT 100x1800x80mm | 27188101 | 27189224 | 27400703 | 27400703 | 27400703 | EC000322 | EC000012 | EC000012 | EC000012 | Kabelkanal,TS Profil
8800520 | Kabelkanal für vertikales TS Profil, BHT 50x1800x80mm | 27188101 | 27189224 | 27400703 | 27400703 | 27400703 | EC000322 | EC000012 | EC000012 | EC000012 | Kabelkanal,TS Profil
8800531 | Aluminium-Niet, Durchmesser Bohrung 4,5mm | 27188101 | 27189224 | 27400604 | 27400604 | 23120402 | EC000322 | EC002339 | EC002339 | EC002339 | Aluminium-Niete,Kabelkanal
8800540 | Kabelkanal für vertikales TS Profil, BHT 100x1600x80mm | 27188101 | 27189224 | 27400703 | 27400703 | 27400703 | EC000322 | EC000012 | EC000012 | EC000012 | Kabelkanal,TS Profil
8800560 | Schubladen-Einbausatz 482,6 mm (19 Zoll) für Tiefe 600 mm | 27188101 | 27189218 | 27189261 | 27189261 | 27189261 | EC000315 | EC002620 | EC002620 | EC002620 | Geräteaufnahme,Geräteboden,Trageboden
8800570 | Kabelkanal für vertikales TS Profil, BHT 50x1600x80mm | 27188101 | 27189224 | 27400703 | 27400703 | 27400703 | EC000322 | EC000012 | EC000012 | EC000012 | Kabelkanal,TS Profil
8800580 | Schubladen-Einbausatz 482,6 mm (19 Zoll) für Tiefe 800 mm | 27188101 | 27189218 | 27189261 | 27189261 | 27189261 | EC000315 | EC002620 | EC002620 | EC002620 | Geräteaufnahme,Geräteboden,Trageboden
8800590 | TS-Anreih-Schnellverbinder, dreiteilig, Stahlblech, verzinkt | 27188101 | 27189204 | 27189234 | 27189234 | 27142423 | EC000318 | EC000269 | EC000269 | EC002622 | Anreihung,TS 8,TS8,Verbinder,Zusammenbau,Zusammenbaumaterial
8800600 | EMV-Bodenbleche, Kabel mit max. 20mm Durchmesser, Breite 1000mm, für eine Hälfte | 27188101 | 27189214 | 27189214 | 27189214 | 27189261 | EC000329 | EC002620 | EC002620 | EC002620 | EMV,EMV-Bodenblech,EMV-Zubehör
8800610 | Montageplatten-Fixierung, für TS/SE | 27188101 | 27189231 | 27409216 | 27409216 | 27189261 | EC000213 | EC002620 | EC002625 | EC002620 | Aufbauplatte,Befestigungsmaterial,Montagematerial,Montageplatte
8800620 | EMV-Bodenbleche, Kabel mit max. 20mm Durchmesser, Breite 1200mm, für eine Hälfte | 27188101 | 27189214 | 27189214 | 27189214 | 27189261 | EC000329 | EC002620 | EC002620 | EC002620 | EMV,EMV-Bodenblech,EMV-Zubehör
8800630 | Montageplatten-Fixierung, für TS/SE | 27188101 | 27189231 | 27409216 | 27409216 | 27189261 | EC000213 | EC002620 | EC002625 | EC002620 | Aufbauplatte,Befestigungsmaterial,Montagematerial,Montageplatte
8800640 | PS System-Chassis 23x73mm, für TS/SE, Einbau in Schrankbreite/-tiefe TS 400mm | 27188101 | 27189250 | 27189234 | 27189234 | 27189234 | EC000318 | EC002625 | EC002625 | EC002625 | Befestigungsschiene,Chassis,Halteschiene
8800650 | PS System-Chassis 23x73mm, für TS/SE, Einbau in Schrankbreite/-tiefe TS 500mm | 27188101 | 27189250 | 27189234 | 27189234 | 27189234 | EC000318 | EC002625 | EC002625 | EC002625 | Befestigungsschiene,Chassis,Halteschiene
8800660 | EMV-Bodenbleche, für Kabel mit max. 20mm Durchmesser, Breite 600mm | 27188101 | 27189214 | 27189214 | 27189214 | 27189261 | EC000329 | EC002620 | EC002620 | EC002620 | EMV,EMV-Bodenblech,EMV-Zubehör
8800670 | Anreihbefestigung vertikal, für TS/TS, Stahlblech, verzinkt | 27188101 | 27189204 | 27189234 | 27189234 | 27189263 | EC000318 | EC002625 | EC002622 | EC002622 | Anreihung,TS 8,TS8,Verbinder,Zusammenbau,Zusammenbaumaterial
8800680 | EMV-Bodenbleche, für Kabel mit max. 20mm Durchmesser, Breite 800mm | 27188101 | 27189214 | 27189214 | 27189214 | 27189261 | EC000329 | EC002620 | EC002620 | EC002620 | EMV,EMV-Bodenblech,EMV-Zubehör
8800690 | EMV-Anreih-Dichtung, für TS, 3 Stück, Länge je 2 m, Querschnitt 6,3x6,3mm | 27188101 | 27189214 | 27189214 | 27189214 | 27189261 | EC000329 | EC002620 | EC002620 | EC002620 | EMV,EMV-Anreih-Dichtung,EMV-Zubehör
8800710 | Scharniere 180°, für TS8/SE, Türvariante: bis 900 N, RAL 7035 | 27188101 | 27189237 | 27409219 | 27409219 | 27409219 | EC000747 | EC001167 | EC001167 | EC001167 | Scharnier,Schwenkelement
8800750 | Kabelkanal für Montageplatte, für Schrankbreite 2000mm, B 30mm | 27188101 | 27189224 | 27400703 | 27400703 | 27400703 | EC000322 | EC000012 | EC000012 | EC000012 | Kabelkanal,Montageplatte
8800751 | Kabelkanal für Montageplatte, für Schrankbreite 2000mm, B 40mm | 27188101 | 27189224 | 27400703 | 27400703 | 27400703 | EC000322 | EC000012 | EC000012 | EC000012 | Kabelkanal,Montageplatte
8800752 | Kabelkanal für Montageplatte, für Schrankbreite 2000mm, B 60mm | 27188101 | 27189224 | 27400703 | 27400703 | 27400703 | EC000322 | EC000012 | EC000012 | EC000012 | Kabelkanal,Montageplatte
8800753 | Kabelkanal für Montageplatte, für Schrankbreite 2000mm, B 80mm | 27188101 | 27189224 | 27400703 | 27400703 | 27400703 | EC000322 | EC000012 | EC000012 | EC000012 | Kabelkanal,Montageplatte
8800754 | Kabelkanal für Montageplatte, für Schrankbreite 2000mm, B 100mm | 27188101 | 27189224 | 27400703 | 27400703 | 27400703 | EC000322 | EC000012 | EC000012 | EC000012 | Kabelkanal,Montageplatte
8800806 | Aufrastmutter TS, M6 | 27188101 | 27189234 | 27189234 | 27189234 | 23110815 | EC000318 | EC002358 | EC002358 | EC002358 | Gewindemuttern,Innenausbau,Muttern,TS 8,TS8
8800808 | Aufrastmutter TS, M8 | 27188101 | 27189234 | 27189234 | 27189234 | 23110815 | EC000318 | EC002358 | EC002358 | EC002358 | Gewindemuttern,Innenausbau,Muttern,TS 8,TS8
8800825 | Abdeckung für Anreihung oben, Kunststoff, RAL 7035, für Schranktiefe 1200mm | 27188101 | 27189234 | 27189263 | 27189263 | 27189263 | EC000318 | EC002620 | EC002622 | EC002622 | Abdeckprofil,Anreihung,Spaltabdeckung,Verbinder,Zusammenbau,Zusammenbaumaterial
8800830 | Verstärkungswinekl für TS, SE, TP Universalpult | 27188101 | 27189234 | 27189234 | 27189234 | 27189234 | EC000721 | EC002625 | EC002625 | EC002625 | Boden,Sockel,Verstärkungswinkel
8800840 | Abdeckung Anreihung oben für Schranktiefe 400 mm, RAL 7035 | 27188101 | 27189234 | 27189263 | 27189263 | 27189263 | EC000318 | EC002620 | EC002622 | EC002622 | Abdeckprofil,Anreihung,Spaltabdeckung,Verbinder,Zusammenbau,Zusammenbaumaterial
8800845 | Abdeckung für Anreihung oben, Kunststoff, RAL 7035, für Schranktiefe 400mm | 27188101 | 27189234 | 27189263 | 27189263 | 27189263 | EC000318 | EC002620 | EC002622 | EC002622 | Abdeckprofil,Anreihung,Spaltabdeckung,Verbinder,Zusammenbau,Zusammenbaumaterial
8800850 | Abdeckung Anreihung oben für Schranktiefe 500 mm, RAL 7035 | 27188101 | 27189234 | 27189263 | 27189263 | 27189263 | EC000318 | EC002620 | EC002622 | EC002622 | Abdeckprofil,Anreihung,Spaltabdeckung,Verbinder,Zusammenbau,Zusammenbaumaterial
8800855 | Abdeckung für Anreihung oben, Kunststoff, RAL 7035, für Schranktiefe 500mm | 27188101 | 27189234 | 27189263 | 27189263 | 27189263 | EC000318 | EC002620 | EC002622 | EC002622 | Abdeckprofil,Anreihung,Spaltabdeckung,Verbinder,Zusammenbau,Zusammenbaumaterial
8800860 | Abdeckung Anreihung oben für Schranktiefe 600 mm, RAL 7035 | 27188101 | 27189234 | 27189263 | 27189263 | 27189263 | EC000318 | EC002620 | EC002622 | EC002622 | Abdeckprofil,Anreihung,Spaltabdeckung,Verbinder,Zusammenbau,Zusammenbaumaterial
8800865 | Abdeckung für Anreihung oben, Kunststoff, RAL 7035, für Schranktiefe 600mm | 27188101 | 27189234 | 27189263 | 27189263 | 27189263 | EC000318 | EC002620 | EC002622 | EC002622 | Abdeckprofil,Anreihung,Spaltabdeckung,Verbinder,Zusammenbau,Zusammenbaumaterial
8800870 | Abdeckung Anreihung vertikal, für H 2200mm | 27188101 | 27189234 | 27189234 | 27189234 | 27189263 | EC000318 | EC002620 | EC002622 | EC002622 | Abdeckprofil,Anreihung,Spaltabdeckung,Verbinder,Zusammenbau,Zusammenbaumaterial
8800880 | Abdeckung Anreihung oben für Schranktiefe 800 mm, RAL 7035 | 27188101 | 27189234 | 27189263 | 27189263 | 27189263 | EC000318 | EC002620 | EC002622 | EC002622 | Abdeckprofil,Anreihung,Spaltabdeckung,Verbinder,Zusammenbau,Zusammenbaumaterial
8800885 | Abdeckung für Anreihung oben, Kunststoff, RAL 7035, für Schranktiefe 800mm | 27188101 | 27189234 | 27189263 | 27189263 | 27189263 | EC000318 | EC002620 | EC002622 | EC002622 | Abdeckprofil,Anreihung,Spaltabdeckung,Verbinder,Zusammenbau,Zusammenbaumaterial
8800892 | Abdeckung, Anreihung oben, RAL 7035 für Tiefe 1000 mm | 27188101 | 27189234 | 27189263 | 27189263 | 27189263 | EC000318 | EC002620 | EC002622 | EC002622 | Abdeckprofil,Anreihung,Spaltabdeckung,Verbinder,Zusammenbau,Zusammenbaumaterial
8800900 | Geräteboden, Festeinbau, für TS/PC/IW für Lüftererweiterungssatz, BT 600x600mm | 27188101 | 27189218 | 27189261 | 27189261 | 27189261 | EC000315 | EC002620 | EC002620 | EC002620 | Geräteaufnahme,Geräteboden,Trageboden
8800910 | Geräteboden, Festeinbau, für TS/PS/IW für Lüftererweiterungssatz, BT 600x800mm | 27188101 | 27189218 | 27189261 | 27189261 | 27189261 | EC000315 | EC002620 | EC002620 | EC002620 | Geräteaufnahme,Geräteboden,Trageboden
8800920 | Sockel, stationär für PC, IW, für Tiefe 600mm | 27188101 | 27182092 | 27189270 | 27189270 | 27182003 | EC000721 | EC000721 | EC000721 | EC000721 | Sockel,Unterschrankbefestigung
8800950 | Scharniere 180°, für TS8/SE, Türvariante: Stahlblechtür, RAL9005 | 27188101 | 27189237 | 27409219 | 27409219 | 27409219 | EC000747 | EC001167 | EC001167 | EC001167 | Scharnier,Schwenkelement
8801000 | Halter für Schutzbalken | 27188101 | 27189234 | 27189234 | 27189234 | 27189261 | EC000747 | EC002620 | EC002620 | EC002620 | Modulare Frontgestaltung,Schutzbalken,Sperrbalkenhalter
8801010 | Schutzbalken für TS/SE, Holz, RAL 3000, Länge 1090mm, ablängbar | 27188101 | 27189234 | 27189234 | 27189234 | 27189261 | EC000747 | EC002620 | EC002620 | EC002620 | Modulare Frontgestaltung,Schutzbalken,Sperrbalken
8801100 | Teiltür lackiert RAL 7035 | 27188101 | 27189217 | 27182290 | 27182290 | 27182204 | EC000456 | EC000747 | EC000747 | EC000747 | Feldtür,Feldtüren,Schrank Tür,Teiltür,TS 8,TS8,Tür
8801110 | Abschlussblenden lackiert RAL 7035 | 27188101 | 27189210 | 27189234 | 27189234 | 27189234 | EC000456 | EC002625 | EC002625 | EC002625 | Abschlussblech,Frontblende,Schrank Tür,TS 8,TS8,Tür
8801120 | Teiltür lackiert RAL 7035 | 27188101 | 27189217 | 27182290 | 27182290 | 27182204 | EC000456 | EC000747 | EC000747 | EC000747 | Feldtür,Feldtüren,Schrank Tür,Teiltür,TS 8,TS8,Tür
8801140 | Teiltür lackiert RAL 7035 | 27188101 | 27189217 | 27182290 | 27182290 | 27182204 | EC000456 | EC000747 | EC000747 | EC000747 | Feldtür,Feldtüren,Schrank Tür,Teiltür,TS 8,TS8,Tür
8801160 | Teiltür lackiert RAL 7035 | 27188101 | 27189217 | 27182290 | 27182290 | 27182204 | EC000456 | EC000747 | EC000747 | EC000747 | Feldtür,Feldtüren,Schrank Tür,Teiltür,TS 8,TS8,Tür
8801170 | Teiltür mit Sichtscheibe RAL 7035 | 27188101 | 27189217 | 27182290 | 27182290 | 27182204 | EC000456 | EC000747 | EC000747 | EC000747 | Feldtür,Feldtüren,Schrank Tür,Teiltür,TS 8,TS8,Tür
8801180 | Teiltür lackiert RAL 7035 | 27188101 | 27189217 | 27182290 | 27182290 | 27182204 | EC000456 | EC000747 | EC000747 | EC000747 | Feldtür,Feldtüren,Schrank Tür,Teiltür,TS 8,TS8,Tür
8801230 | Blende, oben scharniert RAL 7035, BH 600x300 | 27188101 | 27189210 | 27189234 | 27189234 | 27189260 | EC000456 | EC002617 | EC002617 | EC002617 | Klappe,Schrank Tür,Schwenkelement,Teiltür,TS 8,TS8,Tür
8801240 | Blende, oben scharniert RAL 7035, BH 800x300 | 27188101 | 27189210 | 27189234 | 27189234 | 27189260 | EC000456 | EC002617 | EC002617 | EC002617 | Klappe,Schrank Tür,Schwenkelement,Teiltür,TS 8,TS8,Tür
8801250 | Blende, oben scharniert RAL 7035, BH 1200x300 | 27188101 | 27189210 | 27189234 | 27189234 | 27189260 | EC000456 | EC002617 | EC002617 | EC002617 | Klappe,Schrank Tür,Schwenkelement,Teiltür,TS 8,TS8,Tür
8801260 | Aufsteller, für Blende, oben scharniert, max Öffnungswinkel ca. 85°, VE 2 Stück | 27188101 | 27189210 | 27189234 | 27189234 | 27189261 | EC000456 | EC002620 | EC002620 | EC002620 | Arretierung,Feststeller,Schrank Tür,Tür
8801300 | TS Dachblech B x T 600 x 600 mit Ausbruch 475 X 260 mm | 27188101 | 27180707 | 27189272 | 27189272 | 27182405 | EC000744 | EC000744 | EC000744 | EC000744 | Klimatisierung,Montagezubehör,Schaltschrankklimatisierung
8801310 | TS Dachblech B x T 600 x 600 mit Ausbruch 490 x 390 mm | 27188101 | 27180707 | 27189272 | 27189272 | 27182405 | EC000744 | EC000744 | EC000744 | EC000744 | Klimatisierung,Montagezubehör,Schaltschrankklimatisierung
8801320 | TS Dachblech BxT 800x600 mit Ausbruch 475x260 mm | 27188101 | 27180707 | 27189272 | 27189272 | 27182405 | EC000744 | EC000744 | EC000744 | EC000744 | Klimatisierung,Montagezubehör,Schaltschrankklimatisierung
8801330 | TS Dachblech BxT 800x600 mit Ausführung 490x390 mm | 27188101 | 27180707 | 27189272 | 27189272 | 27182405 | EC000744 | EC000744 | EC000744 | EC000744 | Klimatisierung,Montagezubehör,Schaltschrankklimatisierung
8801340 | TS Dachblech BxT 800x600 mit Ausführung 692x392 mm | 27188101 | 27180707 | 27189272 | 27189272 | 27182405 | EC000744 | EC000744 | EC000744 | EC000744 | Klimatisierung,Montagezubehör,Schaltschrankklimatisierung
8801350 | TS Dachblech BxT 1200x600 mit Ausbruch 490x390 mm | 27188101 | 27180707 | 27189272 | 27189272 | 27182405 | EC000744 | EC000744 | EC000744 | EC000744 | Klimatisierung,Montagezubehör,Schaltschrankklimatisierung
8801360 | TS Dachblech BxT 1200x600 mit Ausbruch 692x392 mm | 27188101 | 27180707 | 27189272 | 27189272 | 27182405 | EC000744 | EC000744 | EC000744 | EC000744 | Klimatisierung,Montagezubehör,Schaltschrankklimatisierung
8801380 | TS Entlüftungs-Aufsatz für Ausschnitt BxT 490x390 mm | 27188101 | 27180792 | 27189272 | 27189272 | 27189272 | EC000331 | EC000331 | EC000331 | EC000331 | Klimatisierung,Montagezubehör,Schaltschrankklimatisierung
8801450 | Schloss- und Nebentür, für TS/TS-IT/SE, für schrank BH 800x2000mm, RAL 7035 | 27188101 | 27182203 | 27182290 | 27182290 | 27182204 | EC000747 | EC000747 | EC000747 | EC000747 | Schrank Tür,TS 8,TS8,Tür
8801500 | Teiltür lackiert RAL 7035 | 27188101 | 27189217 | 27182290 | 27182290 | 27182204 | EC000456 | EC000747 | EC000747 | EC000747 | Feldtür,Feldtüren,Schrank Tür,Teiltür,TS 8,TS8,Tür
8801510 | Abschlussblenden lackiert RAL 7035 | 27188101 | 27189210 | 27189234 | 27189234 | 27189234 | EC000456 | EC002625 | EC002625 | EC002625 | Abschlussblech,Frontblende,Schrank Tür,TS 8,TS8,Tür
8801520 | Teiltür lackiert RAL 7035 | 27188101 | 27189217 | 27182290 | 27182290 | 27182204 | EC000456 | EC000747 | EC000747 | EC000747 | Feldtür,Feldtüren,Schrank Tür,Teiltür,TS 8,TS8,Tür
8801540 | Teiltür lackiert RAL 7035 | 27188101 | 27189217 | 27182290 | 27182290 | 27182204 | EC000456 | EC000747 | EC000747 | EC000747 | Feldtür,Feldtüren,Schrank Tür,Teiltür,TS 8,TS8,Tür
8801560 | Teiltür lackiert RAL 7035 | 27188101 | 27189217 | 27182290 | 27182290 | 27182204 | EC000456 | EC000747 | EC000747 | EC000747 | Feldtür,Feldtüren,Schrank Tür,Teiltür,TS 8,TS8,Tür
8801570 | Teiltür mit Sichtscheibe RAL 7035 | 27188101 | 27189217 | 27182290 | 27182290 | 27182204 | EC000456 | EC000747 | EC000747 | EC000747 | Feldtür,Feldtüren,Schrank Tür,Teiltür,TS 8,TS8,Tür
8801580 | Teiltür lackiert RAL 7035 | 27188101 | 27189217 | 27182290 | 27182290 | 27182204 | EC000456 | EC000747 | EC000747 | EC000747 | Feldtür,Feldtüren,Schrank Tür,Teiltür,TS 8,TS8,Tür
8801590 | Teiltür mit Sichtscheibe RAL 7035 | 27188101 | 27189217 | 27182290 | 27182290 | 27182204 | EC000456 | EC000747 | EC000747 | EC000747 | Feldtür,Feldtüren,Schrank Tür,Teiltür,TS 8,TS8,Tür
8801630 | Trennsteg für modulare Front | 27188101 | 27189254 | 27189234 | 27189234 | 27189261 | EC000456 | EC002620 | EC002620 | EC002620 | Dichtungssteg,Schrank Tür,TS 8,TS8,Tür,Untertrennung
8801715 | Schublade für TS, BH 600x200mm, Stahlblech, RAL 7035 | 27188101 | 27189219 | 27182290 | 27182290 | 27189261 | EC000456 | EC002620 | EC002620 | EC002620 | Mauspad,Mouse,Schublade,Tastaturablage,Tastaturschublade,TS 8,TS8
8801735 | Aufsatzmodul für TS, für BT 600x600mm, Stahlblech, RAL 7035 | 27188101 | 27182402 | 27182405 | 27182405 | 27182405 | EC000744 | EC000744 | EC000744 | EC000744 | Aufsatzkasten,Dach,Kabelrangierraum,TS 8,TS8
8801745 | Aufsatzmodul für TS, für BT 800x600mm, Stahlblech, RAL 7035 | 27188101 | 27182402 | 27182405 | 27182405 | 27182405 | EC000744 | EC000744 | EC000744 | EC000744 | Aufsatzkasten,Dach,Kabelrangierraum,TS 8,TS8
8801755 | Aufsatzmodul für TS, für BT 1000x600mm, Stahlblech, RAL 7035 | 27188101 | 27182402 | 27182405 | 27182405 | 27182405 | EC000744 | EC000744 | EC000744 | EC000744 | Aufsatzkasten,Dach,Kabelrangierraum,TS 8,TS8
8801765 | Aufsatzmodul für TS, für BT 1200x600mm, Stahlblech, RAL 7035 | 27188101 | 27182402 | 27182405 | 27182405 | 27182405 | EC000744 | EC000744 | EC000744 | EC000744 | Aufsatzkasten,Dach,Kabelrangierraum,TS 8,TS8
8801775 | Seitenwand für Aufsatzmodul, Stahlblech, RAL 7035 | 27188101 | 27182101 | 27182405 | 27182405 | 27182101 | EC000744 | EC002524 | EC002524 | EC002524 | Abschlussblech,Aufsatzkasten,Dach,Kabelrangierraum
8801830 | Trennsteg für modulare Front | 27188101 | 27189254 | 27189234 | 27189234 | 27189261 | EC000456 | EC002620 | EC002620 | EC002620 | Dichtungssteg,Schrank Tür,TS 8,TS8,Tür,Untertrennung
8801915 | Schublade für TS, BH 800x200mm, Stahlblech, RAL 7035 | 27188101 | 27189219 | 27182290 | 27182290 | 27189261 | EC000456 | EC002620 | EC002620 | EC002620 | Mauspad,Mouse,Schublade,Tastaturablage,Tastaturschublade,TS 8,TS8
8802060 | Profil zur Kabeleinführung mittig, für Schrankbreite 600mm | 27188101 | 27189222 | 27400604 | 27400604 | 27142421 | EC000322 | EC000211 | EC000211 | EC000211 | Gummiklemmprofil,Kabeleinführung
8802065 | Profil zur Kabeleinführung hinten, für Schrankbreite 600mm | 27188101 | 27189222 | 27400604 | 27400604 | 27189265 | EC000322 | EC002624 | EC002624 | EC002624 | Gummiklemmprofil,Kabeleinführung
8802080 | Profil zur Kabeleinführung mittig, für Schrankbreite 800mm | 27188101 | 27189222 | 27400604 | 27400604 | 27142421 | EC000322 | EC000211 | EC000211 | EC000211 | Gummiklemmprofil,Kabeleinführung
8802085 | Profil zur Kabeleinführung hinten, für Schrankbreite 800mm | 27188101 | 27189222 | 27400604 | 27400604 | 27189265 | EC000322 | EC002624 | EC002624 | EC002624 | Gummiklemmprofil,Kabeleinführung
8802100 | Profil zur Kabeleinführung mittig, für Schrankbreite 1000mm | 27188101 | 27189222 | 27400604 | 27400604 | 27142421 | EC000322 | EC000211 | EC000211 | EC000211 | Gummiklemmprofil,Kabeleinführung
8802105 | Profil zur Kabeleinführung hinten, für Schrankbreite 1000 | 27188101 | 27189222 | 27400604 | 27400604 | 27189265 | EC000322 | EC002624 | EC002624 | EC002624 | Gummiklemmprofil,Kabeleinführung
8802120 | Profil zur Kabeleinführung mittig, für Schrankbreite 1200mm | 27188101 | 27189222 | 27400604 | 27400604 | 27142421 | EC000322 | EC000211 | EC000211 | EC000211 | Gummiklemmprofil,Kabeleinführung
8802125 | Profil zur Kabeleinführung hinten, für Schrankbreite 1200 | 27188101 | 27189222 | 27400604 | 27400604 | 27189265 | EC000322 | EC002624 | EC002624 | EC002624 | Gummiklemmprofil,Kabeleinführung
8802160 | Profil zur Kabeleinführung mittig, für Schrankbreite 1600mm | 27188101 | 27189222 | 27400604 | 27400604 | 27142421 | EC000322 | EC000211 | EC000211 | EC000211 | Gummiklemmprofil,Kabeleinführung
8802165 | Profil zur Kabeleinführung hinten, für Schrankbreite 1600 | 27188101 | 27189222 | 27400604 | 27400604 | 27189265 | EC000322 | EC002624 | EC002624 | EC002624 | Gummiklemmprofil,Kabeleinführung
8802220 | Gleitschienen, für Montageplatte TS, für Schrankbreite 1200mm | 27188101 | 27189231 | 27409216 | 27409216 | 27189261 | EC000213 | EC002620 | EC002620 | EC002620 | Aufbauplatte,Befestigungsmaterial,Montagematerial,Montageplatte,TS 8,TS8
8802260 | Gleitschienen, für Montageplatte TS, für Schrankbreite 600mm | 27188101 | 27189231 | 27409216 | 27409216 | 27189261 | EC000213 | EC002620 | EC002620 | EC002620 | Aufbauplatte,Befestigungsmaterial,Montagematerial,Montageplatte,TS 8,TS8
8802280 | Gleitschienen, für Montageplatte TS, für Schrankbreite 800mm | 27188101 | 27189231 | 27409216 | 27409216 | 27189261 | EC000213 | EC002620 | EC002620 | EC002620 | Aufbauplatte,Befestigungsmaterial,Montagematerial,Montageplatte,TS 8,TS8
8804300 | Topschrank-System Eckschrank lackiert RAL 7035 | 27188101 | 27180101 | 27189290 | 27189290 | 27180101 | EC000261 | EC000261 | EC000261 | EC000261 | Anreihung,Eckschrank,TS 8,TS8,Verbinder,Zusammenbau,Zusammenbaumaterial
8804500 | Anreih-Systeme TS 8, 1-türig, BHT 800x2000x400mm | 27180101 | 27180101 | 27180101 | 27180101 | 27180101 | EC000261 | EC000261 | EC000261 | EC000261 | Anreihschrank,Schaltschrank System,Schrank,Standschrank,TS 8,Großschrank
8804560 | Schaltschrank für EXP BHT 800X2000X400 mm, RAL 7035 | 27180101 | 27180502 | 27180502 | 27180502 | 27180101 | EC000261 | EC000261 | EC000261 | EC000261 | Anreihschrank,Druckkapselung,Ex-Schrank,Schaltschrank System,Schrank,Standschrank,Überdruck
8805300 | Topschrank-System Eckschrank lackiert RAL 7035 | 27188101 | 27180101 | 27189290 | 27189290 | 27180101 | EC000261 | EC000261 | EC000261 | EC000261 | Anreihung,Eckschrank,TS 8,TS8,Verbinder,Zusammenbau,Zusammenbaumaterial
8805500 | Anreih-Systeme TS 8, 1-türig, BHT 800x2000x500mm | 27180101 | 27180101 | 27180101 | 27180101 | 27180101 | EC000261 | EC000261 | EC000261 | EC000261 | Anreihschrank,Schaltschrank System,Schrank,Standschrank,TS 8,Großschrank
8805560 | TS Schaltschrank für EXP BHT 800X2000X500 mm, RAL 7035 | 27180101 | 27180502 | 27180502 | 27180502 | 27180101 | EC000261 | EC000261 | EC000261 | EC000261 | Anreihschrank,Druckkapselung,Ex-Schrank,Schaltschrank System,Schrank,Standschrank,Überdruck
8806300 | Topschrank-System Eckschrank lackiert RAL 7035 | 27188101 | 27180101 | 27189290 | 27189290 | 27180101 | EC000261 | EC000261 | EC000261 | EC000261 | Anreihung,Eckschrank,TS 8,TS8,Verbinder,Zusammenbau,Zusammenbaumaterial
8806500 | Anreih-Systeme TS 8, 1-türig, BHT 800x2000x600mm | 27180101 | 27180101 | 27180101 | 27180101 | 27180101 | EC000261 | EC000261 | EC000261 | EC000261 | Anreihschrank,Schaltschrank System,Schrank,Standschrank,TS 8,Großschrank
8806512 | Topschrank-System lackiert RAL 7035, ohne Montageplatte ohne Tür | 27180101 | 27180101 | 27180101 | 27180101 | 27180101 | EC000261 | EC000261 | EC000261 | EC000261 | Anreihschrank,Schaltschrank System,Schrank,Standschrank
8806560 | Schaltschrank für EXP BHT 800X2000X600 mm, RAL 7035 | 27180101 | 27180502 | 27180502 | 27180502 | 27180101 | EC000261 | EC000261 | EC000261 | EC000261 | Anreihschrank,Druckkapselung,Ex-Schrank,Schaltschrank System,Schrank,Standschrank,Überdruck
8806580 | Anreih-Systeme TS 8, IP 66 / NEMA 4, BHT 800x2000x600mm | 27180101 | 27180101 | 27180101 | 27180101 | 27180101 | EC000261 | EC000261 | EC000261 | EC000261 | Anreihschrank,NEMA,Schaltschrank System,Schrank,Standschrank,TS 8,Großschrank
8806750 | Anreih-Systeme TS 8, EMV-schrank, BHT 800x2000x600mm | 27180101 | 27180102 | 27180101 | 27180101 | 27180101 | EC000261 | EC002618 | EC002623 | EC002623 | EMV-Abschirmung,EMV-Gehäuse,EMV-Schrank,Schaltschrank System,Schaltschrank-System
8806790 | TS Schaltschrank mit Sichttür und Rücktür, BHT: 800x2000x600 mm | 27180101 | 27180101 | 27180101 | 27180101 | 27180101 | EC000261 | EC000261 | EC000261 | EC000261 | Anreihschrank,Schaltschrank System,Schrank,Standschrank,TS 8,Großschrank
8808500 | Anreih-Systeme TS 8, 1-türig, BHT 800x2000x800mm | 27180101 | 27180101 | 27180101 | 27180101 | 27180101 | EC000261 | EC000261 | EC000261 | EC000261 | Anreihschrank,Schaltschrank System,Schrank,Standschrank,TS 8,Großschrank
8808560 | Schaltschrank für EXP BHT 800X2000X800 mm, RAL 7035 | 27180101 | 27180502 | 27180502 | 27180502 | 27180101 | EC000261 | EC000261 | EC000261 | EC000261 | Anreihschrank,Druckkapselung,Ex-Schrank,Schaltschrank System,Schrank,Standschrank,Überdruck
8808750 | Anreih-Systeme TS 8, EMV-schrank, BHT 800x2000x800mm | 27180101 | 27180102 | 27180101 | 27180101 | 27180101 | EC000261 | EC002618 | EC002623 | EC002623 | EMV-Abschirmung,EMV-Gehäuse,EMV-Schrank,Schaltschrank System,Schaltschrank-System
8808790 | TS Schaltschrank mit Sichttür und Rücktür, BHT: 800x2000x800 mm | 27180101 | 27180101 | 27180101 | 27180101 | 27180101 | EC000261 | EC000261 | EC000261 | EC000261 | Anreihschrank,Schaltschrank System,Schrank,Standschrank,TS 8,Großschrank
8815500 | Anreih-Systeme TS 8, 1-türig, BHT 800x1200x500mm | 27180101 | 27180101 | 27180101 | 27180101 | 27180101 | EC000261 | EC000261 | EC000261 | EC000261 | Anreihschrank,Schaltschrank System,Schrank,Standschrank,TS 8,Großschrank
8826500 | Anreih-Systeme TS 8, 1-türig, BHT 800x2200x600mm | 27180101 | 27180101 | 27180101 | 27180101 | 27180101 | EC000261 | EC000261 | EC000261 | EC000261 | Anreihschrank,Schaltschrank System,Schrank,Standschrank,TS 8,Großschrank
8826560 | Schaltschrank für EXP BHT 800X2200X600 mm, RAL 7035 | 27180101 | 27180502 | 27180502 | 27180502 | 27180101 | EC000261 | EC000261 | EC000261 | EC000261 | Anreihschrank,Druckkapselung,Ex-Schrank,Schaltschrank System,Schrank,Standschrank,Überdruck
8845500 | Anreih-Systeme TS 8, 1-türig, BHT 800x1400x500mm | 27180101 | 27180101 | 27180101 | 27180101 | 27180101 | EC000261 | EC000261 | EC000261 | EC000261 | Anreihschrank,Schaltschrank System,Schrank,Standschrank,TS 8,Großschrank
8845560 | Schaltschrank für EXP BHT 800X1400X500 mm, RAL 7035 | 27180101 | 27180502 | 27180502 | 27180502 | 27180101 | EC000261 | EC000261 | EC000261 | EC000261 | Anreihschrank,Druckkapselung,Ex-Schrank,Schaltschrank System,Schrank,Standschrank,Überdruck
8865500 | Anreih-Systeme TS 8, 1-türig, BHT 800x1600x500mm | 27180101 | 27180101 | 27180101 | 27180101 | 27180101 | EC000261 | EC000261 | EC000261 | EC000261 | Anreihschrank,Schaltschrank System,Schrank,Standschrank,TS 8,Großschrank
8865560 | Schaltschrank für Exp BHT 800X1600X500 mm, RAL 7035 | 27180101 | 27180502 | 27180502 | 27180502 | 27180101 | EC000261 | EC000261 | EC000261 | EC000261 | Anreihschrank,Druckkapselung,Ex-Schrank,Schaltschrank System,Schrank,Standschrank,Überdruck
8880500 | Anreih-Systeme TS 8, 2-türig, BHT 800x1800x500mm | 27180101 | 27180101 | 27180101 | 27180101 | 27180101 | EC000261 | EC000261 | EC000261 | EC000261 | Anreihschrank,Schaltschrank System,Schrank,Standschrank,TS 8,Großschrank
8881500 | Anreih-Systeme TS 8, 2-türig, BHT 800x1800x600mm | 27180101 | 27180101 | 27180101 | 27180101 | 27180101 | EC000261 | EC000261 | EC000261 | EC000261 | Anreihschrank,Schaltschrank System,Schrank,Standschrank,TS 8,Großschrank
8884500 | Anreih-Systeme TS 8, 1-türig, BHT 800x1800x400mm | 27180101 | 27180101 | 27180101 | 27180101 | 27180101 | EC000261 | EC000261 | EC000261 | EC000261 | Anreihschrank,Schaltschrank System,Schrank,Standschrank,TS 8,Großschrank
8884560 | Schaltschrank für EXP BHT 800X1800X400 mm, RAL 7035 | 27180101 | 27180502 | 27180502 | 27180502 | 27180101 | EC000261 | EC000261 | EC000261 | EC000261 | Anreihschrank,Druckkapselung,Ex-Schrank,Schaltschrank System,Schrank,Standschrank,Überdruck
8885500 | Anreih-Systeme TS 8, 1-türig, BHT 800x1800x500mm | 27180101 | 27180101 | 27180101 | 27180101 | 27180101 | EC000261 | EC000261 | EC000261 | EC000261 | Anreihschrank,Schaltschrank System,Schrank,Standschrank,TS 8,Großschrank
8885560 | Schaltschrank für EXP BHT 800X1800X500 mm, RAL 7035 | 27180101 | 27180502 | 27180502 | 27180502 | 27180101 | EC000261 | EC000261 | EC000261 | EC000261 | Anreihschrank,Druckkapselung,Ex-Schrank,Schaltschrank System,Schrank,Standschrank,Überdruck
8886500 | Anreih-Systeme TS 8, 1-türig, BHT 800x1800x600mm | 27180101 | 27180101 | 27180101 | 27180101 | 27180101 | EC000261 | EC000261 | EC000261 | EC000261 | Anreihschrank,Schaltschrank System,Schrank,Standschrank,TS 8,Großschrank
8886560 | Schaltschrank für Exp BHT 800X1800X600 mm, RAL 7035 | 27180101 | 27180502 | 27180502 | 27180502 | 27180101 | EC000261 | EC000261 | EC000261 | EC000261 | Anreihschrank,Druckkapselung,Ex-Schrank,Schaltschrank System,Schrank,Standschrank,Überdruck
8900050 | Trennschalterhaube, RAL 7035 HT 2000x500 mm | 27188101 | 27182101 | 27189290 | 27189290 | 27180101 | EC000746 | EC000261 | EC000261 | EC000261 | Haube,Hauben,Trennschalter,Trennschalterverriegelung,TS 8,TS8
8900060 | Trennschalterhaube, RAL 7035 HT 2000x600 mm | 27188101 | 27182101 | 27189290 | 27189290 | 27180101 | EC000746 | EC000261 | EC000261 | EC000261 | Haube,Hauben,Trennschalter,Trennschalterverriegelung,TS 8,TS8
8900840 | Trennschalterhaube, RAL 7035 HT 1800x400 mm | 27188101 | 27182101 | 27189290 | 27189290 | 27180101 | EC000746 | EC000261 | EC000261 | EC000261 | Haube,Hauben,Trennschalter,Trennschalterverriegelung,TS 8,TS8
8900850 | Trennschalterhaube, RAL 7035 HT 1800x500 mm | 27188101 | 27182101 | 27189290 | 27189290 | 27180101 | EC000746 | EC000261 | EC000261 | EC000261 | Haube,Hauben,Trennschalter,Trennschalterverriegelung,TS 8,TS8
8950050 | TS-Trennschalterhaube (USA-Version), BHT 100x2000x500mm, IP 55/ NEMA 12 | 27188101 | 27182101 | 27189290 | 27189290 | 27180101 | EC000746 | EC000261 | EC000261 | EC000261 | Haube,Hauben,Trennschalter,Trennschalterverriegelung,TS 8,TS8
8950060 | TS-Trennschalterhaube (USA-Version), BHT 100x2000x600mm, IP 55/ NEMA 12 | 27188101 | 27182101 | 27189290 | 27189290 | 27180101 | EC000746 | EC000261 | EC000261 | EC000261 | Haube,Hauben,Trennschalter,Trennschalterverriegelung,TS 8,TS8
8950840 | TS-Trennschalterhaube (USA-Version), BHT 100x1800x400mm, IP 55/ NEMA 12 | 27188101 | 27182101 | 27189290 | 27189290 | 27180101 | EC000746 | EC000261 | EC000261 | EC000261 | Haube,Hauben,Trennschalter,Trennschalterverriegelung,TS 8,TS8
8950850 | TS-Trennschalterhaube (USA-Version), BHT 100x1800x500mm, IP 55/ NEMA 12 | 27188101 | 27182101 | 27189290 | 27189290 | 27180101 | EC000746 | EC000261 | EC000261 | EC000261 | Haube,Hauben,Trennschalter,Trennschalterverriegelung,TS 8,TS8
9004402 | Langhub-Tastatur mit Touchpad englisch, mit Nummernblock | 27188101 | 27189244 | 27189261 | 27189261 | 27189261 | EC000318 | EC002620 | EC002620 | EC002620 | 19" Tastatur,Langhub-Tastatur,Tastatur
9004403 | Langhub-Tastatur mit Nummernblock RAL 7035, französisch | 27188101 | 27189244 | 27189261 | 27189261 | 27189261 | EC000318 | EC002620 | EC002620 | EC002620 | 19" Tastatur,Langhub-Tastatur,Tastatur
9004404 | Langhub-Tastatur mit Nummernblock RAL 7035, spanisch | 27188101 | 27189244 | 27189261 | 27189261 | 27189261 | EC000318 | EC002620 | EC002620 | EC002620 | 19" Tastatur,Langhub-Tastatur,Tastatur
9004406 | Langhub-Tastatur mit Nummernblock RAL 7035, finnisch | 27188101 | 27189244 | 27189261 | 27189261 | 27189261 | EC000318 | EC002620 | EC002620 | EC002620 | 19" Tastatur,Langhub-Tastatur,Tastatur
9004407 | Langhub-Tastatur mit Nummernblock RAL 7035, schwedisch | 27188101 | 27189244 | 27189261 | 27189261 | 27189261 | EC000318 | EC002620 | EC002620 | EC002620 | 19" Tastatur,Langhub-Tastatur,Tastatur
9055310 | MTE 17 Zoll, RAL7035, deutsch Touchpad, VGA oder DVI | 27188101 | 27189253 | 27189253 | 27189253 | 19200201 | EC001455 | EC001428 | EC001428 | EC001428 | IT-System,Monitor,Monitoring,Rechenzentrum,Tastatur,Überwachungssystem
9055312 | MTE 17 Zoll, RAL7035, englisch Touchpad, VGA oder DVI | 27188101 | 27189253 | 27189253 | 27189253 | 19200201 | EC001455 | EC001428 | EC001428 | EC001428 | IT-System,Monitor,Monitoring,Rechenzentrum,Tastatur,Überwachungssystem
9055410 | MTE 17 Zoll, RAL9005, deutsch Touchpad, VGA oder DVI | 27188101 | 27189253 | 27189253 | 27189253 | 19200201 | EC001455 | EC001428 | EC001428 | EC001428 | IT-System,Monitor,Monitoring,Rechenzentrum,Tastatur,Überwachungssystem
9055412 | MTE 17 Zoll, RAL 9005, englisch Touchpad, VGA oder DVI | 27188101 | 27189253 | 27189253 | 27189253 | 19200201 | EC001455 | EC001428 | EC001428 | EC001428 | IT-System,Monitor,Monitoring,Rechenzentrum,Tastatur,Überwachungssystem
9100210 | Aluminiumguss-Gehäuse,BxHxT = 50 x 45 x 30 mm | 27180101 | 27180102 | 27180101 | 27180101 | 27180101 | EC000214 | EC000261 | EC000058 | EC000261 | Aluminium Gehäuse,Aluminium-Gehäuse,Aluminiumgehäuse,Klemmkasten,Schaltschrank System,Schaltschrank-System,Wandgehäuse
9101210 | Aluminiumguss-Gehäuse GA, BHT 58x64x36mm | 27180101 | 27180102 | 27180101 | 27180101 | 27180101 | EC000214 | EC000261 | EC000058 | EC000261 | Aluminium Gehäuse,Aluminium-Gehäuse,Aluminiumgehäuse,Klemmkasten,Schaltschrank System,Schaltschrank-System,Wandgehäuse
9102210 | Aluminiumguss-Gehäuse GA, BHT 98x64x36mm | 27180101 | 27180102 | 27180101 | 27180101 | 27180101 | EC000214 | EC000261 | EC000058 | EC000261 | Aluminium Gehäuse,Aluminium-Gehäuse,Aluminiumgehäuse,Klemmkasten,Schaltschrank System,Schaltschrank-System,Wandgehäuse
9103210 | Aluminiumguss-Gehäuse, BxHxT = 150 x 64 x 36 mm | 27180101 | 27180102 | 27180101 | 27180101 | 27180101 | EC000214 | EC000261 | EC000058 | EC000261 | Aluminium Gehäuse,Aluminium-Gehäuse,Aluminiumgehäuse,Klemmkasten,Schaltschrank System,Schaltschrank-System,Wandgehäuse
9104210 | Aluminiumguss-Gehäuse GA, BHT 75x80x57mm | 27180101 | 27180102 | 27180101 | 27180101 | 27180101 | EC000214 | EC000261 | EC000058 | EC000261 | Aluminium Gehäuse,Aluminium-Gehäuse,Aluminiumgehäuse,Klemmkasten,Schaltschrank System,Schaltschrank-System,Wandgehäuse
9105210 | Aluminiumguss-Gehäuse GA, BHT 125x80x57mm | 27180101 | 27180102 | 27180101 | 27180101 | 27180101 | EC000214 | EC000261 | EC000058 | EC000261 | Aluminium Gehäuse,Aluminium-Gehäuse,Aluminiumgehäuse,Klemmkasten,Schaltschrank System,Schaltschrank-System,Wandgehäuse
9105700 | Montageplatte für GA-Gehäuse 9105210, BH 114x69mm | 27180101 | 27189234 | 27189234 | 27189234 | 27409216 | EC000213 | EC000213 | EC000213 | EC000213 | Montageplatte,Montageplatte für Aluminium-Gehäuse,Montageplatte für Aluminiumgehäuse,Schaltschrank-System,Stahlblechplatte
9106210 | Aluminiumguss-Gehäuse GA, BHT 175x80x57mm | 27180101 | 27180102 | 27180101 | 27180101 | 27180101 | EC000214 | EC000261 | EC000058 | EC000261 | Aluminium Gehäuse,Aluminium-Gehäuse,Aluminiumgehäuse,Klemmkasten,Schaltschrank System,Schaltschrank-System,Wandgehäuse
9107210 | Aluminiumguss-Gehäuse GA, BHT 250x80x57mm | 27180101 | 27180102 | 27180101 | 27180101 | 27180101 | EC000214 | EC000261 | EC000058 | EC000261 | Aluminium Gehäuse,Aluminium-Gehäuse,Aluminiumgehäuse,Klemmkasten,Schaltschrank System,Schaltschrank-System,Wandgehäuse
9108210 | Aluminiumguss-Gehäuse GA, BHT 122x120x80mm | 27180101 | 27180102 | 27180101 | 27180101 | 27180101 | EC000214 | EC000261 | EC000058 | EC000261 | Aluminium Gehäuse,Aluminium-Gehäuse,Aluminiumgehäuse,Klemmkasten,Schaltschrank System,Schaltschrank-System,Wandgehäuse
9108700 | Montageplatte für GA-Gehäuse 9108210, BH 109x107mm | 27180101 | 27189234 | 27189234 | 27189234 | 27409216 | EC000213 | EC000213 | EC000213 | EC000213 | Montageplatte,Montageplatte für Aluminium-Gehäuse,Montageplatte für Aluminiumgehäuse,Schaltschrank-System,Stahlblechplatte
9110210 | Aluminiumguss-Gehäuse GA, BHT 220x120x90mm | 27180101 | 27180102 | 27180101 | 27180101 | 27180101 | EC000214 | EC000261 | EC000058 | EC000261 | Aluminium Gehäuse,Aluminium-Gehäuse,Aluminiumgehäuse,Klemmkasten,Schaltschrank System,Schaltschrank-System,Wandgehäuse
9110700 | Montageplatte für GA-Gehäuse 9110210, BH 207x107mm | 27180101 | 27189234 | 27189234 | 27189234 | 27409216 | EC000213 | EC000213 | EC000213 | EC000213 | Montageplatte,Montageplatte für Aluminium-Gehäuse,Montageplatte für Aluminiumgehäuse,Schaltschrank-System,Stahlblechplatte
9111210 | Aluminiumguss-Gehäuse GA, BHT 360x122x80mm | 27180101 | 27180102 | 27180101 | 27180101 | 27180101 | EC000214 | EC000261 | EC000058 | EC000261 | Aluminium Gehäuse,Aluminium-Gehäuse,Aluminiumgehäuse,Klemmkasten,Schaltschrank System,Schaltschrank-System,Wandgehäuse
9112210 | Aluminiumguss-Gehäuse GA, BHT 160x160x90mm | 27180101 | 27180102 | 27180101 | 27180101 | 27180101 | EC000214 | EC000261 | EC000058 | EC000261 | Aluminium Gehäuse,Aluminium-Gehäuse,Aluminiumgehäuse,Klemmkasten,Schaltschrank System,Schaltschrank-System,Wandgehäuse
9112700 | Montageplatte für GA-Gehäuse 9112210, BH 144x142mm | 27180101 | 27189234 | 27189234 | 27189234 | 27409216 | EC000213 | EC000213 | EC000213 | EC000213 | Montageplatte,Montageplatte für Aluminium-Gehäuse,Montageplatte für Aluminiumgehäuse,Schaltschrank-System,Stahlblechplatte
9113210 | Aluminiumguss-Gehäuse GA, BHT 260x160x90mm | 27180101 | 27180102 | 27180101 | 27180101 | 27180101 | EC000214 | EC000261 | EC000058 | EC000261 | Aluminium Gehäuse,Aluminium-Gehäuse,Aluminiumgehäuse,Klemmkasten,Schaltschrank System,Schaltschrank-System,Wandgehäuse
9113700 | Montageplatte für GA-Gehäuse 9113210, BH 245x142mm | 27180101 | 27189234 | 27189234 | 27189234 | 27409216 | EC000213 | EC000213 | EC000213 | EC000213 | Montageplatte,Montageplatte für Aluminium-Gehäuse,Montageplatte für Aluminiumgehäuse,Schaltschrank-System,Stahlblechplatte
9114210 | Aluminiumguss-Gehäuse GA, BHT 360x160x90mm | 27180101 | 27180102 | 27180101 | 27180101 | 27180101 | EC000214 | EC000261 | EC000058 | EC000261 | Aluminium Gehäuse,Aluminium-Gehäuse,Aluminiumgehäuse,Klemmkasten,Schaltschrank System,Schaltschrank-System,Wandgehäuse
9114700 | Montageplatte für GA-Gehäuse 9114210, BH 346x142mm | 27180101 | 27189234 | 27189234 | 27189234 | 27409216 | EC000213 | EC000213 | EC000213 | EC000213 | Montageplatte,Montageplatte für Aluminium-Gehäuse,Montageplatte für Aluminiumgehäuse,Schaltschrank-System,Stahlblechplatte
9116210 | Aluminiumguss-Gehäuse GA, BHT 200x230x110mm | 27180101 | 27180102 | 27180101 | 27180101 | 27180101 | EC000214 | EC000261 | EC000058 | EC000261 | Aluminium Gehäuse,Aluminium-Gehäuse,Aluminiumgehäuse,Klemmkasten,Schaltschrank System,Schaltschrank-System,Wandgehäuse
9116700 | Montageplatte für GA-Gehäuse 9116210, BH 183x214mm | 27180101 | 27189234 | 27189234 | 27189234 | 27409216 | EC000213 | EC000213 | EC000213 | EC000213 | Montageplatte,Montageplatte für Aluminium-Gehäuse,Montageplatte für Aluminiumgehäuse,Schaltschrank-System,Stahlblechplatte
9117210 | Aluminiumguss-Gehäuse GA, BHT 280x230x110mm | 27180101 | 27180102 | 27180101 | 27180101 | 27180101 | EC000214 | EC000261 | EC000058 | EC000261 | Aluminium Gehäuse,Aluminium-Gehäuse,Aluminiumgehäuse,Klemmkasten,Schaltschrank System,Schaltschrank-System,Wandgehäuse
9117700 | Montageplatte für GA-Gehäuse 9117210, BH 264x214mm | 27180101 | 27189234 | 27189234 | 27189234 | 27409216 | EC000213 | EC000213 | EC000213 | EC000213 | Montageplatte,Montageplatte für Aluminium-Gehäuse,Montageplatte für Aluminiumgehäuse,Schaltschrank-System,Stahlblechplatte
9118210 | Aluminiumguss-Gehäuse GA, BHT 330x230x110mm | 27180101 | 27180102 | 27180101 | 27180101 | 27180101 | EC000214 | EC000261 | EC000058 | EC000261 | Aluminium Gehäuse,Aluminium-Gehäuse,Aluminiumgehäuse,Klemmkasten,Schaltschrank System,Schaltschrank-System,Wandgehäuse
9118700 | Montageplatte für GA-Gehäuse 9118210/9119210, BH 314x214mm | 27180101 | 27189234 | 27189234 | 27189234 | 27409216 | EC000213 | EC000213 | EC000213 | EC000213 | Montageplatte,Montageplatte für Aluminium-Gehäuse,Montageplatte für Aluminiumgehäuse,Schaltschrank-System,Stahlblechplatte
9119210 | Aluminiumguss-Gehäuse GA, BHT 330x230x180mm | 27180101 | 27180102 | 27180101 | 27180101 | 27180101 | EC000214 | EC000261 | EC000058 | EC000261 | Aluminium Gehäuse,Aluminium-Gehäuse,Aluminiumgehäuse,Klemmkasten,Schaltschrank System,Schaltschrank-System,Wandgehäuse
9121122 | Wandbefestigungslasche für GA-Gehäuse für 9108-9111210 | 27180101 | 27189234 | 27189234 | 27189234 | 27189234 | EC000318 | EC002625 | EC002625 | EC002625 | Befestigung,Schaltschrank-System,Wandbefestigung,Wandbefestigungshalter,Wandbefestigungslaschen
9121160 | Wandbefestigungslasche für GA-Gehäuse für 9112-9114210 | 27180101 | 27189234 | 27189234 | 27189234 | 27189234 | EC000318 | EC002625 | EC002625 | EC002625 | Befestigung,Schaltschrank-System,Wandbefestigung,Wandbefestigungshalter,Wandbefestigungslaschen
9121230 | Wandbefestigungslasche für GA-Gehäuse für 9116-9119210 | 27180101 | 27189234 | 27189234 | 27189234 | 27189234 | EC000318 | EC002625 | EC002625 | EC002625 | Befestigung,Schaltschrank-System,Wandbefestigung,Wandbefestigungshalter,Wandbefestigungslaschen
9123000 | Scharniere für GA-Gehäuse 9108210-9119210 | 27180101 | 27189234 | 27189234 | 27189234 | 27409219 | EC001167 | EC001167 | EC001167 | EC001167 | Schaltschrank-System,Scharnier,Scharnier für Aluminium-Gehäuse,Schwenkelement
9201600 | Ex-Gehäuse Kunststoff, Leergehäuse mit scharnierter Tür, BHT 200x300x150mm | 27180101 | 27180502 | 27180502 | 27180502 | 27180502 | EC000214 | EC002503 | EC002503 | EC002503 | ATEX,Druckfeste Kapselung,Explosionsgeschützt,Kompaktschrank,Schaltschrank System,Schaltschrank-System
9202600 | Ex-Gehäuse Kunststoff, Leergehäuse mit scharnierter Tür, BHT 250x350x150mm | 27180101 | 27180502 | 27180502 | 27180502 | 27180502 | EC000214 | EC002503 | EC002503 | EC002503 | ATEX,Druckfeste Kapselung,Explosionsgeschützt,Kompaktschrank,Schaltschrank System,Schaltschrank-System
9203600 | Ex-Gehäuse Kunststoff, Leergehäuse mit scharnierter Tür, BHT 300x400x200mm | 27180101 | 27180502 | 27180502 | 27180502 | 27180502 | EC000214 | EC002503 | EC002503 | EC002503 | ATEX,Druckfeste Kapselung,Explosionsgeschützt,Kompaktschrank,Schaltschrank System,Schaltschrank-System
9204600 | Ex-Gehäuse Kunststoff, Leergehäuse mit scharnierter Tür, BHT 400x400x200mm | 27180101 | 27180502 | 27180502 | 27180502 | 27180502 | EC000214 | EC002503 | EC002503 | EC002503 | ATEX,Druckfeste Kapselung,Explosionsgeschützt,Kompaktschrank,Schaltschrank System,Schaltschrank-System
9205600 | Ex-Gehäuse Kunststoff, Leergehäuse mit scharnierter Tür, BHT 400x600x200mm | 27180101 | 27180502 | 27180502 | 27180502 | 27180502 | EC000214 | EC002503 | EC002503 | EC002503 | ATEX,Druckfeste Kapselung,Explosionsgeschützt,Kompaktschrank,Schaltschrank System,Schaltschrank-System
9206600 | Ex-Gehäuse Kunststoff, Leergehäuse mit scharnierter Tür, BHT 600x600x200mm | 27180101 | 27180502 | 27180502 | 27180502 | 27180502 | EC000214 | EC002503 | EC002503 | EC002503 | ATEX,Druckfeste Kapselung,Explosionsgeschützt,Kompaktschrank,Schaltschrank System,Schaltschrank-System
9207600 | Ex-Gehäuse Kunststoff, Leergehäuse mit scharnierter Tür, BHT 500x500x300mm | 27180101 | 27180502 | 27180502 | 27180502 | 27180502 | EC000214 | EC002503 | EC002503 | EC002503 | ATEX,Druckfeste Kapselung,Explosionsgeschützt,Kompaktschrank,Schaltschrank System,Schaltschrank-System
9208600 | Ex-Gehäuse Kunststoff, Leergehäuse mit scharnierter Tür, BHT 600x800x300mm | 27180101 | 27180502 | 27180502 | 27180502 | 27180502 | EC000214 | EC002503 | EC002503 | EC002503 | ATEX,Druckfeste Kapselung,Explosionsgeschützt,Kompaktschrank,Schaltschrank System,Schaltschrank-System
9209600 | Ex-Gehäuse Kunststoff, Leergehäuse mit scharnierter Tür, BHT 800x1000x300mm | 27180101 | 27180502 | 27180502 | 27180502 | 27180502 | EC000214 | EC002503 | EC002503 | EC002503 | ATEX,Druckfeste Kapselung,Explosionsgeschützt,Kompaktschrank,Schaltschrank System,Schaltschrank-System
9214000 | Erdungsset KE für Ex Zone | 27188101 | 27189215 | 27149219 | 27149219 | 27149219 | EC000329 | EC001503 | EC001503 | EC001503 | Erdung,Erdungskit,Erdungsschiene,Sammelschiene,Schutzleiter,Schutzleiterschiene
9266000 | Wandbefestigungshalter für KS, Polyamid, ähnlich RAL 9011 | 27188101 | 27189234 | 27182405 | 27182405 | 27189234 | EC000744 | EC002625 | EC002625 | EC002625 | Wandbefestigung,Wandbefestigungshalter,Wandhalter
9301000 | Ex-Gehäuse Edelstahl, Leergehäuse mit verschraubtem Deckel, BHT 150x150x80mm | 27180101 | 27180502 | 27180502 | 27180502 | 27180502 | EC000214 | EC002503 | EC002503 | EC002503 | ATEX,Druckfeste Kapselung,Explosionsgeschützt,Kleingehäuse,Schaltschrank System,Schaltschrank-System
9302000 | Ex-Gehäuse Edelstahl, Leergehäuse mit verschraubtem Deckel, BHT 300x150x80mm | 27180101 | 27180502 | 27180502 | 27180502 | 27180502 | EC000214 | EC002503 | EC002503 | EC002503 | ATEX,Druckfeste Kapselung,Explosionsgeschützt,Kleingehäuse,Schaltschrank System,Schaltschrank-System
9303000 | Ex-Gehäuse Edelstahl, Leergehäuse mit verschraubtem Deckel, BHT 200x200x80mm | 27180101 | 27180502 | 27180502 | 27180502 | 27180502 | EC000214 | EC002503 | EC002503 | EC002503 | ATEX,Druckfeste Kapselung,Explosionsgeschützt,Kleingehäuse,Schaltschrank System,Schaltschrank-System
9304000 | Ex-Gehäuse Edelstahl, Leergehäuse mit verschraubtem Deckel, BHT 300x200x80mm | 27180101 | 27180502 | 27180502 | 27180502 | 27180502 | EC000214 | EC002503 | EC002503 | EC002503 | ATEX,Druckfeste Kapselung,Explosionsgeschützt,Kleingehäuse,Schaltschrank System,Schaltschrank-System
9305000 | Ex-Gehäuse Edelstahl, Leergehäuse mit verschraubtem Deckel, BHT 400x200x120mm | 27180101 | 27180502 | 27180502 | 27180502 | 27180502 | EC000214 | EC002503 | EC002503 | EC002503 | ATEX,Druckfeste Kapselung,Explosionsgeschützt,Kleingehäuse,Schaltschrank System,Schaltschrank-System
9306000 | Ex-Gehäuse Edelstahl, Leergehäuse mit verschraubtem Deckel, BHT 300x300x120mm | 27180101 | 27180502 | 27180502 | 27180502 | 27180502 | EC000214 | EC002503 | EC002503 | EC002503 | ATEX,Druckfeste Kapselung,Explosionsgeschützt,Kleingehäuse,Schaltschrank System,Schaltschrank-System
9320020 | Schienenverbinder für E-Cu 20x5-30x10 mm, Einfachverbindung | 27188101 | 27370302 | 27400606 | 27400606 | 27400606 | EC000713 | EC000713 | EC000713 | EC000713 | Anschlusstechnik,Energieverteilung,Sammelschienen-System,Sammelschienensystem,Stromschiene,Stromschienen-System,Stromschienensystem
9320030 | Schienenverbinder für E-Cu 20x5-30x10 mm, Anreihverbindung | 27188101 | 27370302 | 27400606 | 27400606 | 27400606 | EC000713 | EC000713 | EC000713 | EC000713 | Anschlusstechnik,Energieverteilung,Sammelschienen-System,Sammelschienensystem,Stromschiene,Stromschienen-System,Stromschienensystem
9320040 | Sammelschienenadapter für SV 3431000 (für E-Cu 5 mm) | 27188101 | 27370302 | 27370304 | 27370304 | 27370304 | EC001166 | EC001531 | EC001531 | EC001531 | Energieverteilung,Sammelschienen-System,Sammelschienensystem,Sicherungslasttrenner,Stromschiene,Stromschienen-System,Stromschienensystem
9320050 | Sammelschienenadapter für SV 3431000 (für E-Cu 10 mm) | 27188101 | 27370302 | 27370304 | 27370304 | 27370304 | EC001166 | EC001531 | EC001531 | EC001531 | Energieverteilung,Sammelschienen-System,Sammelschienensystem,Sicherungslasttrenner,Stromschiene,Stromschienen-System,Stromschienensystem
9320060 | PLS Dehnverbinder (PLS800) | 27188101 | 27370301 | 27400606 | 27400606 | 27400606 | EC000713 | EC000713 | EC000713 | EC000713 | Dehnverbinder,Energieverteilung,Sammelschienen-System,Sammelschienensystem,Stromschiene,Stromschienen-System,Stromschienensystem
9320070 | PLS Dehnverbinder (PLS1600) | 27188101 | 27370301 | 27400606 | 27400606 | 27400606 | EC000713 | EC000713 | EC000713 | EC000713 | Dehnverbinder,Energieverteilung,Sammelschienen-System,Sammelschienensystem,Stromschiene,Stromschienen-System,Stromschienensystem
9320080 | Bezeichnungsschilder für Reitersicherungselemente | 27188101 | 27370302 | 27189260 | 27189260 | 27149129 | EC001166 | EC001288 | EC001288 | EC001288 | Anschlusstechnik,Energieverteilung,Sammelschienen-System,Sammelschienensystem,Stromschiene,Stromschienen-System,Stromschienensystem
9320120 | Gerätetragschienen BxH 75x15 mm | 27188101 | 27370302 | 27370301 | 27370301 | 27141143 | EC001166 | EC001285 | EC001285 | EC001285 | Anschlusstechnik,Energieverteilung,Sammelschienen-System,Sammelschienensystem,Stromschiene,Stromschienen-System,Stromschienensystem
9320150 | Gerätetragschienen BxH 45x7,5 mm (Metall) | 27188101 | 27370302 | 27370301 | 27370301 | 27141143 | EC001166 | EC001285 | EC001285 | EC001285 | Anschlusstechnik,Energieverteilung,Sammelschienen-System,Sammelschienensystem,Stromschiene,Stromschienen-System,Stromschienensystem
9340000 | Sammelschienenhalter 3-polig, 60 mm Mittenabstand, für E-Cu 12x5-30x10 mm | 27188101 | 27370302 | 27400607 | 27400607 | 27400607 | EC001166 | EC001166 | EC001166 | EC001166 | Anschlusstechnik,Energieverteilung,Sammelschienen-System,Sammelschienensystem,Stromschiene,Stromschienen-System,Stromschienensystem
9340004 | Sammelschienenhalter (UL), 4-polig, 60 mm Mittenabstand, für E-Cu 12x5-30x10 mm | 27188101 | 27370302 | 27400607 | 27400607 | 27400607 | EC001166 | EC001166 | EC001166 | EC001166 | Anschlusstechnik,Energieverteilung,Sammelschienen-System,Sammelschienensystem,Stromschiene,Stromschienen-System,Stromschienensystem
9340010 | Sammelschienenhalter 3-polig, 60 mm Mittenabstand, für E-Cu 12x5-30x10 mm (Auß.) | 27188101 | 27370302 | 27400607 | 27400607 | 27400607 | EC001166 | EC001166 | EC001166 | EC001166 | Anschlusstechnik,Energieverteilung,Sammelschienen-System,Sammelschienensystem,Stromschiene,Stromschienen-System,Stromschienensystem
9340030 | Sammelschienenhalter, 1-polig, für E-Cu 12x5-30x10 mm | 27188101 | 27370302 | 27400607 | 27400607 | 27400607 | EC001166 | EC001166 | EC001166 | EC001166 | Anschlusstechnik,Energieverteilung,Sammelschienen-System,Sammelschienensystem,Stromschiene,Stromschienen-System,Stromschienensystem
9340040 | Sammelschienenhalter 2-polig, 60 mm Mittenabstand, für E-Cu 12x5-30x10 mm | 27188101 | 27370302 | 27400607 | 27400607 | 27400607 | EC001166 | EC001166 | EC001166 | EC001166 | Anschlusstechnik,Energieverteilung,Sammelschienen-System,Sammelschienensystem,Stromschiene,Stromschienen-System,Stromschienensystem
9340050 | Sammelschienenhalter (UL), 3-polig, 60 mm Mittenabstand, für E-Cu 15x5-30x10 mm | 27188101 | 27370302 | 27400607 | 27400607 | 27400607 | EC001166 | EC001166 | EC001166 | EC001166 | Anschlusstechnik,Energieverteilung,Sammelschienen-System,Sammelschienensystem,Stromschiene,Stromschienen-System,Stromschienensystem
9340070 | Endabdeckung für SV 9340000/010 | 27188101 | 27370302 | 27409221 | 27409221 | 27409221 | EC001166 | EC002270 | EC002270 | EC002270 | Anschlusstechnik,Energieverteilung,Sammelschienen-System,Sammelschienensystem,Stromschiene,Stromschienen-System,Stromschienensystem
9340074 | Endabdeckung für SV 9340004 | 27188101 | 27370302 | 27409221 | 27409221 | 27409221 | EC001166 | EC002270 | EC002270 | EC002270 | Anschlusstechnik,Energieverteilung,Sammelschienen-System,Sammelschienensystem,Stromschiene,Stromschienen-System,Stromschienensystem
9340090 | Distanzstück für Sammelschienenhalter SV 9340000/004/030 | 27188101 | 27370302 | 27400613 | 27400613 | 27400613 | EC001166 | EC001900 | EC002270 | EC001900 | Anschlusstechnik,Energieverteilung,Sammelschienen-System,Sammelschienensystem,Stromschiene,Stromschienen-System,Stromschienensystem
9340100 | Bodenwanne L=500 mm (60 mm Flachschienensystem, 3-polig) | 27188101 | 27370302 | 27142414 | 27142414 | 27409221 | EC001166 | EC002270 | EC002270 | EC002270 | Anschlusstechnik,Energieverteilung,Sammelschienen-System,Sammelschienensystem,Stromschiene,Stromschienen-System,Stromschienensystem
9340110 | Bodenwanne L=700 mm (60 mm Flachschienensystem, 3-polig) | 27188101 | 27370302 | 27142414 | 27142414 | 27409221 | EC001166 | EC002270 | EC002270 | EC002270 | Anschlusstechnik,Energieverteilung,Sammelschienen-System,Sammelschienensystem,Stromschiene,Stromschienen-System,Stromschienensystem
9340120 | Bodenwanne L=900 mm (60 mm Flachschienensystem, 3-polig) | 27188101 | 27370302 | 27142414 | 27142414 | 27409221 | EC001166 | EC002270 | EC002270 | EC002270 | Anschlusstechnik,Energieverteilung,Sammelschienen-System,Sammelschienensystem,Stromschiene,Stromschienen-System,Stromschienensystem
9340130 | Bodenwanne L=1100 mm (60 mm Flachschienensystem, 3-polig) | 27188101 | 27370302 | 27142414 | 27142414 | 27409221 | EC001166 | EC002270 | EC002270 | EC002270 | Anschlusstechnik,Energieverteilung,Sammelschienen-System,Sammelschienensystem,Stromschiene,Stromschienen-System,Stromschienensystem
9340134 | Bodenwanne L=1100 mm (60 mm Flachschienensystem, 4-polig) | 27188101 | 27370302 | 27142414 | 27142414 | 27409221 | EC001166 | EC002270 | EC002270 | EC002270 | Anschlusstechnik,Energieverteilung,Sammelschienen-System,Sammelschienensystem,Stromschiene,Stromschienen-System,Stromschienensystem
9340140 | Bodenwannen-Zwischenstück L=100 mm (60 mm Flachschienensystem) | 27188101 | 27370302 | 27142414 | 27142414 | 27379201 | EC001166 | EC002498 | EC002498 | EC002498 | Anschlusstechnik,Energieverteilung,Sammelschienen-System,Sammelschienensystem,Stromschiene,Stromschienen-System,Stromschienensystem
9340170 | Bodenwanne L=2400 mm (60 mm Flachschienensystem, 3-polig) | 27188101 | 27370302 | 27142414 | 27142414 | 27409221 | EC001166 | EC002270 | EC002270 | EC002270 | Anschlusstechnik,Energieverteilung,Sammelschienen-System,Sammelschienensystem,Stromschiene,Stromschienen-System,Stromschienensystem
9340200 | Abdeckprofil L=700 mm (60 mm Flachschienensystem, 3-polig) | 27188101 | 27370302 | 27142414 | 27142414 | 27142414 | EC001166 | EC000775 | EC002270 | EC000775 | Anschlusstechnik,Energieverteilung,Sammelschienen-System,Sammelschienensystem,Stromschiene,Stromschienen-System,Stromschienensystem
9340210 | Abdeckprofil L=1100 mm (60 mm Flachschienensystem, 3-polig) | 27188101 | 27370302 | 27142414 | 27142414 | 27142414 | EC001166 | EC000775 | EC002270 | EC000775 | Anschlusstechnik,Energieverteilung,Sammelschienen-System,Sammelschienensystem,Stromschiene,Stromschienen-System,Stromschienensystem
9340214 | Abdeckprofil L=1100 mm (60 mm Flachschienensystem, 4-polig) | 27188101 | 27370302 | 27142414 | 27142414 | 27142414 | EC001166 | EC000775 | EC002270 | EC000775 | Anschlusstechnik,Energieverteilung,Sammelschienen-System,Sammelschienensystem,Stromschiene,Stromschienen-System,Stromschienensystem
9340220 | Stützblende für SV 9340200/210 | 27188101 | 27370302 | 27142414 | 27142414 | 27142414 | EC001166 | EC000775 | EC002270 | EC000775 | Anschlusstechnik,Energieverteilung,Sammelschienen-System,Sammelschienensystem,Stromschiene,Stromschienen-System,Stromschienensystem
9340224 | Stützblende für SV 9340214 | 27188101 | 27370302 | 27142414 | 27142414 | 27142414 | EC001166 | EC000775 | EC002270 | EC000775 | Anschlusstechnik,Energieverteilung,Sammelschienen-System,Sammelschienensystem,Stromschiene,Stromschienen-System,Stromschienensystem
9340230 | Trennsteg für Anreihverbindung (RiLine) | 27188101 | 27370302 | 27142414 | 27142414 | 27142414 | EC001166 | EC000775 | EC000775 | EC000775 | Anschlusstechnik,Energieverteilung,Sammelschienen-System,Sammelschienensystem,Stromschiene,Stromschienen-System,Stromschienensystem
9340240 | Trennsteg für Einfachverbindung (RiLine) | 27188101 | 27370302 | 27142414 | 27142414 | 27142414 | EC001166 | EC000775 | EC000775 | EC000775 | Anschlusstechnik,Energieverteilung,Sammelschienen-System,Sammelschienensystem,Stromschiene,Stromschienen-System,Stromschienensystem
9340250 | OM-Träger, BxH 45x272mm, TS45D, Tragrahmen (60 mm) | 27188101 | 27370302 | 27400607 | 27400607 | 27400607 | EC001166 | EC001166 | EC001166 | EC001166 | Anschlussadapter,Energieverteilung,Sammelschienen-System,Sammelschienensystem,Stromschiene,Stromschienen-System,Stromschienensystem
9340260 | OM-Träger, BxH 45x208mm, Pinblock, Tragrahmen (60 mm) | 27188101 | 27370302 | 27400607 | 27400607 | 27400607 | EC001166 | EC001166 | EC001166 | EC001166 | Anschlussadapter,Energieverteilung,Sammelschienen-System,Sammelschienensystem,Stromschiene,Stromschienen-System,Stromschienensystem
9340270 | OM-Träger, BxH 55x272mm, TS55D-V, Tragrahmen (60 mm) | 27188101 | 27370302 | 27400607 | 27400607 | 27400607 | EC001166 | EC001166 | EC001166 | EC001166 | Anschlussadapter,Energieverteilung,Sammelschienen-System,Sammelschienensystem,Stromschiene,Stromschienen-System,Stromschienensystem
9340280 | Verbindungspin für OM-Adapter/-Träger u. Steckleiste | 27188101 | 27370302 | 27370301 | 27370301 | 27440390 | EC001166 | EC001121 | EC002523 | EC001121 | Anschlusstechnik,Energieverteilung,Sammelschienen-System,Sammelschienensystem,Stromschiene,Stromschienen-System,Stromschienensystem
9340290 | Steckleiste 10x208 mm, für OM-Adapter | 27188101 | 27370302 | 27400613 | 27400613 | 27409221 | EC001166 | EC002270 | EC002270 | EC002270 | Anschlusstechnik,Energieverteilung,Sammelschienen-System,Sammelschienensystem,Stromschiene,Stromschienen-System,Stromschienensystem
9340300 | OM-Träger, BxH 45x208mm, 2 TS45D (60 mm) | 27188101 | 27370302 | 27400607 | 27400607 | 27400607 | EC001166 | EC001166 | EC001166 | EC001166 | Anschlussadapter,Energieverteilung,Sammelschienen-System,Sammelschienensystem,Stromschiene,Stromschienen-System,Stromschienensystem
9340310 | OM-Adapter 25A, AWG12, 3-polig, BxH 45x208mm, TS45C (60 mm) | 27188101 | 27370302 | 27370304 | 27370304 | 27370304 | EC001166 | EC001531 | EC001531 | EC001531 | Anschlussadapter,Energieverteilung,Sammelschienen-System,Sammelschienensystem,Stromschiene,Stromschienen-System,Stromschienensystem
9340320 | OM-Adapter 25A, AWG12, 3-polig, BxH 45x208mm, 2TS45D (60 mm) | 27188101 | 27370302 | 27370304 | 27370304 | 27370304 | EC001166 | EC001531 | EC001531 | EC001531 | Anschlussadapter,Energieverteilung,Sammelschienen-System,Sammelschienensystem,Stromschiene,Stromschienen-System,Stromschienensystem
9340340 | OM-Adapter 25A, AWG12, 3-polig, BxH 45x208mm, TS45C, Tragrahmen (60 mm) | 27188101 | 27370302 | 27370304 | 27370304 | 27370304 | EC001166 | EC001531 | EC001531 | EC001531 | Anschlussadapter,Energieverteilung,Sammelschienen-System,Sammelschienensystem,Stromschiene,Stromschienen-System,Stromschienensystem
9340350 | OM-Adapter 32A, AWG10, 3-polig, BxH 45x208mm, TS45C, Tragrahmen (60 mm) | 27188101 | 27370302 | 27370304 | 27370304 | 27370304 | EC001166 | EC001531 | EC001531 | EC001531 | Anschlussadapter,Energieverteilung,Sammelschienen-System,Sammelschienensystem,Stromschiene,Stromschienen-System,Stromschienensystem
9340370 | OM-Adapter 25A, AWG12, 3-polig, BxH 45x208mm, TS45C, Pinblock,Tragrahmen (60 mm) | 27188101 | 27370302 | 27370304 | 27370304 | 27370304 | EC001166 | EC001531 | EC001531 | EC001531 | Anschlussadapter,Energieverteilung,Sammelschienen-System,Sammelschienensystem,Stromschiene,Stromschienen-System,Stromschienensystem
9340380 | OM-Adapter 32A, 3-polig, BxH 45x208mm, TS45D,1TS45D-V, Tragrahmen (60 mm) | 27188101 | 27370302 | 27370304 | 27370304 | 27370304 | EC001166 | EC001531 | EC001531 | EC001531 | Anschlussadapter,Energieverteilung,Sammelschienen-System,Sammelschienensystem,Stromschiene,Stromschienen-System,Stromschienensystem
9340390 | OM-Adapter 32A, AWG10, 3-polig, BxH 45x272mm, TS45C, Tragrahmen (60 mm) | 27188101 | 27370302 | 27370304 | 27370304 | 27370304 | EC001166 | EC001531 | EC001531 | EC001531 | Anschlussadapter,Energieverteilung,Sammelschienen-System,Sammelschienensystem,Stromschiene,Stromschienen-System,Stromschienensystem
9340400 | OM-Adapter 25A, AWG12, 3-polig, BxH 90x208mm, TS45D,2TS45D-V, Tragrahmen (60 mm) | 27188101 | 27370302 | 27370304 | 27370304 | 27370304 | EC001166 | EC001531 | EC001531 | EC001531 | Anschlussadapter,Energieverteilung,Sammelschienen-System,Sammelschienensystem,Stromschiene,Stromschienen-System,Stromschienensystem
9340410 | OM-Adapter 65A, AWG6, 3-polig, BxH 55x208mm, TS55E (60 mm) | 27188101 | 27370302 | 27370304 | 27370304 | 27370304 | EC001166 | EC001531 | EC001531 | EC001531 | Anschlussadapter,Energieverteilung,Sammelschienen-System,Sammelschienensystem,Stromschiene,Stromschienen-System,Stromschienensystem
9340430 | OM-Adapter 65A, AWG6, 3-polig, BxH 55x208mm, TS55E, Tragrahmen (60 mm) | 27188101 | 27370302 | 27370304 | 27370304 | 27370304 | EC001166 | EC001531 | EC001531 | EC001531 | Anschlussadapter,Energieverteilung,Sammelschienen-System,Sammelschienensystem,Stromschiene,Stromschienen-System,Stromschienensystem
9340450 | OM-Adapter 65A, AWG6, 3-polig, BxH 55x272mm, TS55E,TS55D-V, Tragrahmen (60 mm) | 27188101 | 27370302 | 27370304 | 27370304 | 27370304 | EC001166 | EC001531 | EC001531 | EC001531 | Anschlussadapter,Energieverteilung,Sammelschienen-System,Sammelschienensystem,Stromschiene,Stromschienen-System,Stromschienensystem
9340460 | OM-Adapter 32A, AWG10, 3-polig, BxH 55x208mm, 2TS45D, Tragrahmen (60 mm) | 27188101 | 27370302 | 27370304 | 27370304 | 27370304 | EC001166 | EC001531 | EC001531 | EC001531 | Anschlussadapter,Energieverteilung,Sammelschienen-System,Sammelschienensystem,Stromschiene,Stromschienen-System,Stromschienensystem
9340470 | OM-Adapter 32A, AWG10, 3-polig, BxH 55x208mm, TS55D,TS55D-V, Tragrahmen (60 mm) | 27188101 | 27370302 | 27370304 | 27370304 | 27370304 | EC001166 | EC001531 | EC001531 | EC001531 | Anschlussadapter,Energieverteilung,Sammelschienen-System,Sammelschienensystem,Stromschiene,Stromschienen-System,Stromschienensystem
9340510 | OM-Adapter 32A, 3-polig, BxH 45x208mm, TS45C (60 mm) | 27188101 | 27370302 | 27370304 | 27370304 | 27370304 | EC001166 | EC001531 | EC001531 | EC001531 | Anschlussadapter,Energieverteilung,Sammelschienen-System,Sammelschienensystem,Stromschiene,Stromschienen-System,Stromschienensystem
9340520 | OM-Adapter 32A, 3-polig, BxH 45x208mm, 2TS45D (60 mm) | 27188101 | 27370302 | 27370304 | 27370304 | 27370304 | EC001166 | EC001531 | EC001531 | EC001531 | Anschlussadapter,Energieverteilung,Sammelschienen-System,Sammelschienensystem,Stromschiene,Stromschienen-System,Stromschienensystem
9340530 | OM-Adapter 32A, 3-polig, BxH 45x208mm, TS45C, Tragrahmen (60 mm) | 27188101 | 27370302 | 27370304 | 27370304 | 27370304 | EC001166 | EC001531 | EC001531 | EC001531 | Anschlussadapter,Energieverteilung,Sammelschienen-System,Sammelschienensystem,Stromschiene,Stromschienen-System,Stromschienensystem
9340550 | OM-Adapter 32A, 3-polig, BxH 45x208mm, TS45C, Pinblock, Tragrahmen (60 mm) | 27188101 | 27370302 | 27370304 | 27370304 | 27370304 | EC001166 | EC001531 | EC001531 | EC001531 | Anschlussadapter,Energieverteilung,Sammelschienen-System,Sammelschienensystem,Stromschiene,Stromschienen-System,Stromschienensystem
9340560 | OM-Adapter 32A, 3-polig, BxH 45x272mm, TS45D,TS45D-V, Tragrahmen (60 mm) | 27188101 | 27370302 | 27370304 | 27370304 | 27370304 | EC001166 | EC001531 | EC001531 | EC001531 | Anschlussadapter,Energieverteilung,Sammelschienen-System,Sammelschienensystem,Stromschiene,Stromschienen-System,Stromschienensystem
9340610 | OM-Adapter 65A, 3-polig, BxH 55x208mm, TS55E (60 mm) | 27188101 | 27370302 | 27370304 | 27370304 | 27370304 | EC001166 | EC001531 | EC001531 | EC001531 | Anschlussadapter,Energieverteilung,Sammelschienen-System,Sammelschienensystem,Stromschiene,Stromschienen-System,Stromschienensystem
9340620 | OM-Adapter 65A, 3-polig, BxH 55x208mm, TS55E, 1TS55D (60 mm) | 27188101 | 27370302 | 27370304 | 27370304 | 27370304 | EC001166 | EC001531 | EC001531 | EC001531 | Anschlussadapter,Energieverteilung,Sammelschienen-System,Sammelschienensystem,Stromschiene,Stromschienen-System,Stromschienensystem
9340630 | OM-Adapter 65A, 3-polig, BxH 55x208mm, TS55E, Tragrahmen (60 mm) | 27188101 | 27370302 | 27370304 | 27370304 | 27370304 | EC001166 | EC001531 | EC001531 | EC001531 | Anschlussadapter,Energieverteilung,Sammelschienen-System,Sammelschienensystem,Stromschiene,Stromschienen-System,Stromschienensystem
9340650 | OM-Adapter 65A, 3-polig, BxH 55x272mm, TS45E,TS45D-V, Tragrahmen (60 mm) | 27188101 | 27370302 | 27370304 | 27370304 | 27370304 | EC001166 | EC001531 | EC001531 | EC001531 | Anschlussadapter,Energieverteilung,Sammelschienen-System,Sammelschienensystem,Stromschiene,Stromschienen-System,Stromschienensystem
9340660 | OM-Adapter 32A, 3-polig, BxH 55x208mm, TS55D, Tragrahmen (60 mm) | 27188101 | 27370302 | 27370304 | 27370304 | 27370304 | EC001166 | EC001531 | EC001531 | EC001531 | Anschlussadapter,Energieverteilung,Sammelschienen-System,Sammelschienensystem,Stromschiene,Stromschienen-System,Stromschienensystem
9340700 | OM-Adapter 65A, AWG6, 3-polig, BxH 75x208mm, TS75M (60 mm) | 27188101 | 27370302 | 27370304 | 27370304 | 27370304 | EC001166 | EC001531 | EC001531 | EC001531 | Anschlussadapter,Energieverteilung,Sammelschienen-System,Sammelschienensystem,Stromschiene,Stromschienen-System,Stromschienensystem
9340710 | OM-Adapter 40A, AWG8, 3-polig, BxH 75x208mm, 2TS75M (60 mm) | 27188101 | 27370302 | 27370304 | 27370304 | 27370304 | EC001166 | EC001531 | EC001531 | EC001531 | Anschlussadapter,Energieverteilung,Sammelschienen-System,Sammelschienensystem,Stromschiene,Stromschienen-System,Stromschienensystem
9340720 | OM-Adapter 40A, AWG8, 3-polig, BxH 55x208mm, TS55D, Tragrahmen (60 mm) | 27188101 | 27370302 | 27370304 | 27370304 | 27370304 | EC001166 | EC001531 | EC001531 | EC001531 | Anschlussadapter,Energieverteilung,Sammelschienen-System,Sammelschienensystem,Stromschiene,Stromschienen-System,Stromschienensystem
9340730 | OM-Adapter 40A, AWG8, 3-polig, BxH 55x272mm, TS55D,TS55D-V, Tragrahmen (60 mm) | 27188101 | 27370302 | 27370304 | 27370304 | 27370304 | EC001166 | EC001531 | EC001531 | EC001531 | Anschlussadapter,Energieverteilung,Sammelschienen-System,Sammelschienensystem,Stromschiene,Stromschienen-System,Stromschienensystem
9340740 | OM-Adapter 40A, AWG8, 3-polig, BxH 55x208mm, 2TS55D (60 mm) | 27188101 | 27370302 | 27370304 | 27370304 | 27370304 | EC001166 | EC001531 | EC001531 | EC001531 | Anschlussadapter,Energieverteilung,Sammelschienen-System,Sammelschienensystem,Stromschiene,Stromschienen-System,Stromschienensystem
9340750 | OM-Adapter 40A, AWG8, 3-polig, BxH 55x208mm, TS55M (60 mm) | 27188101 | 27370302 | 27370304 | 27370304 | 27370304 | EC001166 | EC001531 | EC001531 | EC001531 | Anschlussadapter,Energieverteilung,Sammelschienen-System,Sammelschienensystem,Stromschiene,Stromschienen-System,Stromschienensystem
9340760 | OM-Adapter 16A, AWG12, 3-polig, BxH 45x272mm, TS45D, Pinblock,Tragrahmen (60 mm) | 27188101 | 27370302 | 27370304 | 27370304 | 27370304 | EC001166 | EC001531 | EC001531 | EC001531 | Anschlussadapter,Energieverteilung,Sammelschienen-System,Sammelschienensystem,Stromschiene,Stromschienen-System,Stromschienensystem
9340770 | OM-Adapter 32A, AWG10, 3-polig, BxH 45x272mm, TS45D, Pinblock,Tragrahmen (60 mm) | 27188101 | 27370302 | 27370304 | 27370304 | 27370304 | EC001166 | EC001531 | EC001531 | EC001531 | Anschlussadapter,Energieverteilung,Sammelschienen-System,Sammelschienensystem,Stromschiene,Stromschienen-System,Stromschienensystem
9340780 | OM-Adapter 16A, AWG12, 3-polig, BxH 45x208mm, TS45D,TS45D-V, Tragrahmen (60 mm) | 27188101 | 27370302 | 27370304 | 27370304 | 27370304 | EC001166 | EC001531 | EC001531 | EC001531 | Anschlussadapter,Energieverteilung,Sammelschienen-System,Sammelschienensystem,Stromschiene,Stromschienen-System,Stromschienensystem
9340790 | OM-Adapter 32A, AWG10, 3-polig, BxH 45x208mm, TS45D,TS45D-V, Tragrahmen (60 mm) | 27188101 | 27370302 | 27370304 | 27370304 | 27370304 | EC001166 | EC001531 | EC001531 | EC001531 | Anschlussadapter,Energieverteilung,Sammelschienen-System,Sammelschienensystem,Stromschiene,Stromschienen-System,Stromschienensystem
9340800 | Tragrahmen-Stütze für OM-Adapter | 27188101 | 27370302 | 27370301 | 27370301 | 27409221 | EC001166 | EC002270 | EC002270 | EC002270 | Anschlusstechnik,Energieverteilung,Sammelschienen-System,Sammelschienensystem,Stromschiene,Stromschienen-System,Stromschienensystem
9340820 | Zwillingsleitungen AWG10, L1=140 mm, L2=250 mm | 27188101 | 27370302 | 27400613 | 27400613 | 27400613 | EC001166 | EC001900 | EC000839 | EC001900 | Anschlusstechnik,Energieverteilung,Sammelschienen-System,Sammelschienensystem,Stromschiene,Stromschienen-System,Stromschienensystem
9340830 | Zwillingsleitungen AWG8, L1=140 mm, L2=250 mm | 27188101 | 27370302 | 27400613 | 27400613 | 27400613 | EC001166 | EC001900 | EC000839 | EC001900 | Anschlusstechnik,Energieverteilung,Sammelschienen-System,Sammelschienensystem,Stromschiene,Stromschienen-System,Stromschienensystem
9340850 | Kabelset AWG14, L=130 mm | 27188101 | 27370302 | 27400613 | 27400613 | 27062302 | EC001166 | EC000839 | EC000839 | EC000839 | Anschlusstechnik,Energieverteilung,Sammelschienen-System,Sammelschienensystem,Stromschiene,Stromschienen-System,Stromschienensystem
9340860 | Kabelset AWG12, L=130 mm | 27188101 | 27370302 | 27400613 | 27400613 | 27062302 | EC001166 | EC000839 | EC000839 | EC000839 | Anschlusstechnik,Energieverteilung,Sammelschienen-System,Sammelschienensystem,Stromschiene,Stromschienen-System,Stromschienensystem
9340870 | Kabelset AWG10, L=130 mm | 27188101 | 27370302 | 27400613 | 27400613 | 27062302 | EC001166 | EC000839 | EC000839 | EC000839 | Anschlusstechnik,Energieverteilung,Sammelschienen-System,Sammelschienensystem,Stromschiene,Stromschienen-System,Stromschienensystem
9340880 | Kabelset AWG8, L=130 mm | 27188101 | 27370302 | 27400613 | 27400613 | 27062302 | EC001166 | EC000839 | EC000839 | EC000839 | Anschlusstechnik,Energieverteilung,Sammelschienen-System,Sammelschienensystem,Stromschiene,Stromschienen-System,Stromschienensystem
9340890 | Kabelset AWG6, L=130 mm | 27188101 | 27370302 | 27400613 | 27400613 | 27062302 | EC001166 | EC000839 | EC000839 | EC000839 | Anschlusstechnik,Energieverteilung,Sammelschienen-System,Sammelschienensystem,Stromschiene,Stromschienen-System,Stromschienensystem
9340900 | OM-Adapter 25A, 3-polig, BxH 45x292mm, Stecker, 1TS, Tragrahmen (60 mm) | 27188101 | 27370302 | 27370304 | 27370304 | 27370304 | EC001166 | EC001531 | EC001531 | EC001531 | Anschlussadapter,Energieverteilung,Sammelschienen-System,Sammelschienensystem,Stromschiene,Stromschienen-System,Stromschienensystem
9340910 | OM-Adapter 25A, 3-polig, BxH 45x208mm, 2TS, Tragrahmen (60 mm) | 27188101 | 27370302 | 27370304 | 27370304 | 27370304 | EC001166 | EC001531 | EC001531 | EC001531 | Anschlussadapter,Energieverteilung,Sammelschienen-System,Sammelschienensystem,Stromschiene,Stromschienen-System,Stromschienensystem
9340930 | OM-Adapter 25A, 3-polig, BxH 55x208mm, 2TS, Tragrahmen (60 mm) | 27188101 | 27370302 | 27370304 | 27370304 | 27370304 | EC001166 | EC001531 | EC001531 | EC001531 | Anschlussadapter,Energieverteilung,Sammelschienen-System,Sammelschienensystem,Stromschiene,Stromschienen-System,Stromschienensystem
9340950 | Reitersicherungselement D-Switch 63A, 3-polig (60 mm) | 27188101 | 27370302 | 27371402 | 27371402 | 27371402 | EC001166 | EC001046 | EC001046 | EC001046 | Energieverteilung,Reitersicherungselement,Sammelschienen-System,Sammelschienensystem,Stromschiene,Stromschienen-System,Stromschienensystem
9341000 | Sammelschienenhalter PLS800, 3-polig, 60 mm Mittenabstand | 27188101 | 27370302 | 27400607 | 27400607 | 27400607 | EC001166 | EC001166 | EC001166 | EC001166 | Anschlusstechnik,Energieverteilung,Sammelschienen-System,Sammelschienensystem,Stromschiene,Stromschienen-System,Stromschienensystem
9341050 | Sammelschienenhalter PLS800 (UL), 3-polig, 60 mm Mittenabstand | 27188101 | 27370302 | 27400607 | 27400607 | 27400607 | EC001166 | EC001166 | EC001166 | EC001166 | Anschlusstechnik,Energieverteilung,Sammelschienen-System,Sammelschienensystem,Stromschiene,Stromschienen-System,Stromschienensystem
9341070 | Endabdeckung für SV 9341000 | 27188101 | 27370302 | 27409221 | 27409221 | 27409221 | EC001166 | EC002270 | EC002270 | EC002270 | Anschlusstechnik,Energieverteilung,Sammelschienen-System,Sammelschienensystem,Stromschiene,Stromschienen-System,Stromschienensystem
9341100 | Bodenwanne L=500 mm (PLS800, 3-polig) | 27188101 | 27370302 | 27142414 | 27142414 | 27409221 | EC001166 | EC002270 | EC002270 | EC002270 | Anschlusstechnik,Energieverteilung,Sammelschienen-System,Sammelschienensystem,Stromschiene,Stromschienen-System,Stromschienensystem
9341110 | Bodenwanne L=700 mm (PLS800, 3-polig) | 27188101 | 27370302 | 27142414 | 27142414 | 27409221 | EC001166 | EC002270 | EC002270 | EC002270 | Anschlusstechnik,Energieverteilung,Sammelschienen-System,Sammelschienensystem,Stromschiene,Stromschienen-System,Stromschienensystem
9341120 | Bodenwanne L=900 mm (PLS800, 3-polig) | 27188101 | 27370302 | 27142414 | 27142414 | 27409221 | EC001166 | EC002270 | EC002270 | EC002270 | Anschlusstechnik,Energieverteilung,Sammelschienen-System,Sammelschienensystem,Stromschiene,Stromschienen-System,Stromschienensystem
9341130 | Bodenwanne L=1100 mm (PLS800, 3-polig) | 27188101 | 27370302 | 27142414 | 27142414 | 27409221 | EC001166 | EC002270 | EC002270 | EC002270 | Anschlusstechnik,Energieverteilung,Sammelschienen-System,Sammelschienensystem,Stromschiene,Stromschienen-System,Stromschienensystem
9341140 | Bodenwannen-Zwischenstück L=100 mm (PLS800) | 27188101 | 27370302 | 27142414 | 27142414 | 27379201 | EC001166 | EC002498 | EC002498 | EC002498 | Anschlusstechnik,Energieverteilung,Sammelschienen-System,Sammelschienensystem,Stromschiene,Stromschienen-System,Stromschienensystem
9341170 | Bodenwanne L=2400 mm (PLS800, 3-polig) | 27188101 | 27370302 | 27142414 | 27142414 | 27409221 | EC001166 | EC002270 | EC002270 | EC002270 | Anschlusstechnik,Energieverteilung,Sammelschienen-System,Sammelschienensystem,Stromschiene,Stromschienen-System,Stromschienensystem
9341800 | Tragrahmen 45x170 mm, für OM-Adapter 45 mm | 27188101 | 27370302 | 27370301 | 27370301 | 27409221 | EC001166 | EC002270 | EC002270 | EC002270 | Anschlusstechnik,Energieverteilung,Sammelschienen-System,Sammelschienensystem,Stromschiene,Stromschienen-System,Stromschienensystem
9341820 | Tragrahmen 45x237 mm, für OM Adapter 45 mm | 27188101 | 27370302 | 27370301 | 27370301 | 27409221 | EC001166 | EC002270 | EC002270 | EC002270 | Anschlusstechnik,Energieverteilung,Sammelschienen-System,Sammelschienensystem,Stromschiene,Stromschienen-System,Stromschienensystem
9341830 | Tragrahmen 55x170 mm, für OM-Adapter 55 mm | 27188101 | 27370302 | 27370301 | 27370301 | 27409221 | EC001166 | EC002270 | EC002270 | EC002270 | Anschlusstechnik,Energieverteilung,Sammelschienen-System,Sammelschienensystem,Stromschiene,Stromschienen-System,Stromschienensystem
9341850 | Tragrahmen 55x237 mm, für OM Adapter 55 mm | 27188101 | 27370302 | 27370301 | 27370301 | 27409221 | EC001166 | EC002270 | EC002270 | EC002270 | Anschlusstechnik,Energieverteilung,Sammelschienen-System,Sammelschienensystem,Stromschiene,Stromschienen-System,Stromschienensystem
9341980 | ST-Kombi-Stecker 1.5-4 mm², 3-polig, für OM-Premium-Adapter 45 mm | 27188101 | 27370302 | 27400613 | 27400613 | 27400613 | EC001166 | EC001900 | EC001900 | EC001900 | Anschlusstechnik,Energieverteilung,Sammelschienen-System,Sammelschienensystem,Stromschiene,Stromschienen-System,Stromschienensystem
9341990 | ST-Kombi-Stecker 0.25-2.5 mm², 8-polig, für OM-Premium-Adapter 45 mm | 27188101 | 27370302 | 27400613 | 27400613 | 27400613 | EC001166 | EC001900 | EC001900 | EC001900 | Anschlusstechnik,Energieverteilung,Sammelschienen-System,Sammelschienensystem,Stromschiene,Stromschienen-System,Stromschienensystem
9342000 | Sammelschienenhalter PLS1600, 3-polig, 60 mm Mittenabstand | 27188101 | 27370302 | 27400607 | 27400607 | 27400607 | EC001166 | EC001166 | EC001166 | EC001166 | Anschlusstechnik,Energieverteilung,Sammelschienen-System,Sammelschienensystem,Stromschiene,Stromschienen-System,Stromschienensystem
9342004 | Sammelschienenhalter PLS1600 PLUS, 4-polig, 60 mm Mittenabstand | 27188101 | 27370302 | 27400607 | 27400607 | 27400607 | EC001166 | EC001166 | EC001166 | EC001166 | Anschlusstechnik,Energieverteilung,Sammelschienen-System,Sammelschienensystem,Stromschiene,Stromschienen-System,Stromschienensystem
9342014 | Sammelschienenhalter PLUS (UL), 4-polig, 60 mm Mittenabstand, für E-Cu 30x10 mm | 27188101 | 27370302 | 27400607 | 27400607 | 27400607 | EC001166 | EC001166 | EC001166 | EC001166 | Anschlusstechnik,Energieverteilung,Sammelschienen-System,Sammelschienensystem,Stromschiene,Stromschienen-System,Stromschienensystem
9342030 | Sammelschienenhalter PLS1600, 1-polig | 27188101 | 27370302 | 27400607 | 27400607 | 27400607 | EC001166 | EC001166 | EC001166 | EC001166 | Anschlusstechnik,Energieverteilung,Sammelschienen-System,Sammelschienensystem,Stromschiene,Stromschienen-System,Stromschienensystem
9342050 | Sammelschienenhalter PLS1600 (UL), 3-polig, 60 mm Mittenabstand | 27188101 | 27370302 | 27400607 | 27400607 | 27400607 | EC001166 | EC001166 | EC001166 | EC001166 | Anschlusstechnik,Energieverteilung,Sammelschienen-System,Sammelschienensystem,Stromschiene,Stromschienen-System,Stromschienensystem
9342070 | Endabdeckung für SV 9342000 | 27188101 | 27370302 | 27409221 | 27409221 | 27409221 | EC001166 | EC002270 | EC002270 | EC002270 | Anschlusstechnik,Energieverteilung,Sammelschienen-System,Sammelschienensystem,Stromschiene,Stromschienen-System,Stromschienensystem
9342074 | Endabdeckung für SV 9342004/014 | 27188101 | 27370302 | 27409221 | 27409221 | 27409221 | EC001166 | EC002270 | EC002270 | EC002270 | Anschlusstechnik,Energieverteilung,Sammelschienen-System,Sammelschienensystem,Stromschiene,Stromschienen-System,Stromschienensystem
9342100 | Bodenwanne L=500 mm (PLS1600, 3-polig) | 27188101 | 27370302 | 27142414 | 27142414 | 27409221 | EC001166 | EC002270 | EC002270 | EC002270 | Anschlusstechnik,Energieverteilung,Sammelschienen-System,Sammelschienensystem,Stromschiene,Stromschienen-System,Stromschienensystem
9342110 | Bodenwanne L=700 mm (PLS1600, 3-polig) | 27188101 | 27370302 | 27142414 | 27142414 | 27409221 | EC001166 | EC002270 | EC002270 | EC002270 | Anschlusstechnik,Energieverteilung,Sammelschienen-System,Sammelschienensystem,Stromschiene,Stromschienen-System,Stromschienensystem
9342120 | Bodenwanne L=900 mm (PLS1600, 3-polig) | 27188101 | 27370302 | 27142414 | 27142414 | 27409221 | EC001166 | EC002270 | EC002270 | EC002270 | Anschlusstechnik,Energieverteilung,Sammelschienen-System,Sammelschienensystem,Stromschiene,Stromschienen-System,Stromschienensystem
9342130 | Bodenwanne L=1100 mm (PLS1600, 3-polig) | 27188101 | 27370302 | 27142414 | 27142414 | 27409221 | EC001166 | EC002270 | EC002270 | EC002270 | Anschlusstechnik,Energieverteilung,Sammelschienen-System,Sammelschienensystem,Stromschiene,Stromschienen-System,Stromschienensystem
9342134 | Bodenwanne L=1100 mm (PLS1600/60 mm Flachschienensystem, 4-polig) | 27188101 | 27370302 | 27142414 | 27142414 | 27409221 | EC001166 | EC002270 | EC002270 | EC002270 | Anschlusstechnik,Energieverteilung,Sammelschienen-System,Sammelschienensystem,Stromschiene,Stromschienen-System,Stromschienensystem
9342140 | Bodenwannen-Zwischenstück L=100 mm (PLS1600) | 27188101 | 27370302 | 27142414 | 27142414 | 27379201 | EC001166 | EC002498 | EC002498 | EC002498 | Anschlusstechnik,Energieverteilung,Sammelschienen-System,Sammelschienensystem,Stromschiene,Stromschienen-System,Stromschienensystem
9342170 | Bodenwanne L=2400 mm (PLS1600) | 27188101 | 27370302 | 27142414 | 27142414 | 27409221 | EC001166 | EC002270 | EC002270 | EC002270 | Anschlusstechnik,Energieverteilung,Sammelschienen-System,Sammelschienensystem,Stromschiene,Stromschienen-System,Stromschienensystem
9342200 | Anschlussadapter 63A, 3-polig, Leitungsabgang oben (60 mm) | 27188101 | 27370302 | 27370304 | 27370304 | 27370304 | EC001166 | EC001531 | EC001531 | EC001531 | Anschlusstechnik,Energieverteilung,Sammelschienen-System,Sammelschienensystem,Stromschiene,Stromschienen-System,Stromschienensystem
9342210 | Anschlussadapter 63A, 3-polig, Leitungsabgang unten (60 mm) | 27188101 | 27370302 | 27370304 | 27370304 | 27370304 | EC001166 | EC001531 | EC001531 | EC001531 | Anschlusstechnik,Energieverteilung,Sammelschienen-System,Sammelschienensystem,Stromschiene,Stromschienen-System,Stromschienensystem
9342220 | Anschlussadapter 125A, 3-polig, Leitungsabgang oben/unten (60 mm) | 27188101 | 27370302 | 27370304 | 27370304 | 27370304 | EC001166 | EC001531 | EC001531 | EC001531 | Anschlusstechnik,Energieverteilung,Sammelschienen-System,Sammelschienensystem,Stromschiene,Stromschienen-System,Stromschienensystem
9342224 | Anschlussadapter 125A, 4-polig, Leitungsabgang oben/unten (60 mm) | 27188101 | 27370302 | 27370304 | 27370304 | 27370304 | EC001166 | EC001531 | EC001531 | EC001531 | Anschlusstechnik,Energieverteilung,Sammelschienen-System,Sammelschienensystem,Stromschiene,Stromschienen-System,Stromschienensystem
9342230 | Anschlussadapter 125A, 3-polig, Leitungsabgang oben (60 mm) | 27188101 | 27370302 | 27370304 | 27370304 | 27370304 | EC001166 | EC001531 | EC001531 | EC001531 | Anschlusstechnik,Energieverteilung,Sammelschienen-System,Sammelschienensystem,Stromschiene,Stromschienen-System,Stromschienensystem
9342240 | Anschlussadapter 125A, 3-polig, Leitungsabgang unten (60 mm) | 27188101 | 27370302 | 27370304 | 27370304 | 27370304 | EC001166 | EC001531 | EC001531 | EC001531 | Anschlusstechnik,Energieverteilung,Sammelschienen-System,Sammelschienensystem,Stromschiene,Stromschienen-System,Stromschienensystem
9342244 | Anschlussadapter 125A, 4-polig, Leitungsabgang unten (60 mm) | 27188101 | 27370302 | 27370304 | 27370304 | 27370304 | EC001166 | EC001531 | EC001531 | EC001531 | Anschlusstechnik,Energieverteilung,Sammelschienen-System,Sammelschienensystem,Stromschiene,Stromschienen-System,Stromschienensystem
9342250 | Anschlussadapter 250A, 3-polig, Leitungsabgang oben/unten (60 mm) | 27188101 | 27370302 | 27370304 | 27370304 | 27370304 | EC001166 | EC001531 | EC001531 | EC001531 | Anschlusstechnik,Energieverteilung,Sammelschienen-System,Sammelschienensystem,Stromschiene,Stromschienen-System,Stromschienensystem
9342254 | Anschlussadapter 250A, 4-polig, Leitungsabgang oben/unten (60 mm) | 27188101 | 27370302 | 27370304 | 27370304 | 27370304 | EC001166 | EC001531 | EC001531 | EC001531 | Anschlusstechnik,Energieverteilung,Sammelschienen-System,Sammelschienensystem,Stromschiene,Stromschienen-System,Stromschienensystem
9342260 | Anschlussadapter 250A, 3-polig, Leitungsabgang oben (60 mm) | 27188101 | 27370302 | 27370304 | 27370304 | 27370304 | EC001166 | EC001531 | EC001531 | EC001531 | Anschlusstechnik,Energieverteilung,Sammelschienen-System,Sammelschienensystem,Stromschiene,Stromschienen-System,Stromschienensystem
9342270 | Anschlussadapter 250A, 3-polig, Leitungsabgang unten (60 mm) | 27188101 | 27370302 | 27370304 | 27370304 | 27370304 | EC001166 | EC001531 | EC001531 | EC001531 | Anschlusstechnik,Energieverteilung,Sammelschienen-System,Sammelschienensystem,Stromschiene,Stromschienen-System,Stromschienensystem
9342274 | Anschlussadapter 250A, 4-polig, Leitungsabgang unten (60 mm) | 27188101 | 27370302 | 27370304 | 27370304 | 27370304 | EC001166 | EC001531 | EC001531 | EC001531 | Anschlusstechnik,Energieverteilung,Sammelschienen-System,Sammelschienensystem,Stromschiene,Stromschienen-System,Stromschienensystem
9342280 | Anschlussadapter 800A, 3-polig, Leitungsabgang oben/unten (60 mm) | 27188101 | 27370302 | 27370304 | 27370304 | 27370304 | EC001166 | EC001531 | EC001531 | EC001531 | Anschlusstechnik,Energieverteilung,Sammelschienen-System,Sammelschienensystem,Stromschiene,Stromschienen-System,Stromschienensystem
9342290 | Anschlussadapter 800A, 3-polig, Leitungsabgang oben (60 mm) | 27188101 | 27370302 | 27370304 | 27370304 | 27370304 | EC001166 | EC001531 | EC001531 | EC001531 | Anschlusstechnik,Energieverteilung,Sammelschienen-System,Sammelschienensystem,Stromschiene,Stromschienen-System,Stromschienensystem
9342300 | Anschlussadapter 800A, 3-polig, Leitungsabgang unten (60 mm) | 27188101 | 27370302 | 27370304 | 27370304 | 27370304 | EC001166 | EC001531 | EC001531 | EC001531 | Anschlusstechnik,Energieverteilung,Sammelschienen-System,Sammelschienensystem,Stromschiene,Stromschienen-System,Stromschienensystem
9342310 | Anschlussadapter 800A (3x1-polig), Leitungsabgang oben/unten (60 mm) | 27188101 | 27370302 | 27370304 | 27370304 | 27370304 | EC001166 | EC001531 | EC001531 | EC001531 | Anschlusstechnik,Energieverteilung,Sammelschienen-System,Sammelschienensystem,Stromschiene,Stromschienen-System,Stromschienensystem
9342311 | Anschlussblock 800A, 1-polig | 27188101 | 27370302 | 27400613 | 27400613 | 27400613 | EC001166 | EC001900 | EC001900 | EC001900 | Anschlusstechnik,Energieverteilung,Sammelschienen-System,Sammelschienensystem,Stromschiene,Stromschienen-System,Stromschienensystem
9342314 | Anschlussadapter 800 A, Ergänzungsset für SV 9342310 (4-poligen Aufbau) | 27188101 | 27370302 | 27370304 | 27370304 | 27370304 | EC001166 | EC001531 | EC001531 | EC001531 | Anschlusstechnik,Energieverteilung,Sammelschienen-System,Sammelschienensystem,Stromschiene,Stromschienen-System,Stromschienensystem
9342320 | Anschlussadapter 1600A (3x1-polig), Leitungsabgang oben/unten (60 mm) | 27188101 | 27370302 | 27370304 | 27370304 | 27370304 | EC001166 | EC001531 | EC001531 | EC001531 | Anschlusstechnik,Energieverteilung,Sammelschienen-System,Sammelschienensystem,Stromschiene,Stromschienen-System,Stromschienensystem
9342321 | Anschlussblock 1600A, 1-polig | 27188101 | 27370302 | 27400613 | 27400613 | 27400613 | EC001166 | EC001900 | EC001900 | EC001900 | Anschlusstechnik,Energieverteilung,Sammelschienen-System,Sammelschienensystem,Stromschiene,Stromschienen-System,Stromschienensystem
9342324 | Anschlussadapter 1600A, Ergänzungsset für SV 9342320 (4-poligen Aufbau) | 27188101 | 27370302 | 27370304 | 27370304 | 27370304 | EC001166 | EC001531 | EC001531 | EC001531 | Anschlusstechnik,Energieverteilung,Sammelschienen-System,Sammelschienensystem,Stromschiene,Stromschienen-System,Stromschienensystem
9342400 | CB Geräteadapter 100A, 3-polig, Leitungsabgang oben (60 mm) | 27188101 | 27370302 | 27400613 | 27400613 | 27370304 | EC001166 | EC001531 | EC001531 | EC001531 | Anschlusstechnik,Energieverteilung,Sammelschienen-System,Sammelschienensystem,Stromschiene,Stromschienen-System,Stromschienensystem
9342410 | CB Geräteadapter 100A, 3-polig, Leitungsabgang unten (60 mm) | 27188101 | 27370302 | 27400613 | 27400613 | 27370304 | EC001166 | EC001531 | EC001531 | EC001531 | Anschlusstechnik,Energieverteilung,Sammelschienen-System,Sammelschienensystem,Stromschiene,Stromschienen-System,Stromschienensystem
9342500 | CB Geräteadapter 160A, 3-polig, Leitungsabgang oben (60 mm) | 27188101 | 27370302 | 27400613 | 27400613 | 27370304 | EC001166 | EC001531 | EC001531 | EC001531 | Anschlusstechnik,Energieverteilung,Sammelschienen-System,Sammelschienensystem,Stromschiene,Stromschienen-System,Stromschienensystem
9342504 | CB Geräteadapter 160A, 4-polig, Leitungsabgang oben (60 mm) | 27188101 | 27370302 | 27400613 | 27400613 | 27370304 | EC001166 | EC001531 | EC001531 | EC001531 | Anschlusstechnik,Energieverteilung,Sammelschienen-System,Sammelschienensystem,Stromschiene,Stromschienen-System,Stromschienensystem
9342510 | CB Geräteadapter 160A, 3-polig, Leitungsabgang unten (60 mm) | 27188101 | 27370302 | 27400613 | 27400613 | 27370304 | EC001166 | EC001531 | EC001531 | EC001531 | Anschlusstechnik,Energieverteilung,Sammelschienen-System,Sammelschienensystem,Stromschiene,Stromschienen-System,Stromschienensystem
9342514 | CB Geräteadapter 160A, 4-polig, Leitungsabgang unten (60 mm) | 27188101 | 27370302 | 27400613 | 27400613 | 27370304 | EC001166 | EC001531 | EC001531 | EC001531 | Anschlusstechnik,Energieverteilung,Sammelschienen-System,Sammelschienensystem,Stromschiene,Stromschienen-System,Stromschienensystem
9342540 | CB-Geräteadapter 125A, 3-polig, Leitungsabgang oben (60 mm) | 27188101 | 27370302 | 27400613 | 27400613 | 27370304 | EC001166 | EC001531 | EC001531 | EC001531 | Anschlusstechnik,Energieverteilung,Sammelschienen-System,Sammelschienensystem,Stromschiene,Stromschienen-System,Stromschienensystem
9342550 | CB Geräteadapter 125A, 3-polig, Leitungsabgang unten (60 mm) | 27188101 | 27370302 | 27400613 | 27400613 | 27370304 | EC001166 | EC001531 | EC001531 | EC001531 | Anschlusstechnik,Energieverteilung,Sammelschienen-System,Sammelschienensystem,Stromschiene,Stromschienen-System,Stromschienensystem
9342560 | Nutensteine M3/M4 für CB-Geräteadapter | 27188101 | 27370302 | 27371402 | 27371402 | 23110804 | EC001166 | EC000096 | EC000096 | EC000096 | Anschlusstechnik,Energieverteilung,Sammelschienen-System,Sammelschienensystem,Stromschiene,Stromschienen-System,Stromschienensystem
9342570 | Anschlusswinkel 6x9x0,8 mm, für CB-Geräteadapter | 27188101 | 27370302 | 27409221 | 27409221 | 27409221 | EC001166 | EC002270 | EC002270 | EC002270 | Anschlusstechnik,Energieverteilung,Sammelschienen-System,Sammelschienensystem,Stromschiene,Stromschienen-System,Stromschienensystem
9342600 | CB Geräteadapter 250A, 3-polig, Leitungsabgang oben (60 mm) | 27188101 | 27370302 | 27400613 | 27400613 | 27370304 | EC001166 | EC001531 | EC001531 | EC001531 | Anschlusstechnik,Energieverteilung,Sammelschienen-System,Sammelschienensystem,Stromschiene,Stromschienen-System,Stromschienensystem
9342604 | CB Geräteadapter 250A, 4-polig, Leitungsabgang oben (60 mm) | 27188101 | 27370302 | 27400613 | 27400613 | 27370304 | EC001166 | EC001531 | EC001531 | EC001531 | Anschlusstechnik,Energieverteilung,Sammelschienen-System,Sammelschienensystem,Stromschiene,Stromschienen-System,Stromschienensystem
9342610 | CB-Geräteadapter 250A, 3-polig, Leitungsabgang unten (60 mm) | 27188101 | 27370302 | 27400613 | 27400613 | 27370304 | EC001166 | EC001531 | EC001531 | EC001531 | Anschlusstechnik,Energieverteilung,Sammelschienen-System,Sammelschienensystem,Stromschiene,Stromschienen-System,Stromschienensystem
9342614 | CB Geräteadapter 250A, 4-polig, Leitungsabgang unten (60 mm) | 27188101 | 27370302 | 27400613 | 27400613 | 27370304 | EC001166 | EC001531 | EC001531 | EC001531 | Anschlusstechnik,Energieverteilung,Sammelschienen-System,Sammelschienensystem,Stromschiene,Stromschienen-System,Stromschienensystem
9342640 | Nutensteine M4/M5 für CB-Geräteadapter | 27188101 | 27370302 | 27371402 | 27371402 | 23110804 | EC001166 | EC000096 | EC000096 | EC000096 | Anschlusstechnik,Energieverteilung,Sammelschienen-System,Sammelschienensystem,Stromschiene,Stromschienen-System,Stromschienensystem
9342660 | Anschlusswinkel 10x15,5x0,8 mm, für CB-Geräteadapter | 27188101 | 27370302 | 27409221 | 27409221 | 27409221 | EC001166 | EC002270 | EC002270 | EC002270 | Anschlusstechnik,Energieverteilung,Sammelschienen-System,Sammelschienensystem,Stromschiene,Stromschienen-System,Stromschienensystem
9342670 | Anschlusswinkel 10x15,5x0,8 mm, für CB-Geräteadapter | 27188101 | 27370302 | 27409221 | 27409221 | 27409221 | EC001166 | EC002270 | EC002270 | EC002270 | Anschlusstechnik,Energieverteilung,Sammelschienen-System,Sammelschienensystem,Stromschiene,Stromschienen-System,Stromschienensystem
9342680 | Anschlusswinkel 10x15,5x0,8 mm, für CB-Geräteadapter | 27188101 | 27370302 | 27409221 | 27409221 | 27409221 | EC001166 | EC002270 | EC002270 | EC002270 | Anschlusstechnik,Energieverteilung,Sammelschienen-System,Sammelschienensystem,Stromschiene,Stromschienen-System,Stromschienensystem
9342690 | Anschlusswinkel 10x15,5x0,8 mm, für CB-Geräteadapter | 27188101 | 27370302 | 27409221 | 27409221 | 27409221 | EC001166 | EC002270 | EC002270 | EC002270 | Anschlusstechnik,Energieverteilung,Sammelschienen-System,Sammelschienensystem,Stromschiene,Stromschienen-System,Stromschienensystem
9342700 | CB Geräteadapter 630A, 3-polig, Leitungsabgang oben (60 mm) | 27188101 | 27370302 | 27400613 | 27400613 | 27370304 | EC001166 | EC001531 | EC001531 | EC001531 | Anschlusstechnik,Energieverteilung,Sammelschienen-System,Sammelschienensystem,Stromschiene,Stromschienen-System,Stromschienensystem
9342710 | CB Geräteadapter 630A, 3-polig, Leitungsabgang unten (60 mm) | 27188101 | 27370302 | 27400613 | 27400613 | 27370304 | EC001166 | EC001531 | EC001531 | EC001531 | Anschlusstechnik,Energieverteilung,Sammelschienen-System,Sammelschienensystem,Stromschiene,Stromschienen-System,Stromschienensystem
9342720 | Steckleiste B=25 mm, für SV 9342700/710 | 27188101 | 27370302 | 27400613 | 27400613 | 27400613 | EC001166 | EC002270 | EC002270 | EC001900 | Anschlusstechnik,Energieverteilung,Sammelschienen-System,Sammelschienensystem,Stromschiene,Stromschienen-System,Stromschienensystem
9342770 | Anschlusswinkel 10x32x1 mm, für CB-Geräteadapter | 27188101 | 27370302 | 27409221 | 27409221 | 27409221 | EC001166 | EC002270 | EC002270 | EC002270 | Anschlusstechnik,Energieverteilung,Sammelschienen-System,Sammelschienensystem,Stromschiene,Stromschienen-System,Stromschienensystem
9342780 | Anschlusswinkel 10x32x1 mm, für CB-Geräteadapter | 27188101 | 27370302 | 27409221 | 27409221 | 27409221 | EC001166 | EC002270 | EC002270 | EC002270 | Anschlusstechnik,Energieverteilung,Sammelschienen-System,Sammelschienensystem,Stromschiene,Stromschienen-System,Stromschienensystem
9342790 | Anschlusswinkel 10x32x1 mm, für CB-Geräteadapter | 27188101 | 27370302 | 27409221 | 27409221 | 27409221 | EC001166 | EC002270 | EC002270 | EC002270 | Anschlusstechnik,Energieverteilung,Sammelschienen-System,Sammelschienensystem,Stromschiene,Stromschienen-System,Stromschienensystem
9342800 | Pinblock45, B=45 mm, für Tragrahmen 45 mm | 27188101 | 27370302 | 27400613 | 27400613 | 27400613 | EC001166 | EC001900 | EC001900 | EC001900 | Anschlusstechnik,Energieverteilung,Sammelschienen-System,Sammelschienensystem,Stromschiene,Stromschienen-System,Stromschienensystem
9342810 | Pinblock55, B=55 mm, für Tragrahmen 55 mm | 27188101 | 27370302 | 27400613 | 27400613 | 27400613 | EC001166 | EC001900 | EC001900 | EC001900 | Anschlusstechnik,Energieverteilung,Sammelschienen-System,Sammelschienensystem,Stromschiene,Stromschienen-System,Stromschienensystem
9342820 | Pinblock Plus, für Starter mit erhöhter Schützbefestigung | 27188101 | 27370302 | 27400613 | 27400613 | 27400613 | EC001166 | EC001900 | EC001900 | EC001900 | Anschlusstechnik,Energieverteilung,Sammelschienen-System,Sammelschienensystem,Stromschiene,Stromschienen-System,Stromschienensystem
9342850 | Tragschiene 35x10 mm (TS45C), B=45 mm | 27188101 | 27370302 | 23159101 | 23159101 | 27141143 | EC001166 | EC001285 | EC001285 | EC001285 | Anschlusstechnik,Energieverteilung,Sammelschienen-System,Sammelschienensystem,Stromschiene,Stromschienen-System,Stromschienensystem
9342860 | Tragschiene 35x10 mm (TS45D), B=45 mm | 27188101 | 27370302 | 23159101 | 23159101 | 27141143 | EC001166 | EC001285 | EC001285 | EC001285 | Anschlusstechnik,Energieverteilung,Sammelschienen-System,Sammelschienensystem,Stromschiene,Stromschienen-System,Stromschienensystem
9342870 | Tragschiene 35x10 mm (TS45D-V), B=45 mm | 27188101 | 27370302 | 23159101 | 23159101 | 27141143 | EC001166 | EC001285 | EC001285 | EC001285 | Anschlusstechnik,Energieverteilung,Sammelschienen-System,Sammelschienensystem,Stromschiene,Stromschienen-System,Stromschienensystem
9342880 | Tragschiene 35x15 mm (TS45M), B=45 mm | 27188101 | 27370302 | 23159101 | 23159101 | 27141143 | EC001166 | EC001285 | EC001285 | EC001285 | Anschlusstechnik,Energieverteilung,Sammelschienen-System,Sammelschienensystem,Stromschiene,Stromschienen-System,Stromschienensystem
9342920 | Tragschiene 35x10 mm (TS55C), B=55 mm | 27188101 | 27370302 | 23159101 | 23159101 | 27141143 | EC001166 | EC001285 | EC001285 | EC001285 | Anschlusstechnik,Energieverteilung,Sammelschienen-System,Sammelschienensystem,Stromschiene,Stromschienen-System,Stromschienensystem
9342930 | Tragschiene 35x10 mm (TS55D), B=55 mm | 27188101 | 27370302 | 23159101 | 23159101 | 27141143 | EC001166 | EC001285 | EC001285 | EC001285 | Anschlusstechnik,Energieverteilung,Sammelschienen-System,Sammelschienensystem,Stromschiene,Stromschienen-System,Stromschienensystem
9342940 | Tragschiene 35x10 mm (TS55D-V), B=55 mm | 27188101 | 27370302 | 23159101 | 23159101 | 27141143 | EC001166 | EC001285 | EC001285 | EC001285 | Anschlusstechnik,Energieverteilung,Sammelschienen-System,Sammelschienensystem,Stromschiene,Stromschienen-System,Stromschienensystem
9342950 | Tragschiene 35x15 mm (TS55M), B=55 mm | 27188101 | 27370302 | 23159101 | 23159101 | 27141143 | EC001166 | EC001285 | EC001285 | EC001285 | Anschlusstechnik,Energieverteilung,Sammelschienen-System,Sammelschienensystem,Stromschiene,Stromschienen-System,Stromschienensystem
9342960 | Tragschiene 35x10 mm (TS 55E), B=55 mm | 27188101 | 27370302 | 23159101 | 23159101 | 27141143 | EC001166 | EC001285 | EC001285 | EC001285 | Anschlusstechnik,Energieverteilung,Sammelschienen-System,Sammelschienensystem,Stromschiene,Stromschienen-System,Stromschienensystem
9342980 | Tragschiene 35x7,5 mm (TS72M), B=72 mm | 27188101 | 27370302 | 23159101 | 23159101 | 27141143 | EC001166 | EC001285 | EC001285 | EC001285 | Anschlusstechnik,Energieverteilung,Sammelschienen-System,Sammelschienensystem,Stromschiene,Stromschienen-System,Stromschienensystem
9343000 | NH-Reitersicherungslasttrenner Gr.00, 160A, 3-polig, Rahmenklemme (60 mm) | 27188101 | 27370302 | 27371401 | 27371401 | 27371401 | EC001166 | EC001040 | EC001040 | EC001040 | Energieverteilung,Sammelschienen-System,Sammelschienensystem,Sicherungslasttrenner,Stromschiene,Stromschienen-System,Stromschienensystem
9343010 | NH-Reitersicherungslasttrenner Gr.00, 160A, 3-polig, Schraube M8 (60 mm) | 27188101 | 27370302 | 27371401 | 27371401 | 27371401 | EC001166 | EC001040 | EC001040 | EC001040 | Energieverteilung,Sammelschienen-System,Sammelschienensystem,Sicherungslasttrenner,Stromschiene,Stromschienen-System,Stromschienensystem
9343020 | NH-Reitersicherungslasttrenner Gr.00, 160A, ESÜ, 3-polig, Rahmenklemme (60 mm) | 27188101 | 27370302 | 27371401 | 27371401 | 27371401 | EC001166 | EC001040 | EC001040 | EC001040 | Energieverteilung,Sammelschienen-System,Sammelschienensystem,Sicherungslasttrenner,Stromschiene,Stromschienen-System,Stromschienensystem
9343030 | NH-Reitersicherungslasttrenner Gr.00, 160A, ESÜ, 3-polig, Schraube M8 (60 mm) | 27188101 | 27370302 | 27371401 | 27371401 | 27371401 | EC001166 | EC001040 | EC001040 | EC001040 | Energieverteilung,Sammelschienen-System,Sammelschienensystem,Sicherungslasttrenner,Stromschiene,Stromschienen-System,Stromschienensystem
9343040 | NH-Reitersicherungslasttrenner Gr.00, 160A, MSÜ, 3-polig, Rahmenklemme (60 mm) | 27188101 | 27370302 | 27371401 | 27371401 | 27371401 | EC001166 | EC001040 | EC001040 | EC001040 | Energieverteilung,Sammelschienen-System,Sammelschienensystem,Sicherungslasttrenner,Stromschiene,Stromschienen-System,Stromschienensystem
9343050 | NH-Reitersicherungslasttrenner Gr.00, 160A, MSÜ, 3-polig, Schraube M8 (60 mm) | 27188101 | 27370302 | 27371401 | 27371401 | 27371401 | EC001166 | EC001040 | EC001040 | EC001040 | Energieverteilung,Sammelschienen-System,Sammelschienensystem,Sicherungslasttrenner,Stromschiene,Stromschienen-System,Stromschienensystem
9343100 | NH-Reitersicherungslasttrenner Gr.1, 250A, 3-polig, Rahmenklemme (60 mm) | 27188101 | 27370302 | 27371401 | 27371401 | 27371401 | EC001166 | EC001040 | EC001040 | EC001040 | Energieverteilung,Sammelschienen-System,Sammelschienensystem,Sicherungslasttrenner,Stromschiene,Stromschienen-System,Stromschienensystem
9343110 | NH-Reitersicherungslasttrenner Gr.1, 250A, 3-polig, Schraube M10 (60 mm) | 27188101 | 27370302 | 27371401 | 27371401 | 27371401 | EC001166 | EC001040 | EC001040 | EC001040 | Energieverteilung,Sammelschienen-System,Sammelschienensystem,Sicherungslasttrenner,Stromschiene,Stromschienen-System,Stromschienensystem
9343120 | NH-Reitersicherungslasttrenner Gr.1, 250A, ESÜ, 3-polig, Rahmenklemme (60 mm) | 27188101 | 27370302 | 27371401 | 27371401 | 27371401 | EC001166 | EC001040 | EC001040 | EC001040 | Energieverteilung,Sammelschienen-System,Sammelschienensystem,Sicherungslasttrenner,Stromschiene,Stromschienen-System,Stromschienensystem
9343130 | NH-Reitersicherungslasttrenner Gr.1, 250A, ESÜ, 3-polig, Schraube M10 (60 mm) | 27188101 | 27370302 | 27371401 | 27371401 | 27371401 | EC001166 | EC001040 | EC001040 | EC001040 | Energieverteilung,Sammelschienen-System,Sammelschienensystem,Sicherungslasttrenner,Stromschiene,Stromschienen-System,Stromschienensystem
9343140 | NH-Reitersicherungslasttrenner Gr.1, 250A, MSÜ, 3-polig, Rahmenklemme (60 mm) | 27188101 | 27370302 | 27371401 | 27371401 | 27371401 | EC001166 | EC001040 | EC001040 | EC001040 | Energieverteilung,Sammelschienen-System,Sammelschienensystem,Sicherungslasttrenner,Stromschiene,Stromschienen-System,Stromschienensystem
9343150 | NH-Reitersicherungslasttrenner Gr.1, 250A, MSÜ, 3-polig, Schraube M10 (60 mm) | 27188101 | 27370302 | 27371401 | 27371401 | 27371401 | EC001166 | EC001040 | EC001040 | EC001040 | Energieverteilung,Sammelschienen-System,Sammelschienensystem,Sicherungslasttrenner,Stromschiene,Stromschienen-System,Stromschienensystem
9343200 | NH-Reitersicherungslasttrenner Gr.2, 400A, 3-polig, Rahmenklemme (60 mm) | 27188101 | 27370302 | 27371401 | 27371401 | 27371401 | EC001166 | EC001040 | EC001040 | EC001040 | Energieverteilung,Sammelschienen-System,Sammelschienensystem,Sicherungslasttrenner,Stromschiene,Stromschienen-System,Stromschienensystem
9343210 | NH-Reitersicherungslasttrenner Gr.2, 400A, 3-polig, Schraube M10 (60 mm) | 27188101 | 27370302 | 27371401 | 27371401 | 27371401 | EC001166 | EC001040 | EC001040 | EC001040 | Energieverteilung,Sammelschienen-System,Sammelschienensystem,Sicherungslasttrenner,Stromschiene,Stromschienen-System,Stromschienensystem
9343220 | NH-Reitersicherungslasttrenner Gr.2, 400A, ESÜ, 3-polig, Rahmenklemme (60 mm) | 27188101 | 27370302 | 27371401 | 27371401 | 27371401 | EC001166 | EC001040 | EC001040 | EC001040 | Energieverteilung,Sammelschienen-System,Sammelschienensystem,Sicherungslasttrenner,Stromschiene,Stromschienen-System,Stromschienensystem
9343230 | NH-Reitersicherungslasttrenner Gr.2, 400A, ESÜ, 3-polig, Schraube M10 (60 mm) | 27188101 | 27370302 | 27371401 | 27371401 | 27371401 | EC001166 | EC001040 | EC001040 | EC001040 | Energieverteilung,Sammelschienen-System,Sammelschienensystem,Sicherungslasttrenner,Stromschiene,Stromschienen-System,Stromschienensystem
9343240 | NH-Reitersicherungslasttrenner Gr.2, 400A, MSÜ, 3-polig, Rahmenklemme (60 mm) | 27188101 | 27370302 | 27371401 | 27371401 | 27371401 | EC001166 | EC001040 | EC001040 | EC001040 | Energieverteilung,Sammelschienen-System,Sammelschienensystem,Sicherungslasttrenner,Stromschiene,Stromschienen-System,Stromschienensystem
9343250 | NH-Reitersicherungslasttrenner Gr.2, 400A, MSÜ, 3-polig, Schraube M10 (60 mm) | 27188101 | 27370302 | 27371401 | 27371401 | 27371401 | EC001166 | EC001040 | EC001040 | EC001040 | Energieverteilung,Sammelschienen-System,Sammelschienensystem,Sicherungslasttrenner,Stromschiene,Stromschienen-System,Stromschienensystem
9343300 | NH-Reitersicherungslasttrenner Gr.3, 630A, 3-polig, Rahmenklemme (60 mm) | 27188101 | 27370302 | 27371401 | 27371401 | 27371401 | EC001166 | EC001040 | EC001040 | EC001040 | Energieverteilung,Sammelschienen-System,Sammelschienensystem,Sicherungslasttrenner,Stromschiene,Stromschienen-System,Stromschienensystem
9343310 | NH-Reitersicherungslasttrenner Gr.3, 630A, 3-polig, Schraube M10 (60 mm) | 27188101 | 27370302 | 27371401 | 27371401 | 27371401 | EC001166 | EC001040 | EC001040 | EC001040 | Energieverteilung,Sammelschienen-System,Sammelschienensystem,Sicherungslasttrenner,Stromschiene,Stromschienen-System,Stromschienensystem
9343320 | NH-Reitersicherungslasttrenner Gr.3, 630A, ESÜ, 3-polig, Rahmenklemme (60 mm) | 27188101 | 27370302 | 27371401 | 27371401 | 27371401 | EC001166 | EC001040 | EC001040 | EC001040 | Energieverteilung,Sammelschienen-System,Sammelschienensystem,Sicherungslasttrenner,Stromschiene,Stromschienen-System,Stromschienensystem
9343330 | NH-Reitersicherungslasttrenner Gr.3, 630A, ESÜ, 3-polig, Schraube M10 (60 mm) | 27188101 | 27370302 | 27371401 | 27371401 | 27371401 | EC001166 | EC001040 | EC001040 | EC001040 | Energieverteilung,Sammelschienen-System,Sammelschienensystem,Sicherungslasttrenner,Stromschiene,Stromschienen-System,Stromschienensystem
9343340 | NH-Reitersicherungslasttrenner Gr.3, 630A, MSÜ, 3-polig, Rahmenklemme (60 mm) | 27188101 | 27370302 | 27371401 | 27371401 | 27371401 | EC001166 | EC001040 | EC001040 | EC001040 | Energieverteilung,Sammelschienen-System,Sammelschienensystem,Sicherungslasttrenner,Stromschiene,Stromschienen-System,Stromschienensystem
9343350 | NH-Reitersicherungslasttrenner Gr.3, 630A, MSÜ, 3-polig, Schraube M10 (60 mm) | 27188101 | 27370302 | 27371401 | 27371401 | 27371401 | EC001166 | EC001040 | EC001040 | EC001040 | Energieverteilung,Sammelschienen-System,Sammelschienensystem,Sicherungslasttrenner,Stromschiene,Stromschienen-System,Stromschienensystem
9344000 | NH-Sicherungslasttrenner Gr.00, 160A, 3-polig, Rahmenklemme (Mtpl.-Aufbau) | 27188101 | 27370302 | 27371401 | 27371401 | 27371401 | EC001166 | EC001040 | EC001040 | EC001040 | Energieverteilung,Sammelschienen-System,Sammelschienensystem,Sicherungslasttrenner,Stromschiene,Stromschienen-System,Stromschienensystem
9344010 | NH-Sicherungslasttrenner Gr.00, 160A, 3-polig,Schraube M8 (Mtpl.-Aufbau) | 27188101 | 27370302 | 27371401 | 27371401 | 27371401 | EC001166 | EC001040 | EC001040 | EC001040 | Energieverteilung,Sammelschienen-System,Sammelschienensystem,Sicherungslasttrenner,Stromschiene,Stromschienen-System,Stromschienensystem
9344020 | NH-Sicherungslasttrenner Gr.00, 160A, ESÜ, 3-polig, Rahmenklemme (Mtpl.-Aufbau) | 27188101 | 27370302 | 27371401 | 27371401 | 27371401 | EC001166 | EC001040 | EC001040 | EC001040 | Energieverteilung,Sammelschienen-System,Sammelschienensystem,Sicherungslasttrenner,Stromschiene,Stromschienen-System,Stromschienensystem
9344030 | NH-Sicherungslasttrenner Gr.00, 160A, ESÜ, 3-polig, Schraube M8 (Mtpl.-Aufbau) | 27188101 | 27370302 | 27371401 | 27371401 | 27371401 | EC001166 | EC001040 | EC001040 | EC001040 | Energieverteilung,Sammelschienen-System,Sammelschienensystem,Sicherungslasttrenner,Stromschiene,Stromschienen-System,Stromschienensystem
9344040 | NH-Sicherungslasttrenner Gr.00, 160A, MSÜ, 3-polig, Rahmenklemme (Mtpl.-Aufbau) | 27188101 | 27370302 | 27371401 | 27371401 | 27371401 | EC001166 | EC001040 | EC001040 | EC001040 | Energieverteilung,Sammelschienen-System,Sammelschienensystem,Sicherungslasttrenner,Stromschiene,Stromschienen-System,Stromschienensystem
9344050 | NH-Sicherungslasttrenner Gr.00, 160A, MSÜ, 3-polig, Schraube M8 (Mtpl.-Aufbau) | 27188101 | 27370302 | 27371401 | 27371401 | 27371401 | EC001166 | EC001040 | EC001040 | EC001040 | Energieverteilung,Sammelschienen-System,Sammelschienensystem,Sicherungslasttrenner,Stromschiene,Stromschienen-System,Stromschienensystem
9344100 | NH-Sicherungslasttrenner Gr.1, 250A, 3-polig, Rahmenklemme (Mtpl.-Aufbau) | 27188101 | 27370302 | 27371401 | 27371401 | 27371401 | EC001166 | EC001040 | EC001040 | EC001040 | Energieverteilung,Sammelschienen-System,Sammelschienensystem,Sicherungslasttrenner,Stromschiene,Stromschienen-System,Stromschienensystem
9344110 | NH-Sicherungslasttrenner Gr.1, 250A, 3-polig, Schraube M10 (Mtpl.-Aufbau) | 27188101 | 27370302 | 27371401 | 27371401 | 27371401 | EC001166 | EC001040 | EC001040 | EC001040 | Energieverteilung,Sammelschienen-System,Sammelschienensystem,Sicherungslasttrenner,Stromschiene,Stromschienen-System,Stromschienensystem
9344130 | NH-Sicherungslasttrenner Gr.1, 250A, ESÜ, 3-polig, Schraube M10 (Mtpl.-Aufbau) | 27188101 | 27370302 | 27371401 | 27371401 | 27371401 | EC001166 | EC001040 | EC001040 | EC001040 | Energieverteilung,Sammelschienen-System,Sammelschienensystem,Sicherungslasttrenner,Stromschiene,Stromschienen-System,Stromschienensystem
9344150 | NH-Sicherungslasttrenner Gr.1, 250A, MSÜ, 3-polig, Schraube M10 (Mtpl.-Aufbau) | 27188101 | 27370302 | 27371401 | 27371401 | 27371401 | EC001166 | EC001040 | EC001040 | EC001040 | Energieverteilung,Sammelschienen-System,Sammelschienensystem,Sicherungslasttrenner,Stromschiene,Stromschienen-System,Stromschienensystem
9344200 | NH-Sicherungslasttrenner Gr.2, 400A, 3-polig, Rahmenklemme (Mtpl.-Aufbau) | 27188101 | 27370302 | 27371401 | 27371401 | 27371401 | EC001166 | EC001040 | EC001040 | EC001040 | Energieverteilung,Sammelschienen-System,Sammelschienensystem,Sicherungslasttrenner,Stromschiene,Stromschienen-System,Stromschienensystem
9344210 | NH-Sicherungslasttrenner Gr.2, 400A, 3-polig, Schraube M10 (Mtpl.-Aufbau) | 27188101 | 27370302 | 27371401 | 27371401 | 27371401 | EC001166 | EC001040 | EC001040 | EC001040 | Energieverteilung,Sammelschienen-System,Sammelschienensystem,Sicherungslasttrenner,Stromschiene,Stromschienen-System,Stromschienensystem
9344230 | NH-Sicherungslasttrenner Gr.2, 400A, ESÜ, 3-polig, Schraube M10 (Mtpl.-Aufbau) | 27188101 | 27370302 | 27371401 | 27371401 | 27371401 | EC001166 | EC001040 | EC001040 | EC001040 | Energieverteilung,Sammelschienen-System,Sammelschienensystem,Sicherungslasttrenner,Stromschiene,Stromschienen-System,Stromschienensystem
9344250 | NH-Sicherungslasttrenner Gr.2, 400A, MSÜ, 3-polig, Schraube M10 (Mtpl.-Aufbau) | 27188101 | 27370302 | 27371401 | 27371401 | 27371401 | EC001166 | EC001040 | EC001040 | EC001040 | Energieverteilung,Sammelschienen-System,Sammelschienensystem,Sicherungslasttrenner,Stromschiene,Stromschienen-System,Stromschienensystem
9344300 | NH-Sicherungslasttrenner Gr.3, 630A, 3-polig, Rahmenklemme (Mtpl.-Aufbau) | 27188101 | 27370302 | 27371401 | 27371401 | 27371401 | EC001166 | EC001040 | EC001040 | EC001040 | Energieverteilung,Sammelschienen-System,Sammelschienensystem,Sicherungslasttrenner,Stromschiene,Stromschienen-System,Stromschienensystem
9344310 | NH-Sicherungslasttrenner Gr.3, 630A, 3-polig, Schraube M10 (Mtpl.-Aufbau) | 27188101 | 27370302 | 27371401 | 27371401 | 27371401 | EC001166 | EC001040 | EC001040 | EC001040 | Energieverteilung,Sammelschienen-System,Sammelschienensystem,Sicherungslasttrenner,Stromschiene,Stromschienen-System,Stromschienensystem
9344330 | NH-Sicherungslasttrenner Gr.3, 630A, ESÜ, 3-polig, Schraube M10 (Mtpl.-Aufbau) | 27188101 | 27370302 | 27371401 | 27371401 | 27371401 | EC001166 | EC001040 | EC001040 | EC001040 | Energieverteilung,Sammelschienen-System,Sammelschienensystem,Sicherungslasttrenner,Stromschiene,Stromschienen-System,Stromschienensystem
9344350 | NH-Sicherungslasttrenner Gr.3, 630A, MSÜ, 3-polig, Schraube M10 (Mtpl.-Aufbau) | 27188101 | 27370302 | 27371401 | 27371401 | 27371401 | EC001166 | EC001040 | EC001040 | EC001040 | Energieverteilung,Sammelschienen-System,Sammelschienensystem,Sicherungslasttrenner,Stromschiene,Stromschienen-System,Stromschienensystem
9344510 | Mikroschalter für NH-Trenner Gr.1-3 | 27188101 | 27370302 | 27400613 | 27400613 | 27400613 | EC001166 | EC001900 | EC001900 | EC001900 | Energieverteilung ,Sammelschienen-System ,Sammelschienensystem ,Sicherungslasttrenner ,Stromschiene ,Stromschienen-System,Stromschienensystem,Elektronikbauteil
9344520 | Anschlussraum-Abdeckung für NH-Trenner Gr.00 | 27188101 | 27370302 | 27142414 | 27142414 | 27142414 | EC001166 | EC000775 | EC000775 | EC000775 | Anschlusstechnik,Energieverteilung,Sammelschienen-System,Sammelschienensystem,Stromschiene,Stromschienen-System,Stromschienensystem
9344530 | Anschlussraum-Abdeckung für NH-Trenner Gr.1 | 27188101 | 27370302 | 27142414 | 27142414 | 27142414 | EC001166 | EC000775 | EC000775 | EC000775 | Anschlusstechnik,Energieverteilung,Sammelschienen-System,Sammelschienensystem,Stromschiene,Stromschienen-System,Stromschienensystem
9344540 | Anschlussraum-Abdeckung für NH-Trenner Gr.2 | 27188101 | 27370302 | 27142414 | 27142414 | 27142414 | EC001166 | EC000775 | EC000775 | EC000775 | Anschlusstechnik,Energieverteilung,Sammelschienen-System,Sammelschienensystem,Stromschiene,Stromschienen-System,Stromschienensystem
9344550 | Anschlussraum-Abdeckung für NH-Trenner Gr.3 | 27188101 | 27370302 | 27142414 | 27142414 | 27142414 | EC001166 | EC000775 | EC000775 | EC000775 | Anschlusstechnik,Energieverteilung,Sammelschienen-System,Sammelschienensystem,Stromschiene,Stromschienen-System,Stromschienensystem
9344600 | Prismenklemme für NH-Trenner Gr.00 mit Schraubanschluss | 27188101 | 27370302 | 27400609 | 27400609 | 27400609 | EC001166 | EC001894 | EC002498 | EC001894 | Anschlusstechnik,Energieverteilung,Sammelschienen-System,Sammelschienensystem,Stromschiene,Stromschienen-System,Stromschienensystem
9344610 | Rahmenklemme für NH-Trenner Gr.1 | 27188101 | 27370302 | 27400609 | 27400609 | 27400609 | EC001166 | EC001894 | EC001660 | EC001894 | Anschlusstechnik,Energieverteilung,Sammelschienen-System,Sammelschienensystem,Stromschiene,Stromschienen-System,Stromschienensystem
9344620 | Rahmenklemme für NH-Trenner Gr.2/3 | 27188101 | 27370302 | 27400609 | 27400609 | 27400609 | EC001166 | EC001894 | EC001660 | EC001894 | Anschlusstechnik,Energieverteilung,Sammelschienen-System,Sammelschienensystem,Stromschiene,Stromschienen-System,Stromschienensystem
9344680 | Löschkammer für AC23B, 690 V, für NH-Trenner Gr.1-3 | 27188101 | 27370302 | 27142414 | 27142414 | 27142414 | EC001166 | EC000775 | EC000775 | EC000775 | Anschlusstechnik,Energieverteilung,Sammelschienen-System,Sammelschienensystem,Stromschiene,Stromschienen-System,Stromschienensystem
9344810 | Sammelschienenadapter 100 mm für SV 9344.1xx | 27188101 | 27370302 | 27370304 | 27370304 | 27370304 | EC001166 | EC001531 | EC001531 | EC001531 | Anschlusstechnik,Energieverteilung,Sammelschienen-System,Sammelschienensystem,Stromschiene,Stromschienen-System,Stromschienensystem
9344820 | Sammelschienenadapter 100 mm für SV 9344.2xx | 27188101 | 27370302 | 27370304 | 27370304 | 27370304 | EC001166 | EC001531 | EC001531 | EC001531 | Anschlusstechnik,Energieverteilung,Sammelschienen-System,Sammelschienensystem,Stromschiene,Stromschienen-System,Stromschienensystem
9344830 | Sammelschienenadapter 100 mm für SV 9344.3xx | 27188101 | 27370302 | 27370304 | 27370304 | 27370304 | EC001166 | EC001531 | EC001531 | EC001531 | Anschlusstechnik,Energieverteilung,Sammelschienen-System,Sammelschienensystem,Stromschiene,Stromschienen-System,Stromschienensystem
9345000 | Fuseholder Class CC, 30A, 3-polig | 27188101 | 27370302 | 27400613 | 27400613 | 27400613 | EC001166 | EC001900 | EC001900 | EC001900 | Anschlusstechnik,Energieverteilung,Sammelschienen-System,Sammelschienensystem,Stromschiene,Stromschienen-System,Stromschienensystem
9345010 | Fuseholder Class J, 30A, 3-polig | 27188101 | 27370302 | 27400613 | 27400613 | 27400613 | EC001166 | EC001900 | EC001900 | EC001900 | Anschlusstechnik,Energieverteilung,Sammelschienen-System,Sammelschienensystem,Stromschiene,Stromschienen-System,Stromschienensystem
9345030 | Fuseholder Class J, 60A, 3-polig | 27188101 | 27370302 | 27400613 | 27400613 | 27400613 | EC001166 | EC001900 | EC001900 | EC001900 | Anschlusstechnik,Energieverteilung,Sammelschienen-System,Sammelschienensystem,Stromschiene,Stromschienen-System,Stromschienensystem
9345040 | Fuseholder Class CC, 30A, 3-polig | 27188101 | 27370302 | 27400613 | 27400613 | 27400613 | EC001166 | EC001900 | EC001900 | EC001900 | Anschlusstechnik,Energieverteilung,Sammelschienen-System,Sammelschienensystem,Stromschiene,Stromschienen-System,Stromschienensystem
9345100 | Fuseholder Class J, 61 - 100A, 3-polig (60 mm) | 27188101 | 27370302 | 27400613 | 27400613 | 27400613 | EC001166 | EC001900 | EC001900 | EC001900 | Anschlusstechnik,Energieverteilung,Sammelschienen-System,Sammelschienensystem,Stromschiene,Stromschienen-System,Stromschienensystem
9345110 | Fuseholder Class J, 61 - 100A, 3-polig (Mtpl.-Aufbau) | 27188101 | 27370302 | 27400613 | 27400613 | 27400613 | EC001166 | EC001900 | EC001900 | EC001900 | Anschlusstechnik,Energieverteilung,Sammelschienen-System,Sammelschienensystem,Stromschiene,Stromschienen-System,Stromschienensystem
9345200 | Fuseholder Class J, 101 - 200A, 3-polig (60 mm) | 27188101 | 27370302 | 27400613 | 27400613 | 27400613 | EC001166 | EC001900 | EC001900 | EC001900 | Anschlusstechnik,Energieverteilung,Sammelschienen-System,Sammelschienensystem,Stromschiene,Stromschienen-System,Stromschienensystem
9345210 | Fuseholder Class J, 101 - 200A, 3-polig (Mtpl.-Aufbau) | 27188101 | 27370302 | 27400613 | 27400613 | 27400613 | EC001166 | EC001900 | EC001900 | EC001900 | Anschlusstechnik,Energieverteilung,Sammelschienen-System,Sammelschienensystem,Stromschiene,Stromschienen-System,Stromschienensystem
9345400 | Fuseholder Class J, 201 - 400A, 3-polig (60 mm) | 27188101 | 27370302 | 27400613 | 27400613 | 27400613 | EC001166 | EC001900 | EC001900 | EC001900 | Anschlusstechnik,Energieverteilung,Sammelschienen-System,Sammelschienensystem,Stromschiene,Stromschienen-System,Stromschienensystem
9345410 | Fuseholder Class J, 201 - 400A, 3-polig (Mtpl.-Aufbau) | 27188101 | 27370302 | 27400613 | 27400613 | 27400613 | EC001166 | EC001900 | EC001900 | EC001900 | Anschlusstechnik,Energieverteilung,Sammelschienen-System,Sammelschienensystem,Stromschiene,Stromschienen-System,Stromschienensystem
9345600 | CB-Geräteadapter 250A, 3-polig, Leitungsabgang oben (60 mm) | 27188101 | 27370302 | 27400613 | 27400613 | 27370304 | EC001166 | EC001531 | EC001531 | EC001531 | Anschlusstechnik,Energieverteilung,Sammelschienen-System,Sammelschienensystem,Stromschiene,Stromschienen-System,Stromschienensystem
9345604 | CB-Geräteadapter 250A, 4-polig, Leitungsabgang oben (60 mm) | 27188101 | 27370302 | 27400613 | 27400613 | 27370304 | EC001166 | EC001531 | EC001531 | EC001531 | Anschlusstechnik,Energieverteilung,Sammelschienen-System,Sammelschienensystem,Stromschiene,Stromschienen-System,Stromschienensystem
9345610 | CB-Geräteadapter 250A, 3-polig, Leitungsabgang unten (60 mm) | 27188101 | 27370302 | 27400613 | 27400613 | 27370304 | EC001166 | EC001531 | EC001531 | EC001531 | Anschlusstechnik,Energieverteilung,Sammelschienen-System,Sammelschienensystem,Stromschiene,Stromschienen-System,Stromschienensystem
9345614 | CB-Geräteadapter 250A, 4-polig, Leitungsabgang unten (60 mm) | 27188101 | 27370302 | 27400613 | 27400613 | 27370304 | EC001166 | EC001531 | EC001531 | EC001531 | Anschlusstechnik,Energieverteilung,Sammelschienen-System,Sammelschienensystem,Stromschiene,Stromschienen-System,Stromschienensystem
9345700 | CB-Geräteadapter 630A, 3-polig, Leitungsabgang oben (60 mm) | 27188101 | 27370302 | 27400613 | 27400613 | 27370304 | EC001166 | EC001531 | EC001531 | EC001531 | Anschlusstechnik,Energieverteilung,Sammelschienen-System,Sammelschienensystem,Stromschiene,Stromschienen-System,Stromschienensystem
9345704 | CB-Geräteadapter 500A, 4-polig, Leitungsabgang unten (60 mm) - ABB | 27188101 | 27370302 | 27400613 | 27400613 | 27370304 | EC001166 | EC001531 | EC001531 | EC001531 | Anschlusstechnik,Energieverteilung,Sammelschienen-System,Sammelschienensystem,Stromschiene,Stromschienen-System,Stromschienensystem
9345710 | CB-Geräteadapter 630A, 3-polig, Leitungsabgang unten (60 mm) | 27188101 | 27370302 | 27400613 | 27400613 | 27370304 | EC001166 | EC001531 | EC001531 | EC001531 | Anschlusstechnik,Energieverteilung,Sammelschienen-System,Sammelschienensystem,Stromschiene,Stromschienen-System,Stromschienensystem
9345714 | CB-Geräteadapter 500A, 4-polig, Leitungsabgang unten (60 mm) - Schneider El. | 27188101 | 27370302 | 27400613 | 27400613 | 27370304 | EC001166 | EC001531 | EC001531 | EC001531 | Anschlusstechnik,Energieverteilung,Sammelschienen-System,Sammelschienensystem,Stromschiene,Stromschienen-System,Stromschienensystem
9345720 | CB-Geräteadapter 400A, 3-polig, Leitungsabgang oben (60 mm) | 27188101 | 27370302 | 27400613 | 27400613 | 27370304 | EC001166 | EC001531 | EC001531 | EC001531 | Anschlusstechnik,Energieverteilung,Sammelschienen-System,Sammelschienensystem,Stromschiene,Stromschienen-System,Stromschienensystem
9345724 | CB-Geräteadapter 500A, 4-polig, Leitungsabgang unten (60 mm) - EATON | 27188101 | 27370302 | 27400613 | 27400613 | 27370304 | EC001166 | EC001531 | EC001531 | EC001531 | Anschlusstechnik,Energieverteilung,Sammelschienen-System,Sammelschienensystem,Stromschiene,Stromschienen-System,Stromschienensystem
9345730 | CB-Geräteadapter 400A, 3-polig, Leitungsabgang unten (60 mm) | 27188101 | 27370302 | 27400613 | 27400613 | 27370304 | EC001166 | EC001531 | EC001531 | EC001531 | Anschlusstechnik,Energieverteilung,Sammelschienen-System,Sammelschienensystem,Stromschiene,Stromschienen-System,Stromschienensystem
9345734 | CB-Geräteadapter 500A, 4-polig, Leitungsabgang unten (60 mm) - Siemens | 27188101 | 27370302 | 27400613 | 27400613 | 27370304 | EC001166 | EC001531 | EC001531 | EC001531 | Anschlusstechnik,Energieverteilung,Sammelschienen-System,Sammelschienensystem,Stromschiene,Stromschienen-System,Stromschienensystem
9346000 | NH-Sicherungs-Lastschaltleiste Gr.00, 160A, 3-polig, Rahmenklemme (60 mm) | 27188101 | 27370302 | 27371402 | 27371402 | 27371402 | EC001166 | EC001046 | EC001046 | EC001046 | Anschlusstechnik,Energieverteilung,Sammelschienen-System,Sammelschienensystem,Stromschiene,Stromschienen-System,Stromschienensystem
9346010 | NH-Sicherungs-Lastschaltleiste Gr.00, 160A, 3-polig, Schraube M8 (60 mm) | 27188101 | 27370302 | 27371402 | 27371402 | 27371402 | EC001166 | EC001046 | EC001046 | EC001046 | Anschlusstechnik,Energieverteilung,Sammelschienen-System,Sammelschienensystem,Stromschiene,Stromschienen-System,Stromschienensystem
9346015 | NH-Sicherungs-Lastschaltleiste Gr.00, 160A, ESÜ, 3-polig, Schraube M8 (60 mm) | 27188101 | 27370302 | 27371402 | 27371402 | 27371402 | EC001166 | EC001046 | EC001046 | EC001046 | Anschlusstechnik,Energieverteilung,Sammelschienen-System,Sammelschienensystem,Stromschiene,Stromschienen-System,Stromschienensystem,Sicherungsüberwachung
9346020 | NH-Sicherungs-Lastschaltleiste Gr.00, 160A, 3-polig, Rahmenklemme (100 mm) | 27188101 | 27370302 | 27371402 | 27371402 | 27371402 | EC001166 | EC001046 | EC001046 | EC001046 | Anschlusstechnik,Energieverteilung,Sammelschienen-System,Sammelschienensystem,Stromschiene,Stromschienen-System,Stromschienensystem
9346030 | NH-Sicherungs-Lastschaltleiste Gr.00, 160A, 3-polig,Schraube M8 (100 mm) | 27188101 | 27370302 | 27371402 | 27371402 | 27371402 | EC001166 | EC001046 | EC001046 | EC001046 | Anschlusstechnik,Energieverteilung,Sammelschienen-System,Sammelschienensystem,Stromschiene,Stromschienen-System,Stromschienensystem
9346040 | NH-Sicherungs-Lastschaltleiste Gr.00, 160A, 3-polig, Schraube M8 (185 mm) | 27188101 | 27370302 | 27371402 | 27371402 | 27371402 | EC001166 | EC001046 | EC001046 | EC001046 | Anschlusstechnik,Energieverteilung,Sammelschienen-System,Sammelschienensystem,Stromschiene,Stromschienen-System,Stromschienensystem
9346050 | NH-Sicherungs-Lastschaltleiste Gr.00, 160A, 3-polig, Schraube M8,Wandler (185mm) | 27188101 | 27370302 | 27371402 | 27371402 | 27371402 | EC001166 | EC001046 | EC001046 | EC001046 | Anschlusstechnik,Energieverteilung,Sammelschienen-System,Sammelschienensystem,Stromschiene,Stromschienen-System,Stromschienensystem
9346060 | NH-Sicherungs-Lastschaltleiste Gr.00, 160A, 3-polig, Schraube M8,Wandler (100mm) | 27188101 | 27370302 | 27371402 | 27371402 | 27371402 | EC001166 | EC001046 | EC001046 | EC001046 | Anschlusstechnik,Energieverteilung,Sammelschienen-System,Sammelschienensystem,Stromschiene,Stromschienen-System,Stromschienensystem
9346065 | NH-Sicherungs-Lastschaltleiste Gr.00, 160A, ESÜ, 3-polig, Schraube M8 (100 mm) | 27188101 | 27370302 | 27371402 | 27371402 | 27371402 | EC001166 | EC001046 | EC001046 | EC001046 | Anschlusstechnik,Energieverteilung,Sammelschienen-System,Sammelschienensystem,Stromschiene,Stromschienen-System,Stromschienensystem,Sicherungsüberwachung
9346110 | NH-Sicherungs-Lastschaltleiste Gr.1, 250A, 3-polig, Bolzen M12 (185 mm) | 27188101 | 27370302 | 27371402 | 27371402 | 27371402 | EC001166 | EC001046 | EC001046 | EC001046 | Anschlusstechnik,Energieverteilung,Sammelschienen-System,Sammelschienensystem,Stromschiene,Stromschienen-System,Stromschienensystem
9346115 | NH-Sicherungs-Lastschaltleiste Gr.1, 250A, ESÜ, 3-polig, Bolzen M12 (185 mm) | 27188101 | 27370302 | 27371402 | 27371402 | 27371402 | EC001166 | EC001046 | EC001046 | EC001046 | Anschlusstechnik,Energieverteilung,Sammelschienen-System,Sammelschienensystem,Stromschiene,Stromschienen-System,Stromschienensystem,Sicherungsüberwachung
9346210 | NH-Sicherungs-Lastschaltleiste Gr.2, 250A, 3-polig, Bolzen M12 (185 mm) | 27188101 | 27370302 | 27371402 | 27371402 | 27371402 | EC001166 | EC001046 | EC001046 | EC001046 | Anschlusstechnik,Energieverteilung,Sammelschienen-System,Sammelschienensystem,Stromschiene,Stromschienen-System,Stromschienensystem
9346215 | NH-Sicherungs-Lastschaltleiste Gr.2, 400A, ESÜ, 3-polig, Bolzen M13 (185 mm) | 27188101 | 27370302 | 27371402 | 27371402 | 27371402 | EC001166 | EC001046 | EC001046 | EC001046 | Anschlusstechnik,Energieverteilung,Sammelschienen-System,Sammelschienensystem,Stromschiene,Stromschienen-System,Stromschienensystem,Sicherungsüberwachung
9346310 | NH-Sicherungs-Lastschaltleiste Gr.3, 630A, 3-polig, Bolzen M12 (185 mm) | 27188101 | 27370302 | 27371402 | 27371402 | 27371402 | EC001166 | EC001046 | EC001046 | EC001046 | Anschlusstechnik,Energieverteilung,Sammelschienen-System,Sammelschienensystem,Stromschiene,Stromschienen-System,Stromschienensystem
9346315 | NH-Sicherungs-Lastschaltleiste Gr.3, 630A, ESÜ, 3-polig, Bolzen M12 (185 mm) | 27188101 | 27370302 | 27371402 | 27371402 | 27371402 | EC001166 | EC001046 | EC001046 | EC001046 | Anschlusstechnik,Energieverteilung,Sammelschienen-System,Sammelschienensystem,Stromschiene,Stromschienen-System,Stromschienensystem,Sicherungsüberwachung
9346400 | Mikroschalter für NH-Leisten Gr.00 | 27188101 | 27370302 | 27400613 | 27400613 | 27400613 | EC001166 | EC001900 | EC001900 | EC001900 | Energieverteilung ,Sammelschienen-System ,Sammelschienensystem ,Sicherungslasttrenner ,Stromschiene ,Stromschienen-System,Stromschienensystem,Elektronikbauteil
9346410 | Sammelschienenadapter für NH-Leisten Gr.00, einfach (185 mm Mittenabstand) | 27188101 | 27370302 | 27370304 | 27370304 | 27370304 | EC001166 | EC001531 | EC001531 | EC001531 | Anschlusstechnik,Energieverteilung,Sammelschienen-System,Sammelschienensystem,Stromschiene,Stromschienen-System,Stromschienensystem
9346420 | Sammelschienenadapter für NH-Leisten Gr.00, doppelt (185 mm Mittenabstand) | 27188101 | 27370302 | 27370304 | 27370304 | 27370304 | EC001166 | EC001531 | EC001531 | EC001531 | Anschlusstechnik,Energieverteilung,Sammelschienen-System,Sammelschienensystem,Stromschiene,Stromschienen-System,Stromschienensystem
9346430 | Abstützwinkel NH-Sicherungs-Lastschaltleisten Gr.00-3 | 27188101 | 27370302 | 27400613 | 27400613 | 27400613 | EC001166 | EC001900 | EC001900 | EC001900 | Anschlusstechnik,Energieverteilung,Sammelschienen-System,Sammelschienensystem,Stromschiene,Stromschienen-System,Stromschienensystem
9346440 | Sammelschienenklemme für NH-Sicherungs-Lastschaltleisten Gr.1-3 | 27188101 | 27370302 | 27141146 | 27141146 | 27141146 | EC001166 | EC000001 | EC000001 | EC000001 | Anschlusstechnik,Energieverteilung,Sammelschienen-System,Sammelschienensystem,Stromschiene,Stromschienen-System,Stromschienensystem
9346450 | Rahmenklemme für NH-Sicherungs-Lastschaltleisten Gr.1-3 | 27188101 | 27370302 | 27141146 | 27141146 | 27141146 | EC001166 | EC000001 | EC000001 | EC000001 | Anschlusstechnik,Energieverteilung,Sammelschienen-System,Sammelschienensystem,Stromschiene,Stromschienen-System,Stromschienensystem
9346460 | Anschlussraum-Abdeckung (lang) für NH-Leiste Gr.00 | 27188101 | 27370302 | 27142414 | 27142414 | 27142414 | EC001166 | EC000775 | EC000775 | EC000775 | Anschlusstechnik,Energieverteilung,Sammelschienen-System,Sammelschienensystem,Stromschiene,Stromschienen-System,Stromschienensystem
9346470 | Sammelschienenklemme für NH-Sicherungs-Lastschaltleiste Gr.00 (185 mm) | 27188101 | 27370302 | 27141146 | 27141146 | 27141146 | EC001166 | EC000001 | EC000001 | EC000001 | Anschlusstechnik,Energieverteilung,Sammelschienen-System,Sammelschienensystem,Stromschiene,Stromschienen-System,Stromschienensystem
9346480 | Kabelhalter für NH-Lastschaltleiste Gr. 1-3 | 27188101 | 27370302 | 27141146 | 27141146 | 27141146 | EC001166 | EC000001 | EC000001 | EC000001 | Anschlusstechnik,Energieverteilung,Sammelschienen-System,Sammelschienensystem,Stromschiene,Stromschienen-System,Stromschienensystem,Kabelführung,Fixierung
9346540 | Stromwandler-Block 150/1A,1-phasig, 2,5VA, Kl.1, für SV 9346060/065 (100 mm) | 27188101 | 27370302 | 27141146 | 27141146 | 27141146 | EC001166 | EC000001 | EC000001 | EC000001 | Anschlusstechnik?,Energieverteilung?,Sammelschienen-System?,Sammelschienensystem?,Stromschienen-System?,Stromschienensystem?,Stromwandler?
9346550 | Stromwandler-Block 150/1A,3-phasig, 2,5VA, Kl.1, für SV 9346060/065 (100 mm) | 27188101 | 27370302 | 27141146 | 27141146 | 27141146 | EC001166 | EC000001 | EC000001 | EC000001 | Anschlusstechnik?,Energieverteilung?,Sammelschienen-System?,Sammelschienensystem?,Stromschienen-System?,Stromschienensystem?,Stromwandler?
9346560 | Stromwandler 150/1A, 2,5VA, Kl.1, für SV 9346050 (185 mm) | 27188101 | 27370302 | 27141146 | 27141146 | 27141146 | EC001166 | EC000001 | EC000001 | EC000001 | Anschlusstechnik,Energieverteilung,Sammelschienen-System,Sammelschienensystem,Stromschien,Stromschienen-System,Stromschienensystem,Stromwandler,Lastschaltleiste,Kastenklemme
9346570 | Stromwandler 150/5A, 2,5VA, Kl.1, für SV 9346050 (185 mm) | 27188101 | 27370302 | 27141146 | 27141146 | 27141146 | EC001166 | EC000001 | EC000001 | EC000001 | Anschlusstechnik,Energieverteilung,Sammelschienen-System,Sammelschienensystem,Stromschien,Stromschienen-System,Stromschienensystem,Stromwandler,Lastschaltleiste,Kastenklemme
9346600 | Stromwandler 250/1A, 5VA, KL. 1, für NH-Lastschaltleiste Gr.1-3 | 27188101 | 27370302 | 27141146 | 27141146 | 27141146 | EC001166 | EC000001 | EC000001 | EC000001 | Anschlusstechnik,Energieverteilung,Sammelschienen-System,Sammelschienensystem,Stromschien,Stromschienen-System,Stromschienensystem,Stromwandler,Lastschaltleiste,Kastenklemme
9346610 | Stromwandler 400/1A, 5VA, KL. 1, für NH-Lastschaltleiste Gr.1-3 | 27188101 | 27370302 | 27141146 | 27141146 | 27141146 | EC001166 | EC000001 | EC000001 | EC000001 | Anschlusstechnik,Energieverteilung,Sammelschienen-System,Sammelschienensystem,Stromschien,Stromschienen-System,Stromschienensystem,Stromwandler,Lastschaltleiste,Kastenklemme
9346620 | Stromwandler 600/1A, 5VA, KL. 1, für NH-Lastschaltleiste Gr.1-3 | 27188101 | 27370302 | 27141146 | 27141146 | 27141146 | EC001166 | EC000001 | EC000001 | EC000001 | Anschlusstechnik,Energieverteilung,Sammelschienen-System,Sammelschienensystem,Stromschien,Stromschienen-System,Stromschienensystem,Stromwandler,Lastschaltleiste,Kastenklemme
9346630 | Stromwandler 250/5A, 5VA, KL. 1, für NH-Lastschaltleiste Gr.1-3 | 27188101 | 27370302 | 27141146 | 27141146 | 27141146 | EC001166 | EC000001 | EC000001 | EC000001 | Anschlusstechnik,Energieverteilung,Sammelschienen-System,Sammelschienensystem,Stromschien,Stromschienen-System,Stromschienensystem,Stromwandler,Lastschaltleiste,Kastenklemme
9346640 | Stromwandler 400/5A, 5VA, KL. 1, für NH-Lastschaltleiste Gr.1-3 | 27188101 | 27370302 | 27141146 | 27141146 | 27141146 | EC001166 | EC000001 | EC000001 | EC000001 | Anschlusstechnik,Energieverteilung,Sammelschienen-System,Sammelschienensystem,Stromschien,Stromschienen-System,Stromschienensystem,Stromwandler,Lastschaltleiste,Kastenklemme
9346650 | Stromwandler 600/5A, 5VA, KL. 1, für NH-Lastschaltleiste Gr.1-3 | 27188101 | 27370302 | 27141146 | 27141146 | 27141146 | EC001166 | EC000001 | EC000001 | EC000001 | Anschlusstechnik,Energieverteilung,Sammelschienen-System,Sammelschienensystem,Stromschien,Stromschienen-System,Stromschienensystem,Stromwandler,Lastschaltleiste,Kastenklemme
9350010 | Sammelschienen-Abdeckprofil für E-Cu 12/15x5 mm, L=1000 mm | 27188101 | 27370302 | 27142414 | 27142414 | 27142414 | EC001166 | EC000775 | EC002498 | EC000775 | Anschlusstechnik,Energieverteilung,Sammelschienen-System,Sammelschienensystem,Stromschiene,Stromschienen-System,Stromschienensystem
9350060 | Sammelschienen-Abdeckprofil für E-Cu 12/15x10 mm, L=1000 mm | 27188101 | 27370302 | 27142414 | 27142414 | 27142414 | EC001166 | EC000775 | EC002498 | EC000775 | Anschlusstechnik,Energieverteilung,Sammelschienen-System,Sammelschienensystem,Stromschiene,Stromschienen-System,Stromschienensystem
9350075 | Schienenverbinder für E-Cu 12x5-15x10 mm | 27188101 | 27370302 | 27400606 | 27400606 | 27400606 | EC000713 | EC000713 | EC000713 | EC000713 | Anschlusstechnik,Energieverteilung,Sammelschienen-System,Sammelschienensystem,Stromschiene,Stromschienen-System,Stromschienensystem
9401600 | Ex-Gehäuse Edelstahl, Leergehäuse mit scharnierter Tür, BHT 200x300x155mm | 27180101 | 27180502 | 27180502 | 27180502 | 27180502 | EC000214 | EC002503 | EC002503 | EC002503 | ATEX,Druckfeste Kapselung,Explosionsgeschützt,Kompaktschrank,Schaltschrank System,Schaltschrank-System
9402600 | Ex-Gehäuse Edelstahl, Leergehäuse mit scharnierter Tür, BHT 380x300x155mm | 27180101 | 27180502 | 27180502 | 27180502 | 27180502 | EC000214 | EC002503 | EC002503 | EC002503 | ATEX,Druckfeste Kapselung,Explosionsgeschützt,Kompaktschrank,Schaltschrank System,Schaltschrank-System
9403600 | Ex-Gehäuse Edelstahl, Leergehäuse mit scharnierter Tür, BHT 380x380x210mm | 27180101 | 27180502 | 27180502 | 27180502 | 27180502 | EC000214 | EC002503 | EC002503 | EC002503 | ATEX,Druckfeste Kapselung,Explosionsgeschützt,Kompaktschrank,Schaltschrank System,Schaltschrank-System
9404600 | Ex-Gehäuse Edelstahl, Leergehäuse mit scharnierter Tür, BHT 380x600x210mm | 27180101 | 27180502 | 27180502 | 27180502 | 27180502 | EC000214 | EC002503 | EC002503 | EC002503 | ATEX,Druckfeste Kapselung,Explosionsgeschützt,Kompaktschrank,Schaltschrank System,Schaltschrank-System
9405600 | Ex-Gehäuse Edelstahl, Leergehäuse mit scharnierter Tür, BHT 600x600x210mm | 27180101 | 27180502 | 27180502 | 27180502 | 27180502 | EC000214 | EC002503 | EC002503 | EC002503 | ATEX,Druckfeste Kapselung,Explosionsgeschützt,Kompaktschrank,Schaltschrank System,Schaltschrank-System
9406600 | Ex-Gehäuse Edelstahl, Leergehäuse mit scharnierter Tür, BHT 600x760x210mm | 27180101 | 27180502 | 27180502 | 27180502 | 27180502 | EC000214 | EC002503 | EC002503 | EC002503 | ATEX,Druckfeste Kapselung,Explosionsgeschützt,Kompaktschrank,Schaltschrank System,Schaltschrank-System
9407600 | Ex-Gehäuse Edelstahl, Leergehäuse mit scharnierter Tür, BHT 760x760x300mm | 27180101 | 27180502 | 27180502 | 27180502 | 27180502 | EC000214 | EC002503 | EC002503 | EC002503 | ATEX,Druckfeste Kapselung,Explosionsgeschützt,Kompaktschrank,Schaltschrank System,Schaltschrank-System
9408600 | Ex-Gehäuse Edelstahl, Leergehäuse mit scharnierter Tür, BHT 800x1000x300mm | 27180101 | 27180502 | 27180502 | 27180502 | 27180502 | EC000214 | EC002503 | EC002503 | EC002503 | ATEX,Druckfeste Kapselung,Explosionsgeschützt,Kompaktschrank,Schaltschrank System,Schaltschrank-System
9409600 | Ex-Gehäuse Edelstahl, Leergehäuse mit scharnierter Tür, BHT 300x380x210mm | 27180101 | 27180502 | 27180502 | 27180502 | 27180502 | EC000214 | EC002503 | EC002503 | EC002503 | ATEX,Druckfeste Kapselung,Explosionsgeschützt,Kompaktschrank,Schaltschrank System,Schaltschrank-System
9500000 | Polycarbonat-Gehäuse PK, grauer Deckel, BHT 65x65x57mm | 27180101 | 27180102 | 27180101 | 27180101 | 27180101 | EC000214 | EC000261 | EC002600 | EC000261 | Klemmkasten,Kunststoff Gehäuse,Kunststoffgehäuse,Plastik Gehäuse,Plastik-Gehäuse,Plastikgehäuse,Polycarbonat,Schaltschrank System,Schaltschrank-System,Wandgehäuse
9500050 | Polycarbonatgehäuse, IP 66, grauer Deckel, BxHxT 65x65x57 mm, mit Vorprägungen | 27180101 | 27180102 | 27180101 | 27180101 | 27180101 | EC000214 | EC000261 | EC000712 | EC000261 | Klemmkasten,Kunststoff Gehäuse,Kunststoffgehäuse,Plastik Gehäuse,Plastik-Gehäuse,Plastikgehäuse,Polycarbonat,Schaltschrank System,Schaltschrank-System,Wandgehäuse
9502000 | Polycarbonat-Gehäuse PK, grauer Deckel, BHT 94x65x57mm | 27180101 | 27180102 | 27180101 | 27180101 | 27180101 | EC000214 | EC000261 | EC002600 | EC000261 | Klemmkasten,Kunststoff Gehäuse,Kunststoffgehäuse,Plastik Gehäuse,Plastik-Gehäuse,Plastikgehäuse,Polycarbonat,Schaltschrank System,Schaltschrank-System,Wandgehäuse
9504000 | Polycarbonat-Gehäuse PK, grauer Deckel, BHT 94x94x57mm | 27180101 | 27180102 | 27180101 | 27180101 | 27180101 | EC000214 | EC000261 | EC002600 | EC000261 | Klemmkasten,Kunststoff Gehäuse,Kunststoffgehäuse,Plastik Gehäuse,Plastik-Gehäuse,Plastikgehäuse,Polycarbonat,Schaltschrank System,Schaltschrank-System,Wandgehäuse
9505000 | Polycarbonat-Gehäuse PK, grauer Deckel, BHT 94x94x81mm | 27180101 | 27180102 | 27180101 | 27180101 | 27180101 | EC000214 | EC000261 | EC002600 | EC000261 | Klemmkasten,Kunststoff Gehäuse,Kunststoffgehäuse,Plastik Gehäuse,Plastik-Gehäuse,Plastikgehäuse,Polycarbonat,Schaltschrank System,Schaltschrank-System,Wandgehäuse
9506000 | Polycarbonat-Gehäuse PK, grauer Deckel, BHT 110x110x66mm | 27180101 | 27180102 | 27180101 | 27180101 | 27180101 | EC000214 | EC000261 | EC002600 | EC000261 | Klemmkasten,Kunststoff Gehäuse,Kunststoffgehäuse,Plastik Gehäuse,Plastik-Gehäuse,Plastikgehäuse,Polycarbonat,Schaltschrank System,Schaltschrank-System,Wandgehäuse
9507000 | Polycarbonat-Gehäuse PK, grauer Deckel, BHT 110x110x90mm | 27180101 | 27180102 | 27180101 | 27180101 | 27180101 | EC000214 | EC000261 | EC002600 | EC000261 | Klemmkasten,Kunststoff Gehäuse,Kunststoffgehäuse,Plastik Gehäuse,Plastik-Gehäuse,Plastikgehäuse,Polycarbonat,Schaltschrank System,Schaltschrank-System,Wandgehäuse
9508000 | Polycarbonat-Gehäuse PK, grauer Deckel, BHT 130x94x57mm | 27180101 | 27180102 | 27180101 | 27180101 | 27180101 | EC000214 | EC000261 | EC002600 | EC000261 | Klemmkasten,Kunststoff Gehäuse,Kunststoffgehäuse,Plastik Gehäuse,Plastik-Gehäuse,Plastikgehäuse,Polycarbonat,Schaltschrank System,Schaltschrank-System,Wandgehäuse
9508050 | Polycarbonat-Gehäuse PK, grauer Deckel, BHT 130x94x57mm, mit Vorprägungen | 27180101 | 27180102 | 27180101 | 27180101 | 27180101 | EC000214 | EC000261 | EC000712 | EC000261 | Klemmkasten,Kunststoff Gehäuse,Kunststoffgehäuse,Plastik Gehäuse,Plastik-Gehäuse,Plastikgehäuse,Polycarbonat,Schaltschrank System,Schaltschrank-System,Wandgehäuse
9508100 | Polycarbonatgehäuse, IP 66, transparenter Deckel, BxHxT 130x94x57 mm | 27180101 | 27180102 | 27180101 | 27180101 | 27180101 | EC000214 | EC000261 | EC002600 | EC000261 | Klemmkasten,Kunststoff Gehäuse,Kunststoffgehäuse,Plastik Gehäuse,Plastik-Gehäuse,Plastikgehäuse,Polycarbonat,Schaltschrank System,Schaltschrank-System,Wandgehäuse
9509000 | Polycarbonat-Gehäuse PK, grauer Deckel, BHT 130x94x81mm | 27180101 | 27180102 | 27180101 | 27180101 | 27180101 | EC000214 | EC000261 | EC002600 | EC000261 | Klemmkasten,Kunststoff Gehäuse,Kunststoffgehäuse,Plastik Gehäuse,Plastik-Gehäuse,Plastikgehäuse,Polycarbonat,Schaltschrank System,Schaltschrank-System,Wandgehäuse
9509100 | Polycarbonatgehäuse, IP 66, transparenter Deckel, BxHxT 130x94x81 mm | 27180101 | 27180102 | 27180101 | 27180101 | 27180101 | EC000214 | EC000261 | EC002600 | EC000261 | Klemmkasten,Kunststoff Gehäuse,Kunststoffgehäuse,Plastik Gehäuse,Plastik-Gehäuse,Plastikgehäuse,Polycarbonat,Schaltschrank System,Schaltschrank-System,Wandgehäuse
9510000 | Polycarbonat-Gehäuse PK, grauer Deckel, BHT 130x130x75mm | 27180101 | 27180102 | 27180101 | 27180101 | 27180101 | EC000214 | EC000261 | EC002600 | EC000261 | Klemmkasten,Kunststoff Gehäuse,Kunststoffgehäuse,Plastik Gehäuse,Plastik-Gehäuse,Plastikgehäuse,Polycarbonat,Schaltschrank System,Schaltschrank-System,Wandgehäuse
9510100 | Polycarbonatgehäuse, IP 66, grauer Deckel, BxHxT 130x130x99 mm | 27180101 | 27180102 | 27180101 | 27180101 | 27180101 | EC000214 | EC000261 | EC002600 | EC000261 | Klemmkasten,Kunststoff Gehäuse,Kunststoffgehäuse,Plastik Gehäuse,Plastik-Gehäuse,Plastikgehäuse,Polycarbonat,Schaltschrank System,Schaltschrank-System,Wandgehäuse
9511000 | Polycarbonat-Gehäuse PK, grauer Deckel, BHT 130x130x99mm | 27180101 | 27180102 | 27180101 | 27180101 | 27180101 | EC000214 | EC000261 | EC002600 | EC000261 | Klemmkasten,Kunststoff Gehäuse,Kunststoffgehäuse,Plastik Gehäuse,Plastik-Gehäuse,Plastikgehäuse,Polycarbonat,Schaltschrank System,Schaltschrank-System,Wandgehäuse
9511100 | Polycarbonatgehäuse, IP 66, grauer Deckel, BxHxT 180x94x81 mm | 27180101 | 27180102 | 27180101 | 27180101 | 27180101 | EC000214 | EC000261 | EC002600 | EC000261 | Klemmkasten,Kunststoff Gehäuse,Kunststoffgehäuse,Plastik Gehäuse,Plastik-Gehäuse,Plastikgehäuse,Polycarbonat,Schaltschrank System,Schaltschrank-System,Wandgehäuse
9512000 | Polycarbonat-Gehäuse PK, grauer Deckel, BHT 180x94x57mm | 27180101 | 27180102 | 27180101 | 27180101 | 27180101 | EC000214 | EC000261 | EC002600 | EC000261 | Klemmkasten,Kunststoff Gehäuse,Kunststoffgehäuse,Plastik Gehäuse,Plastik-Gehäuse,Plastikgehäuse,Polycarbonat,Schaltschrank System,Schaltschrank-System,Wandgehäuse
9512100 | Polycarbonatgehäuse, IP 66, transparenter Deckel, BxHxT 180x110x90 mm | 27180101 | 27180102 | 27180101 | 27180101 | 27180101 | EC000214 | EC000261 | EC002600 | EC000261 | Klemmkasten,Kunststoff Gehäuse,Kunststoffgehäuse,Plastik Gehäuse,Plastik-Gehäuse,Plastikgehäuse,Polycarbonat,Schaltschrank System,Schaltschrank-System,Wandgehäuse
9513000 | Polycarbonat-Gehäuse PK, grauer Deckel, BHT 180x94x81mm | 27180101 | 27180102 | 27180101 | 27180101 | 27180101 | EC000214 | EC000261 | EC002600 | EC000261 | Klemmkasten,Kunststoff Gehäuse,Kunststoffgehäuse,Plastik Gehäuse,Plastik-Gehäuse,Plastikgehäuse,Polycarbonat,Schaltschrank System,Schaltschrank-System,Wandgehäuse
9513100 | Polycarbonatgehäuse, IP 66, transparenter Deckel, BxHxT 180x110x111mm | 27180101 | 27180102 | 27180101 | 27180101 | 27180101 | EC000214 | EC000261 | EC002600 | EC000261 | Klemmkasten,Kunststoff Gehäuse,Kunststoffgehäuse,Plastik Gehäuse,Plastik-Gehäuse,Plastikgehäuse,Polycarbonat,Schaltschrank System,Schaltschrank-System,Wandgehäuse
9514000 | Polycarbonat-Gehäuse PK, grauer Deckel, BHT 180x110x90mm | 27180101 | 27180102 | 27180101 | 27180101 | 27180101 | EC000214 | EC000261 | EC002600 | EC000261 | Klemmkasten,Kunststoff Gehäuse,Kunststoffgehäuse,Plastik Gehäuse,Plastik-Gehäuse,Plastikgehäuse,Polycarbonat,Schaltschrank System,Schaltschrank-System,Wandgehäuse
9514050 | Polycarbonat-Gehäuse PK, grauer Deckel, BHT 180x110x90mm, mit Vorprägungen | 27180101 | 27180102 | 27180101 | 27180101 | 27180101 | EC000214 | EC000261 | EC000712 | EC000261 | Klemmkasten,Kunststoff Gehäuse,Kunststoffgehäuse,Plastik Gehäuse,Plastik-Gehäuse,Plastikgehäuse,Polycarbonat,Schaltschrank System,Schaltschrank-System,Wandgehäuse
9514100 | Polycarbonat-Gehäuse PK, transparenter Deckel, BHT 180x110x90mm | 27180101 | 27180102 | 27180101 | 27180101 | 27180101 | EC000214 | EC000261 | EC002600 | EC000261 | Klemmkasten,Kunststoff Gehäuse,Kunststoffgehäuse,Plastik Gehäuse,Plastik-Gehäuse,Plastikgehäuse,Polycarbonat,Schaltschrank System,Schaltschrank-System,Wandgehäuse
9515000 | Polycarbonat-Gehäuse PK, grauer Deckel, BHT 180x110x111mm | 27180101 | 27180102 | 27180101 | 27180101 | 27180101 | EC000214 | EC000261 | EC002600 | EC000261 | Klemmkasten,Kunststoff Gehäuse,Kunststoffgehäuse,Plastik Gehäuse,Plastik-Gehäuse,Plastikgehäuse,Polycarbonat,Schaltschrank System,Schaltschrank-System,Wandgehäuse
9515100 | Polycarbonat-Gehäuse PK, transparenter Deckel, BHT 180x110x111mm | 27180101 | 27180102 | 27180101 | 27180101 | 27180101 | EC000214 | EC000261 | EC002600 | EC000261 | Klemmkasten,Kunststoff Gehäuse,Kunststoffgehäuse,Plastik Gehäuse,Plastik-Gehäuse,Plastikgehäuse,Polycarbonat,Schaltschrank System,Schaltschrank-System,Wandgehäuse
9516000 | Polycarbonat-Gehäuse PK, grauer Deckel, BHT 180x110x165mm | 27180101 | 27180102 | 27180101 | 27180101 | 27180101 | EC000214 | EC000261 | EC002600 | EC000261 | Klemmkasten,Kunststoff Gehäuse,Kunststoffgehäuse,Plastik Gehäuse,Plastik-Gehäuse,Plastikgehäuse,Polycarbonat,Schaltschrank System,Schaltschrank-System,Wandgehäuse
9516100 | Polycarbonat-Gehäuse PK, transparenter Deckel, BHT 180x110x165mm | 27180101 | 27180102 | 27180101 | 27180101 | 27180101 | EC000214 | EC000261 | EC002600 | EC000261 | Klemmkasten,Kunststoff Gehäuse,Kunststoffgehäuse,Plastik Gehäuse,Plastik-Gehäuse,Plastikgehäuse,Polycarbonat,Schaltschrank System,Schaltschrank-System,Wandgehäuse
9517000 | Polycarbonat-Gehäuse PK, grauer Deckel, BHT 182x180x90mm | 27180101 | 27180102 | 27180101 | 27180101 | 27180101 | EC000214 | EC000261 | EC002600 | EC000261 | Klemmkasten,Kunststoff Gehäuse,Kunststoffgehäuse,Plastik Gehäuse,Plastik-Gehäuse,Plastikgehäuse,Polycarbonat,Schaltschrank System,Schaltschrank-System,Wandgehäuse
9517100 | Polycarbonat-Gehäuse PK, transparenter Deckel, BHT 182x180x90mm | 27180101 | 27180102 | 27180101 | 27180101 | 27180101 | EC000214 | EC000261 | EC002600 | EC000261 | Klemmkasten,Kunststoff Gehäuse,Kunststoffgehäuse,Plastik Gehäuse,Plastik-Gehäuse,Plastikgehäuse,Polycarbonat,Schaltschrank System,Schaltschrank-System,Wandgehäuse
9518000 | Polycarbonat-Gehäuse PK, grauer Deckel, BHT 182x180x111mm | 27180101 | 27180102 | 27180101 | 27180101 | 27180101 | EC000214 | EC000261 | EC002600 | EC000261 | Klemmkasten,Kunststoff Gehäuse,Kunststoffgehäuse,Plastik Gehäuse,Plastik-Gehäuse,Plastikgehäuse,Polycarbonat,Schaltschrank System,Schaltschrank-System,Wandgehäuse
9518100 | Polycarbonat-Gehäuse PK, transparenter Deckel, BHT 182x180x111mm | 27180101 | 27180102 | 27180101 | 27180101 | 27180101 | EC000214 | EC000261 | EC002600 | EC000261 | Klemmkasten,Kunststoff Gehäuse,Kunststoffgehäuse,Plastik Gehäuse,Plastik-Gehäuse,Plastikgehäuse,Polycarbonat,Schaltschrank System,Schaltschrank-System,Wandgehäuse
9519000 | Polycarbonat-Gehäuse PK, grauer Deckel, BHT 182x180x165 | 27180101 | 27180102 | 27180101 | 27180101 | 27180101 | EC000214 | EC000261 | EC002600 | EC000261 | Klemmkasten,Kunststoff Gehäuse,Kunststoffgehäuse,Plastik Gehäuse,Plastik-Gehäuse,Plastikgehäuse,Polycarbonat,Schaltschrank System,Schaltschrank-System,Wandgehäuse
9519100 | Polycarbonat-Gehäuse PK, transparenter Deckel, BHT 182x180x165mm | 27180101 | 27180102 | 27180101 | 27180101 | 27180101 | EC000214 | EC000261 | EC002600 | EC000261 | Klemmkasten,Kunststoff Gehäuse,Kunststoffgehäuse,Plastik Gehäuse,Plastik-Gehäuse,Plastikgehäuse,Polycarbonat,Schaltschrank System,Schaltschrank-System,Wandgehäuse
9520000 | Polycarbonat-Gehäuse PK, grauer Deckel, BHT 254x180x90mm | 27180101 | 27180102 | 27180101 | 27180101 | 27180101 | EC000214 | EC000261 | EC002600 | EC000261 | Klemmkasten,Kunststoff Gehäuse,Kunststoffgehäuse,Plastik Gehäuse,Plastik-Gehäuse,Plastikgehäuse,Polycarbonat,Schaltschrank System,Schaltschrank-System,Wandgehäuse
9520100 | Polycarbonat-Gehäuse PK, transparenter Deckel, BHT 254x180x90mm | 27180101 | 27180102 | 27180101 | 27180101 | 27180101 | EC000214 | EC000261 | EC002600 | EC000261 | Klemmkasten,Kunststoff Gehäuse,Kunststoffgehäuse,Plastik Gehäuse,Plastik-Gehäuse,Plastikgehäuse,Polycarbonat,Schaltschrank System,Schaltschrank-System,Wandgehäuse
9521000 | Polycarbonat-Gehäuse PK, grauer Deckel, BHT 254x180x111mm | 27180101 | 27180102 | 27180101 | 27180101 | 27180101 | EC000214 | EC000261 | EC002600 | EC000261 | Klemmkasten,Kunststoff Gehäuse,Kunststoffgehäuse,Plastik Gehäuse,Plastik-Gehäuse,Plastikgehäuse,Polycarbonat,Schaltschrank System,Schaltschrank-System,Wandgehäuse
9521050 | Polycarbonat-Gehäuse PK, grauer Deckel, BHT 254x180x111mm, mit Vorprägungen | 27180101 | 27180102 | 27180101 | 27180101 | 27180101 | EC000214 | EC000261 | EC000712 | EC000261 | Klemmkasten,Kunststoff Gehäuse,Kunststoffgehäuse,Plastik Gehäuse,Plastik-Gehäuse,Plastikgehäuse,Polycarbonat,Schaltschrank System,Schaltschrank-System,Wandgehäuse
9521100 | Polycarbonat-Gehäuse PK, transparenter Deckel, BHT 254x180x111mm | 27180101 | 27180102 | 27180101 | 27180101 | 27180101 | EC000214 | EC000261 | EC002600 | EC000261 | Klemmkasten,Kunststoff Gehäuse,Kunststoffgehäuse,Plastik Gehäuse,Plastik-Gehäuse,Plastikgehäuse,Polycarbonat,Schaltschrank System,Schaltschrank-System,Wandgehäuse
9522000 | Polycarbonat-Gehäuse PK, grauer Deckel, BHT 254x180x165mm | 27180101 | 27180102 | 27180101 | 27180101 | 27180101 | EC000214 | EC000261 | EC002600 | EC000261 | Klemmkasten,Kunststoff Gehäuse,Kunststoffgehäuse,Plastik Gehäuse,Plastik-Gehäuse,Plastikgehäuse,Polycarbonat,Schaltschrank System,Schaltschrank-System,Wandgehäuse
9522100 | Polycarbonat-Gehäuse PK, transparenter Deckel, BHT 254x180x165mm | 27180101 | 27180102 | 27180101 | 27180101 | 27180101 | EC000214 | EC000261 | EC002600 | EC000261 | Klemmkasten,Kunststoff Gehäuse,Kunststoffgehäuse,Plastik Gehäuse,Plastik-Gehäuse,Plastikgehäuse,Polycarbonat,Schaltschrank System,Schaltschrank-System,Wandgehäuse
9523000 | Polycarbonat-Gehäuse PK, grauer Deckel, BHT 360x254x111mm | 27180101 | 27180102 | 27180101 | 27180101 | 27180101 | EC000214 | EC000261 | EC002600 | EC000261 | Klemmkasten,Kunststoff Gehäuse,Kunststoffgehäuse,Plastik Gehäuse,Plastik-Gehäuse,Plastikgehäuse,Polycarbonat,Schaltschrank System,Schaltschrank-System,Wandgehäuse
9523100 | Polycarbonat-Gehäuse PK, transparenter Deckel, BHT 360x254x111mm | 27180101 | 27180102 | 27180101 | 27180101 | 27180101 | EC000214 | EC000261 | EC002600 | EC000261 | Klemmkasten,Kunststoff Gehäuse,Kunststoffgehäuse,Plastik Gehäuse,Plastik-Gehäuse,Plastikgehäuse,Polycarbonat,Schaltschrank System,Schaltschrank-System,Wandgehäuse
9524000 | Polycarbonat-Gehäuse PK, grauer Deckel, BHT 360x254x165mm | 27180101 | 27180102 | 27180101 | 27180101 | 27180101 | EC000214 | EC000261 | EC002600 | EC000261 | Klemmkasten,Kunststoff Gehäuse,Kunststoffgehäuse,Plastik Gehäuse,Plastik-Gehäuse,Plastikgehäuse,Polycarbonat,Schaltschrank System,Schaltschrank-System,Wandgehäuse
9524100 | Polycarbonat-Gehäuse PK, transparenter Deckel, BHT 360x254x165mm | 27180101 | 27180102 | 27180101 | 27180101 | 27180101 | EC000214 | EC000261 | EC002600 | EC000261 | Klemmkasten,Kunststoff Gehäuse,Kunststoffgehäuse,Plastik Gehäuse,Plastik-Gehäuse,Plastikgehäuse,Polycarbonat,Schaltschrank System,Schaltschrank-System,Wandgehäuse
9530000 | Polycarbonatgehäuse, IP 66, grauer Deckel | 27180101 | 27180102 | 27180101 | 27180101 | 27180101 | EC000214 | EC000261 | EC002600 | EC000261 | Klemmkasten,Kunststoff Gehäuse,Kunststoffgehäuse,Plastik Gehäuse,Plastik-Gehäuse,Plastikgehäuse,Polycarbonat,Schaltschrank System,Schaltschrank-System,Wandgehäuse
9531000 | Polycarbonatgehäuse, IP 66,grauer Deckel | 27180101 | 27180102 | 27180101 | 27180101 | 27180101 | EC000214 | EC000261 | EC002600 | EC000261 | Klemmkasten,Kunststoff Gehäuse,Kunststoffgehäuse,Plastik Gehäuse,Plastik-Gehäuse,Plastikgehäuse,Polycarbonat,Schaltschrank System,Schaltschrank-System,Wandgehäuse
9545000 | Montageplatte für PK-Gehäuse mit selbstscheindender Schraube, BxH 110x110mm | 27180101 | 27189234 | 27189234 | 27189234 | 27409216 | EC000213 | EC000213 | EC000213 | EC000213 | Montageplatte,Montageplatte für PK-Gehäuse,Montageplatte für Polycarbonatgehäuse,Schaltschrank Montageplatte,Schaltschrank System,Schaltschrank-System,Stahlblechplatte
9547000 | Montageplatte für PK-Gehäuse mit selbstscheindender Schraube, BxH 150x90mm | 27180101 | 27189234 | 27189234 | 27189234 | 27409216 | EC000213 | EC000213 | EC000213 | EC000213 | Montageplatte,Montageplatte für PK-Gehäuse,Montageplatte für Polycarbonatgehäuse,Schaltschrank Montageplatte,Schaltschrank System,Schaltschrank-System,Stahlblechplatte
9548000 | Montageplatte für PK-Gehäuse 9517000-9519100, BH 150x150mm | 27180101 | 27189234 | 27189234 | 27189234 | 27409216 | EC000213 | EC000213 | EC000213 | EC000213 | Montageplatte,Montageplatte für PK-Gehäuse,Montageplatte für Polycarbonatgehäuse,Schaltschrank Montageplatte,Schaltschrank System,Schaltschrank-System,Stahlblechplatte
9549000 | Montageplatte für PK-Gehäuse 9520000-9522100, BH 220x150mm | 27180101 | 27189234 | 27189234 | 27189234 | 27409216 | EC000213 | EC000213 | EC000213 | EC000213 | Montageplatte,Montageplatte für PK-Gehäuse,Montageplatte für Polycarbonatgehäuse,Schaltschrank Montageplatte,Schaltschrank System,Schaltschrank-System,Stahlblechplatte
9550000 | Montageplatte für PK-Gehäuse 9523000-9524100, BH 331x220mm | 27180101 | 27189234 | 27189234 | 27189234 | 27409216 | EC000213 | EC000213 | EC000213 | EC000213 | Montageplatte,Montageplatte für PK-Gehäuse,Montageplatte für Polycarbonatgehäuse,Schaltschrank Montageplatte,Schaltschrank System,Schaltschrank-System,Stahlblechplatte
9564000 | Tragschiene für PK-Gehäuse TS35/7.5 incl. Befestigungsmaterial | 27180101 | 27189234 | 27189234 | 27189234 | 27141143 | EC000212 | EC001285 | EC001285 | EC001285 | C Schiene,C-Schiene,Hutschiene,Schaltschrank-System,Tragschiene
9565000 | Tragschiene für PK-Gehäuse TS35/7.5 incl. Befestigungsmaterial | 27180101 | 27189234 | 27189234 | 27189234 | 27141143 | EC000212 | EC001285 | EC001285 | EC001285 | C Schiene,C-Schiene,Hutschiene,Schaltschrank-System,Tragschiene
9566000 | Tragschiene für PK-Gehäuse TS35/7.5 incl. Befestigungsmaterial | 27180101 | 27189234 | 27189234 | 27189234 | 27141143 | EC000212 | EC001285 | EC001285 | EC001285 | C Schiene,C-Schiene,Hutschiene,Schaltschrank-System,Tragschiene
9567000 | Tragschiene für PK-Gehäuse TS35/7.5 incl. Befestigungsmaterial | 27180101 | 27189234 | 27189234 | 27189234 | 27141143 | EC000212 | EC001285 | EC001285 | EC001285 | C Schiene,C-Schiene,Hutschiene,Schaltschrank-System,Tragschiene
9568000 | Tragschiene für PK-Gehäuse TS35/7.5 incl. Befestigungsmaterial | 27180101 | 27189234 | 27189234 | 27189234 | 27141143 | EC000212 | EC001285 | EC001285 | EC001285 | C Schiene,C-Schiene,Hutschiene,Schaltschrank-System,Tragschiene
9580000 | Scharniere für PK-Gehäuse zum Befest. des Deckels | 27180101 | 27189234 | 27189234 | 27189234 | 27409219 | EC001167 | EC001167 | EC001167 | EC001167 | Schaltschrank-System,Scharnier,Scharnier, außen,Scharniere für PK-Gehäuse,Scharniere für Polycarbonatgehäuse,Schwenkelement
9581000 | Scharniere für PK-Gehäuse für klappbare Befestigung der Deckel | 27180101 | 27189234 | 27189234 | 27189234 | 27409219 | EC001167 | EC001167 | EC001167 | EC001167 | Schaltschrank-System,Scharnier,Scharnier, außen,Scharniere für PK-Gehäuse,Scharniere für Polycarbonatgehäuse,Schwenkelement
9582000 | Drehverschluss für PK-Gehäuse Pack mit 100 Stück | 27180101 | 27189234 | 27189234 | 27189234 | 27409222 | EC000327 | EC002289 | EC002289 | EC002289 | Drehverschluss für PK-Gehäuse,Drehverschluss für Polycarbonatgehäuse,Griff,Schaltschrank System,Schaltschrank-System,Verschluss,Verschlussgriff
9583000 | Wandbefestigungslasche an das PK-Gehäuse verstiten und an der Wand befestigen | 27180101 | 27189234 | 27189234 | 27189234 | 27189234 | EC000318 | EC002625 | EC002625 | EC002625 | Befestigung,Schaltschrank-System,Wandbefestigung,Wandbefestigungshalter,Wandbefestigungslasche
9600000 | Mini-PLS Sammelschienenhalter bis 250A, 3-polig, 40 mm Mittenabstand | 27188101 | 27370301 | 27400607 | 27400607 | 27400607 | EC001166 | EC001166 | EC001166 | EC001166 | Anschlusstechnik,Energieverteilung,Sammelschienen-System,Sammelschienensystem,Stromschiene,Stromschienen-System,Stromschienensystem
9601000 | Mini-PLS Spezial-Sammelschiene E-Cu, 120 mm², L=500 mm | 27188101 | 27370301 | 27370303 | 27370303 | 27370303 | EC001166 | EC001522 | EC001522 | EC001522 | Energieverteilung,Kupferschienen,Sammelschienen-System,Sammelschienensystem,Stromschiene,Stromschienen-System,Stromschienensystem
9602000 | Mini-PLS Spezial-Sammelschiene E-Cu, 120 mm², L=700 mm | 27188101 | 27370301 | 27370303 | 27370303 | 27370303 | EC001166 | EC001522 | EC001522 | EC001522 | Energieverteilung,Kupferschienen,Sammelschienen-System,Sammelschienensystem,Stromschiene,Stromschienen-System,Stromschienensystem
9603000 | Mini-PLS Spezial-Sammelschiene E-Cu, 120 mm², L=1100 mm | 27188101 | 27370301 | 27370303 | 27370303 | 27370303 | EC001166 | EC001522 | EC001522 | EC001522 | Energieverteilung,Kupferschienen,Sammelschienen-System,Sammelschienensystem,Stromschiene,Stromschienen-System,Stromschienensystem
9605000 | Mini-PLS Bodenwannenprofil, L=500 mm | 27188101 | 27370302 | 27142414 | 27142414 | 27379201 | EC001166 | EC002498 | EC002498 | EC002498 | Anschlusstechnik,Energieverteilung,Sammelschienen-System,Sammelschienensystem,Stromschiene,Stromschienen-System,Stromschienensystem
9606000 | Mini-PLS Bodenwannenprofil, L=700 mm | 27188101 | 27370302 | 27142414 | 27142414 | 27379201 | EC001166 | EC002498 | EC002498 | EC002498 | Anschlusstechnik,Energieverteilung,Sammelschienen-System,Sammelschienensystem,Stromschiene,Stromschienen-System,Stromschienensystem
9607000 | Mini-PLS Bodenwannenprofil, L=1100 mm | 27188101 | 27370302 | 27142414 | 27142414 | 27379201 | EC001166 | EC002498 | EC002498 | EC002498 | Anschlusstechnik,Energieverteilung,Sammelschienen-System,Sammelschienensystem,Stromschiene,Stromschienen-System,Stromschienensystem
9608000 | Mini-PLS Abdeckprofil, L=250 mm | 27188101 | 27370302 | 27142414 | 27142414 | 27142414 | EC001166 | EC000775 | EC002498 | EC000775 | Anschlusstechnik,Energieverteilung,Sammelschienen-System,Sammelschienensystem,Stromschiene,Stromschienen-System,Stromschienensystem
9609000 | Mini-PLS Abdeckprofil, L=500 mm | 27188101 | 27370302 | 27142414 | 27142414 | 27142414 | EC001166 | EC000775 | EC002498 | EC000775 | Anschlusstechnik,Energieverteilung,Sammelschienen-System,Sammelschienensystem,Stromschiene,Stromschienen-System,Stromschienensystem
9610000 | Mini-PLS Endabdeckung für SV 9600000 | 27188101 | 27370302 | 27142414 | 27142414 | 27142414 | EC001166 | EC000775 | EC002498 | EC000775 | Anschlusstechnik,Energieverteilung,Sammelschienen-System,Sammelschienensystem,Stromschiene,Stromschienen-System,Stromschienensystem
9611000 | Mini-PLS Schienenverbindersatz | 27188101 | 27370301 | 27400606 | 27400606 | 27400606 | EC000713 | EC000713 | EC000713 | EC000713 | Anschlusstechnik,Energieverteilung,Sammelschienen-System,Sammelschienensystem,Stromschiene,Stromschienen-System,Stromschienensystem
9612000 | Mini-PLS Anschlussadapter 63A bis 250A, für Rundleiter/lam. Kupferschienen | 27188101 | 27370302 | 27400613 | 27400613 | 27370304 | EC001166 | EC001531 | EC001531 | EC001531 | Anschlusstechnik,Energieverteilung,Sammelschienen-System,Sammelschienensystem,Stromschiene,Stromschienen-System,Stromschienensystem
9613000 | Mini-PLS Anschlussadapter 63A, für Rundleiter/lam. Kupferschienen | 27188101 | 27370302 | 27400613 | 27400613 | 27370304 | EC001166 | EC001531 | EC001531 | EC001531 | Anschlusstechnik,Energieverteilung,Sammelschienen-System,Sammelschienensystem,Stromschiene,Stromschienen-System,Stromschienensystem
9614000 | Mini-PLS Geräteadapter 25A, 3-polig, AWG12, B=54 mm, TS 7,5 mm (40 mm) | 27188101 | 27370302 | 27370304 | 27370304 | 27370304 | EC001166 | EC001531 | EC001531 | EC001531 | Anschlusstechnik,Energieverteilung,Sammelschienen-System,Sammelschienensystem,Stromschiene,Stromschienen-System,Stromschienensystem
9614100 | Mini-PLS Geräteadapter 25A, 3-polig, AWG12, B=45 mm, TS 7,5 mm (40 mm) | 27188101 | 27370302 | 27370304 | 27370304 | 27370304 | EC001166 | EC001531 | EC001531 | EC001531 | Anschlusstechnik,Energieverteilung,Sammelschienen-System,Sammelschienensystem,Stromschiene,Stromschienen-System,Stromschienensystem
9614110 | Mini-PLS Geräteadapter 12A, 3-polig, AWG12, B=45 mm (40 mm) | 27188101 | 27370302 | 27370304 | 27370304 | 27370304 | EC001166 | EC001531 | EC001531 | EC001531 | Anschlusstechnik,Energieverteilung,Sammelschienen-System,Sammelschienensystem,Stromschiene,Stromschienen-System,Stromschienensystem
9615000 | Mini-PLS Geräteadapter 25A, 3-polig, AWG12, B=54 mm, TS 15 mm (40 mm) | 27188101 | 27370302 | 27370304 | 27370304 | 27370304 | EC001166 | EC001531 | EC001531 | EC001531 | Anschlusstechnik,Energieverteilung,Sammelschienen-System,Sammelschienensystem,Stromschiene,Stromschienen-System,Stromschienensystem
9615100 | Mini-PLS Geräteadapter 25A, 3-polig, AWG12, B=45 mm, TS 15 mm (40 mm) | 27188101 | 27370302 | 27370304 | 27370304 | 27370304 | EC001166 | EC001531 | EC001531 | EC001531 | Anschlusstechnik,Energieverteilung,Sammelschienen-System,Sammelschienensystem,Stromschiene,Stromschienen-System,Stromschienensystem
9616000 | Mini-PLS Geräteadapter 40A, 3-polig, AWG10, B=54 mm, TS 7,5 mm (40 mm) | 27188101 | 27370302 | 27370304 | 27370304 | 27370304 | EC001166 | EC001531 | EC001531 | EC001531 | Anschlusstechnik,Energieverteilung,Sammelschienen-System,Sammelschienensystem,Stromschiene,Stromschienen-System,Stromschienensystem
9617000 | Mini-PLS Geräteadapter 40A, 3-polig, AWG10, B=54 mm, TS 15 mm (40 mm) | 27188101 | 27370302 | 27370304 | 27370304 | 27370304 | EC001166 | EC001531 | EC001531 | EC001531 | Anschlusstechnik,Energieverteilung,Sammelschienen-System,Sammelschienensystem,Stromschiene,Stromschienen-System,Stromschienensystem
9623000 | Mini-PLS Steckleiste B=9 mm, für Mini-PLS Geräteadapter (40 mm) | 27188101 | 27370302 | 27370301 | 27370301 | 27379201 | EC001166 | EC002498 | EC002498 | EC002498 | Anschlusstechnik,Energieverteilung,Sammelschienen-System,Sammelschienensystem,Stromschiene,Stromschienen-System,Stromschienensystem
9624000 | Mini-PLS Spezial-Sammelschiene E-Cu, 120 mm², L=1500 mm | 27188101 | 27370301 | 27370303 | 27370303 | 27370303 | EC001166 | EC001522 | EC001522 | EC001522 | Energieverteilung,Kupferschienen,Sammelschienen-System,Sammelschienensystem,Stromschiene,Stromschienen-System,Stromschienensystem
9625000 | Mini-PLS Geräteadapter 25A, 3-polig, AWG12, B=72 mm (40 mm) | 27188101 | 27370302 | 27370304 | 27370304 | 27370304 | EC001166 | EC001531 | EC001531 | EC001531 | Anschlusstechnik,Energieverteilung,Sammelschienen-System,Sammelschienensystem,Stromschiene,Stromschienen-System,Stromschienensystem
9626000 | Mini-PLS Geräteadapter 25A, 3-polig, AWG12, B=72 mm (40 mm) | 27188101 | 27370302 | 27370304 | 27370304 | 27370304 | EC001166 | EC001531 | EC001531 | EC001531 | Anschlusstechnik,Energieverteilung,Sammelschienen-System,Sammelschienensystem,Stromschiene,Stromschienen-System,Stromschienensystem
9627000 | Mini-PLS Geräteadapter 40A, 3-polig, AWG10, B=72 mm (40 mm) | 27188101 | 27370302 | 27370304 | 27370304 | 27370304 | EC001166 | EC001531 | EC001531 | EC001531 | Anschlusstechnik,Energieverteilung,Sammelschienen-System,Sammelschienensystem,Stromschiene,Stromschienen-System,Stromschienensystem
9628000 | Mini-PLS Geräteadapter 40A, 3-polig, AWG10, B=72 mm (40 mm) | 27188101 | 27370302 | 27370304 | 27370304 | 27370304 | EC001166 | EC001531 | EC001531 | EC001531 | Anschlusstechnik,Energieverteilung,Sammelschienen-System,Sammelschienensystem,Stromschiene,Stromschienen-System,Stromschienensystem
9629000 | Mini-PLS Geräteadapter 100A, 3-polig, mit 35 mm² (40 mm) | 27188101 | 27370302 | 27370304 | 27370304 | 27370304 | EC001166 | EC001531 | EC001531 | EC001531 | Anschlusstechnik,Energieverteilung,Sammelschienen-System,Sammelschienensystem,Stromschiene,Stromschienen-System,Stromschienensystem
9629010 | Mini-PLS Geräteadapter 25A, 3-polig, AWG12, B=90 mm (40 mm) | 27188101 | 27370302 | 27370304 | 27370304 | 27370304 | EC001166 | EC001531 | EC001531 | EC001531 | Anschlusstechnik,Energieverteilung,Sammelschienen-System,Sammelschienensystem,Stromschiene,Stromschienen-System,Stromschienensystem
9629030 | Mini-PLS Geräteadapter 25A, 3-polig, AWG12, B=108 mm (40 mm) | 27188101 | 27370302 | 27370304 | 27370304 | 27370304 | EC001166 | EC001531 | EC001531 | EC001531 | Anschlusstechnik,Energieverteilung,Sammelschienen-System,Sammelschienensystem,Stromschiene,Stromschienen-System,Stromschienensystem
9629100 | Mini-PLS Sammelschienenadapter für SV 3431000 (40 mm) | 27188101 | 27370302 | 27400613 | 27400613 | 27370304 | EC001166 | EC001531 | EC001531 | EC001531 | Anschlusstechnik,Energieverteilung,Sammelschienen-System,Sammelschienensystem,Stromschiene,Stromschienen-System,Stromschienensystem
9630000 | Mini-PLS Reitersicherungselement D02-E18 (40 mm) | 27188101 | 27370302 | 27400613 | 27400613 | 27142120 | EC001166 | EC001644 | EC001644 | EC001644 | Energieverteilung,Reitersicherungselement,Sammelschienen-System,Sammelschienensystem,Stromschiene,Stromschienen-System,Stromschienensystem
9640021 | Isolierchassis f. Anschlusswinkel 60 mm,100 mm Mittenabstand (Maxi-PLS1600/2000) | 27188101 | 27370302 | 27400613 | 27400613 | 27400613 | EC001166 | EC001900 | EC001900 | EC001900 | Anschlusstechnik,Energieverteilung,Sammelschienen-System,Sammelschienensystem,Stromschiene,Stromschienen-System,Stromschienensystem
9640050 | Abdeckprofil, L=1000 mm (Maxi-PLS1600/2000) | 27188101 | 27370302 | 27400613 | 27400613 | 27409221 | EC001166 | EC002270 | EC002270 | EC002270 | Anschlusstechnik,Energieverteilung,Sammelschienen-System,Sammelschienensystem,Stromschiene,Stromschienen-System,Stromschienensystem
9640080 | Systembefestigung (Maxi-PLS1600/2000) 100 mm Mittenabstand, für T=600 mm | 27188101 | 27370302 | 27400613 | 27400613 | 27400613 | EC000071 | EC001900 | EC001900 | EC001900 | Anschlusstechnik,Energieverteilung,Sammelschienen-System,Sammelschienensystem,Stromschiene,Stromschienen-System,Stromschienensystem
9640088 | Systembefestigung (Maxi-PLS1600/2000) 100 mm Mittenabstand, für T=800 mm | 27188101 | 27370302 | 27400613 | 27400613 | 27400613 | EC000071 | EC001900 | EC001900 | EC001900 | Anschlusstechnik,Energieverteilung,Sammelschienen-System,Sammelschienensystem,Stromschiene,Stromschienen-System,Stromschienensystem
9640098 | Systembefestigung (Maxi-PLS1600/2000) 100 mm Mittenabstand (RB) | 27188101 | 27370302 | 27400613 | 27400613 | 27400613 | EC000071 | EC001900 | EC001900 | EC001900 | Anschlusstechnik,Energieverteilung,Sammelschienen-System,Sammelschienensystem,Stromschiene,Stromschienen-System,Stromschienensystem
9640150 | Systembefestigung (Maxi-PLS1600/2000) 185 mm Mittenabstand (RB) | 27188101 | 27370302 | 27400613 | 27400613 | 27400613 | EC000071 | EC001900 | EC001900 | EC001900 | Anschlusstechnik,Energieverteilung,Sammelschienen-System,Sammelschienensystem,Stromschiene,Stromschienen-System,Stromschienensystem
9640171 | Kontaktstück E-Cu für Anschlusswinkel 60 mm (Maxi-PLS1600/2000) | 27188101 | 27370302 | 27400613 | 27400613 | 27400613 | EC001166 | EC001900 | EC001900 | EC001900 | Anschlusstechnik,Energieverteilung,Sammelschienen-System,Sammelschienensystem,Stromschiene,Stromschienen-System,Stromschienensystem
9640181 | Kontaktstück E-Cu für Anschlusswinkel 100 mm (Maxi-PLS1600/2000) | 27188101 | 27370302 | 27400613 | 27400613 | 27400613 | EC001166 | EC001900 | EC001900 | EC001900 | Anschlusstechnik,Energieverteilung,Sammelschienen-System,Sammelschienensystem,Stromschiene,Stromschienen-System,Stromschienensystem
9640191 | Längsverbinder E-Cu für Maxi-PLS1600/2000 | 27188101 | 27370302 | 27400613 | 27400613 | 27400613 | EC000713 | EC001900 | EC001900 | EC001900 | Anschlusstechnik,Energieverteilung,Sammelschienen-System,Sammelschienensystem,Stromschiene,Stromschienen-System,Stromschienensystem
9640201 | Maxi-PLS Sammelschiene E-Cu (Maxi-PLS2000), L=491 mm | 27188101 | 27370302 | 27370303 | 27370303 | 27370303 | EC001166 | EC001522 | EC001522 | EC001522 | Energieverteilung,Kupferschiene,Sammelschienen-System,Sammelschienensystem,Stromschiene,Stromschienen-System,Stromschienensystem
9640206 | Maxi-PLS Sammelschiene E-Cu (Maxi-PLS1600), L=491 mm | 27188101 | 27370302 | 27370303 | 27370303 | 27370303 | EC001166 | EC001522 | EC001522 | EC001522 | Energieverteilung,Kupferschiene,Sammelschienen-System,Sammelschienensystem,Stromschiene,Stromschienen-System,Stromschienensystem
9640211 | Maxi-PLS Sammelschiene E-Cu (Maxi-PLS2000), L=525 mm | 27188101 | 27370302 | 27370303 | 27370303 | 27370303 | EC001166 | EC001522 | EC001522 | EC001522 | Energieverteilung,Kupferschiene,Sammelschienen-System,Sammelschienensystem,Stromschiene,Stromschienen-System,Stromschienensystem
9640216 | Maxi-PLS Sammelschiene E-Cu (Maxi-PLS1600), L=525 mm | 27188101 | 27370302 | 27370303 | 27370303 | 27370303 | EC001166 | EC001522 | EC001522 | EC001522 | Energieverteilung,Kupferschiene,Sammelschienen-System,Sammelschienensystem,Stromschiene,Stromschienen-System,Stromschienensystem
9640221 | Maxi-PLS Sammelschiene E-Cu (Maxi-PLS2000), L=599 mm | 27188101 | 27370302 | 27370303 | 27370303 | 27370303 | EC001166 | EC001522 | EC001522 | EC001522 | Energieverteilung,Kupferschiene,Sammelschienen-System,Sammelschienensystem,Stromschiene,Stromschienen-System,Stromschienensystem
9640226 | Maxi-PLS Sammelschiene E-Cu (Maxi-PLS1600), L=599 mm | 27188101 | 27370302 | 27370303 | 27370303 | 27370303 | EC001166 | EC001522 | EC001522 | EC001522 | Energieverteilung,Kupferschiene,Sammelschienen-System,Sammelschienensystem,Stromschiene,Stromschienen-System,Stromschienensystem
9640231 | Maxi-PLS Sammelschiene E-Cu (Maxi-PLS2000), L=691 mm | 27188101 | 27370302 | 27370303 | 27370303 | 27370303 | EC001166 | EC001522 | EC001522 | EC001522 | Energieverteilung,Kupferschiene,Sammelschienen-System,Sammelschienensystem,Stromschiene,Stromschienen-System,Stromschienensystem
9640236 | Maxi-PLS Sammelschiene E-Cu (Maxi-PLS1600), L=691 mm | 27188101 | 27370302 | 27370303 | 27370303 | 27370303 | EC001166 | EC001522 | EC001522 | EC001522 | Energieverteilung,Kupferschiene,Sammelschienen-System,Sammelschienensystem,Stromschiene,Stromschienen-System,Stromschienensystem
9640241 | Maxi-PLS Sammelschiene E-Cu (Maxi-PLS2000), L=725 mm | 27188101 | 27370302 | 27370303 | 27370303 | 27370303 | EC001166 | EC001522 | EC001522 | EC001522 | Energieverteilung,Kupferschiene,Sammelschienen-System,Sammelschienensystem,Stromschiene,Stromschienen-System,Stromschienensystem
9640246 | Maxi-PLS Sammelschiene E-Cu (Maxi-PLS1600), L=725 mm | 27188101 | 27370302 | 27370303 | 27370303 | 27370303 | EC001166 | EC001522 | EC001522 | EC001522 | Energieverteilung,Kupferschiene,Sammelschienen-System,Sammelschienensystem,Stromschiene,Stromschienen-System,Stromschienensystem
9640251 | Maxi-PLS Sammelschiene E-Cu (Maxi-PLS2000), L=799 mm | 27188101 | 27370302 | 27370303 | 27370303 | 27370303 | EC001166 | EC001522 | EC001522 | EC001522 | Energieverteilung,Kupferschiene,Sammelschienen-System,Sammelschienensystem,Stromschiene,Stromschienen-System,Stromschienensystem
9640256 | Maxi-PLS Sammelschiene E-Cu (Maxi-PLS1600), L=799 mm | 27188101 | 27370302 | 27370303 | 27370303 | 27370303 | EC001166 | EC001522 | EC001522 | EC001522 | Energieverteilung,Kupferschiene,Sammelschienen-System,Sammelschienensystem,Stromschiene,Stromschienen-System,Stromschienensystem
9640261 | Maxi-PLS Sammelschiene E-Cu (Maxi-PLS2000), L=891 mm | 27188101 | 27370302 | 27370303 | 27370303 | 27370303 | EC001166 | EC001522 | EC001522 | EC001522 | Energieverteilung,Kupferschiene,Sammelschienen-System,Sammelschienensystem,Stromschiene,Stromschienen-System,Stromschienensystem
9640266 | Maxi-PLS Sammelschiene E-Cu (Maxi-PLS1600), L=891 mm | 27188101 | 27370302 | 27370303 | 27370303 | 27370303 | EC001166 | EC001522 | EC001522 | EC001522 | Energieverteilung,Kupferschiene,Sammelschienen-System,Sammelschienensystem,Stromschiene,Stromschienen-System,Stromschienensystem
9640271 | Maxi-PLS Sammelschiene E-Cu (Maxi-PLS2000), L=925 mm | 27188101 | 27370302 | 27370303 | 27370303 | 27370303 | EC001166 | EC001522 | EC001522 | EC001522 | Energieverteilung,Kupferschiene,Sammelschienen-System,Sammelschienensystem,Stromschiene,Stromschienen-System,Stromschienensystem
9640276 | Maxi-PLS Sammelschiene E-Cu (Maxi-PLS1600), L=925 mm | 27188101 | 27370302 | 27370303 | 27370303 | 27370303 | EC001166 | EC001522 | EC001522 | EC001522 | Energieverteilung,Kupferschiene,Sammelschienen-System,Sammelschienensystem,Stromschiene,Stromschienen-System,Stromschienensystem
9640281 | Maxi-PLS Sammelschiene E-Cu (Maxi-PLS2000), L=999 mm | 27188101 | 27370302 | 27370303 | 27370303 | 27370303 | EC001166 | EC001522 | EC001522 | EC001522 | Energieverteilung,Kupferschiene,Sammelschienen-System,Sammelschienensystem,Stromschiene,Stromschienen-System,Stromschienensystem
9640286 | Maxi-PLS Sammelschiene E-Cu (Maxi-PLS1600), L=999 mm | 27188101 | 27370302 | 27370303 | 27370303 | 27370303 | EC001166 | EC001522 | EC001522 | EC001522 | Energieverteilung,Kupferschiene,Sammelschienen-System,Sammelschienensystem,Stromschiene,Stromschienen-System,Stromschienensystem
9640291 | Maxi-PLS Sammelschiene E-Cu (Maxi-PLS2000), L=1091 mm | 27188101 | 27370302 | 27370303 | 27370303 | 27370303 | EC001166 | EC001522 | EC001522 | EC001522 | Energieverteilung,Kupferschiene,Sammelschienen-System,Sammelschienensystem,Stromschiene,Stromschienen-System,Stromschienensystem
9640296 | Maxi-PLS Sammelschiene E-Cu (Maxi-PLS1600), L=1091 mm | 27188101 | 27370302 | 27370303 | 27370303 | 27370303 | EC001166 | EC001522 | EC001522 | EC001522 | Energieverteilung,Kupferschiene,Sammelschienen-System,Sammelschienensystem,Stromschiene,Stromschienen-System,Stromschienensystem
9640301 | Maxi-PLS Sammelschiene E-Cu (Maxi-PLS2000), L=1125 mm | 27188101 | 27370302 | 27370303 | 27370303 | 27370303 | EC001166 | EC001522 | EC001522 | EC001522 | Energieverteilung,Kupferschiene,Sammelschienen-System,Sammelschienensystem,Stromschiene,Stromschienen-System,Stromschienensystem
9640306 | Maxi-PLS Sammelschiene E-Cu (Maxi-PLS1600), L=1125 mm | 27188101 | 27370302 | 27370303 | 27370303 | 27370303 | EC001166 | EC001522 | EC001522 | EC001522 | Energieverteilung,Kupferschiene,Sammelschienen-System,Sammelschienensystem,Stromschiene,Stromschienen-System,Stromschienensystem
9640311 | Maxi-PLS Sammelschiene E-Cu (Maxi-PLS2000), L=1199 mm | 27188101 | 27370302 | 27370303 | 27370303 | 27370303 | EC001166 | EC001522 | EC001522 | EC001522 | Energieverteilung,Kupferschiene,Sammelschienen-System,Sammelschienensystem,Stromschiene,Stromschienen-System,Stromschienensystem
9640316 | Maxi-PLS Sammelschiene E-Cu (Maxi-PLS1600), L=1199 mm | 27188101 | 27370302 | 27370303 | 27370303 | 27370303 | EC001166 | EC001522 | EC001522 | EC001522 | Energieverteilung,Kupferschiene,Sammelschienen-System,Sammelschienensystem,Stromschiene,Stromschienen-System,Stromschienensystem
9640325 | Anschlussklemme 95-300 mm² (Maxi-PLS1600/2000) | 27188101 | 27370302 | 27400613 | 27400613 | 27141146 | EC001166 | EC000001 | EC000001 | EC000001 | Anschlusstechnik,Energieverteilung,Sammelschienen-System,Sammelschienensystem,Stromschiene,Stromschienen-System,Stromschienensystem
9640330 | Anschlussplatten für lam. Kupferschienen max. 2x10x32x1 mm (Maxi-PLS1600/2000) | 27188101 | 27370302 | 27400613 | 27400613 | 27379201 | EC001166 | EC002498 | EC002498 | EC002498 | Anschlusstechnik,Energieverteilung,Sammelschienen-System,Sammelschienensystem,Stromschiene,Stromschienen-System,Stromschienensystem
9640340 | Anschlussplatten für lam. Kupferschienen max. 2x10x63x1 mm (Maxi-PLS1600/2000) | 27188101 | 27370302 | 27400613 | 27400613 | 27379201 | EC001166 | EC002498 | EC002498 | EC002498 | Anschlusstechnik,Energieverteilung,Sammelschienen-System,Sammelschienensystem,Stromschiene,Stromschienen-System,Stromschienensystem
9640350 | Anschlussplatten für lam. Kupferschienen max. 2x10x100x1 mm (Maxi-PLS1600/2000) | 27188101 | 27370302 | 27400613 | 27400613 | 27379201 | EC001166 | EC002498 | EC002498 | EC002498 | Anschlusstechnik,Energieverteilung,Sammelschienen-System,Sammelschienensystem,Stromschiene,Stromschienen-System,Stromschienensystem
9640360 | Maxi-PLS Sammelschiene E-Cu (Maxi-PLS2000), L=2400 mm | 27188101 | 27370302 | 27370303 | 27370303 | 27370303 | EC001166 | EC001522 | EC001522 | EC001522 | Energieverteilung,Kupferschiene,Sammelschienen-System,Sammelschienensystem,Stromschiene,Stromschienen-System,Stromschienensystem
9640365 | Maxi-PLS Sammelschiene E-Cu (Maxi-PLS1600), L=2400 mm | 27188101 | 27370302 | 27370303 | 27370303 | 27370303 | EC001166 | EC001522 | EC001522 | EC001522 | Energieverteilung,Kupferschiene,Sammelschienen-System,Sammelschienensystem,Stromschiene,Stromschienen-System,Stromschienensystem
9640370 | Anschlussbolzen M12, L=30 mm (Maxi-PLS1600/2000) | 27188101 | 27370302 | 27400613 | 27400613 | 27379201 | EC001166 | EC002498 | EC002498 | EC002498 | Anschlusstechnik,Energieverteilung,Sammelschienen-System,Sammelschienensystem,Stromschiene,Stromschienen-System,Stromschienensystem
9640380 | Anschlussbolzen M16, L=30 mm (Maxi-PLS1600/2000) | 27188101 | 27370302 | 27400613 | 27400613 | 27379201 | EC001166 | EC002498 | EC002498 | EC002498 | Anschlusstechnik,Energieverteilung,Sammelschienen-System,Sammelschienensystem,Stromschiene,Stromschienen-System,Stromschienensystem
9640433 | Anschlusswinkel (Maxi-PLS1600/2000) 3-pol., 1x60x10 mm, für T=600/800 mm | 27188101 | 27370302 | 27400613 | 27400613 | 27379201 | EC001166 | EC002498 | EC002498 | EC002498 | Anschlusstechnik,Energieverteilung,Sammelschienen-System,Sammelschienensystem,Stromschiene,Stromschienen-System,Stromschienensystem
9640434 | Anschlusswinkel (Maxi-PLS1600/2000) für N, 1x60x10 mm, für T=600/800 mm | 27188101 | 27370302 | 27400613 | 27400613 | 27400613 | EC001166 | EC001900 | EC001900 | EC001900 | Anschlusstechnik,Energieverteilung,Sammelschienen-System,Sammelschienensystem,Stromschiene,Stromschienen-System,Stromschienensystem
9640443 | Anschlusswinkel (Maxi-PLS1600/2000) 3-poli., 2x60x10 mm, für T=600/800 mm | 27188101 | 27370302 | 27400613 | 27400613 | 27379201 | EC001166 | EC002498 | EC002498 | EC002498 | Anschlusstechnik,Energieverteilung,Sammelschienen-System,Sammelschienensystem,Stromschiene,Stromschienen-System,Stromschienensystem
9640444 | Anschlusswinkel (Maxi-PLS1600/2000) für N, 2x60x10 mm, für T=600/800 mm | 27188101 | 27370302 | 27400613 | 27400613 | 27400613 | EC001166 | EC001900 | EC001900 | EC001900 | Anschlusstechnik,Energieverteilung,Sammelschienen-System,Sammelschienensystem,Stromschiene,Stromschienen-System,Stromschienensystem
9640453 | Anschlusswinkel (Maxi-PLS1600/2000) 3-polig, 3x60x10 mm, für T=600/800 mm | 27188101 | 27370302 | 27400613 | 27400613 | 27379201 | EC001166 | EC002498 | EC002498 | EC002498 | Anschlusstechnik,Energieverteilung,Sammelschienen-System,Sammelschienensystem,Stromschiene,Stromschienen-System,Stromschienensystem
9640454 | Anschlusswinkel (Maxi-PLS1600/2000) für N, 3x60x10 mm, für T=600/800 mm | 27188101 | 27370302 | 27400613 | 27400613 | 27400613 | EC001166 | EC001900 | EC001900 | EC001900 | Anschlusstechnik,Energieverteilung,Sammelschienen-System,Sammelschienensystem,Stromschiene,Stromschienen-System,Stromschienensystem
9640473 | Anschlusswinkel (Maxi-PLS1600/2000) 3-pol., 2x100x10 mm, für T=600/800 mm | 27188101 | 27370302 | 27400613 | 27400613 | 27379201 | EC001166 | EC002498 | EC002498 | EC002498 | Anschlusstechnik,Energieverteilung,Sammelschienen-System,Sammelschienensystem,Stromschiene,Stromschienen-System,Stromschienensystem
9640474 | Anschlusswinkel (Maxi-PLS1600/2000) für N, 2x100x10 mm, für T=600/800 mm | 27188101 | 27370302 | 27400613 | 27400613 | 27400613 | EC001166 | EC001900 | EC001900 | EC001900 | Anschlusstechnik,Energieverteilung,Sammelschienen-System,Sammelschienensystem,Stromschiene,Stromschienen-System,Stromschienensystem
9640483 | Anschlusswinkel (Maxi-PLS1600/2000 3-polig, 3x100x10 mm, für T=600/800 mm | 27188101 | 27370302 | 27400613 | 27400613 | 27379201 | EC001166 | EC002498 | EC002498 | EC002498 | Anschlusstechnik,Energieverteilung,Sammelschienen-System,Sammelschienensystem,Stromschiene,Stromschienen-System,Stromschienensystem
9640484 | Anschlusswinkel (Maxi-PLS1600/2000) für N, 3x100x10 mm, für T=600/800 mm | 27188101 | 27370302 | 27400613 | 27400613 | 27400613 | EC001166 | EC001900 | EC001900 | EC001900 | Anschlusstechnik,Energieverteilung,Sammelschienen-System,Sammelschienensystem,Stromschiene,Stromschienen-System,Stromschienensystem
9640600 | Maxi-PLS Sammelschienen-Durchführung (Maxi-PLS1600/2000) | 27188101 | 27370302 | 27400613 | 27400613 | 27409221 | EC001166 | EC002270 | EC002270 | EC002270 | Anschlusstechnik,Energieverteilung,Sammelschienen-System,Sammelschienensystem,Stromschiene,Stromschienen-System,Stromschienensystem
9640610 | Sammelschienen-Durchführung (Maxi-PLS1600/2000), Längsverbinder | 27188101 | 27370302 | 27400613 | 27400613 | 27409221 | EC001166 | EC002270 | EC002270 | EC002270 | Anschlusstechnik,Energieverteilung,Sammelschienen-System,Sammelschienensystem,Stromschiene,Stromschienen-System,Stromschienensystem
9640621 | Trennwand-Modul für Maxi-PLS1600/2000 (3-/4-polig), für Schranktiefe 600 mm | 27188101 | 27370302 | 27400613 | 27400613 | 27400613 | EC001166 | EC001900 | EC001900 | EC001900 | Anschlusstechnik,Energieverteilung,Sammelschienen-System,Sammelschienensystem,Stromschiene,Stromschienen-System,Stromschienensystem
9640628 | Trennwand-Modul für Maxi-PLS1600/2000 (3-/4-polig), für Schranktiefe 800 mm | 27188101 | 27370302 | 27400613 | 27400613 | 27400613 | EC001166 | EC001900 | EC001900 | EC001900 | Anschlusstechnik,Energieverteilung,Sammelschienen-System,Sammelschienensystem,Stromschiene,Stromschienen-System,Stromschienensystem
9640641 | Trennwand-Modul für Maxi-PLS1600/2000 (3-polig), 185 mm Mittenabstand (RB) | 27188101 | 27370302 | 27400613 | 27400613 | 27400613 | EC001166 | EC001900 | EC001900 | EC001900 | Anschlusstechnik,Energieverteilung,Sammelschienen-System,Sammelschienensystem,Stromschiene,Stromschienen-System,Stromschienensystem
9640700 | Eckwinkel E-Cu 3x60x10 mm (Maxi-PLS2000) | 27188101 | 27370302 | 27400613 | 27400613 | 27400613 | EC001166 | EC001900 | EC001900 | EC001900 | Anschlusstechnik,Energieverteilung,Sammelschienen-System,Sammelschienensystem,Stromschiene,Stromschienen-System,Stromschienensystem
9640705 | Eckwinkel E-Cu 2x60x10 mm (Maxi-PLS1600) | 27188101 | 27370302 | 27400613 | 27400613 | 27400613 | EC001166 | EC001900 | EC001900 | EC001900 | Anschlusstechnik,Energieverteilung,Sammelschienen-System,Sammelschienensystem,Stromschiene,Stromschienen-System,Stromschienensystem
9640900 | Gleitmutter M6 für Maxi-PLS Sammelschiene E-Cu (Maxi-PLS2000) | 27188101 | 27370302 | 27400613 | 27400613 | 23110804 | EC001166 | EC000096 | EC000096 | EC000096 | Anschlusstechnik,Energieverteilung,Sammelschienen-System,Sammelschienensystem,Stromschiene,Stromschienen-System,Stromschienensystem
9640910 | Gleitmutter M8 für Maxi-PLS Sammelschiene E-Cu (Maxi-PLS2000) | 27188101 | 27370302 | 27400613 | 27400613 | 23110804 | EC001166 | EC000096 | EC000096 | EC000096 | Anschlusstechnik,Energieverteilung,Sammelschienen-System,Sammelschienensystem,Stromschiene,Stromschienen-System,Stromschienensystem
9640920 | Gleitmutter M10 für Maxi-PLS Sammelschiene E-Cu (Maxi-PLS2000) | 27188101 | 27370302 | 27400613 | 27400613 | 23110804 | EC001166 | EC000096 | EC000096 | EC000096 | Anschlusstechnik,Energieverteilung,Sammelschienen-System,Sammelschienensystem,Stromschiene,Stromschienen-System,Stromschienensystem
9640930 | Gewindebolzen M6, L=35 mm (Maxi-PLS1600/2000) | 27188101 | 27370302 | 27400613 | 27400613 | 23110302 | EC001166 | EC002349 | EC002349 | EC002349 | Anschlusstechnik,Energieverteilung,Sammelschienen-System,Sammelschienensystem,Stromschiene,Stromschienen-System,Stromschienensystem
9640940 | Gewindebolzen M8, L=35 mm (Maxi-PLS1600/2000) | 27188101 | 27370302 | 27400613 | 27400613 | 23110302 | EC001166 | EC002349 | EC002349 | EC002349 | Anschlusstechnik,Energieverteilung,Sammelschienen-System,Sammelschienensystem,Stromschiene,Stromschienen-System,Stromschienensystem
9640970 | Nutensteine M8, L=20 mm, für Sammelschiene Maxi-PLS2000 | 27188101 | 27370302 | 27400613 | 27400613 | 27400613 | EC001166 | EC001900 | EC001900 | EC001900 | Anschlusstechnik,Energieverteilung,Sammelschienen-System,Sammelschienensystem,Stromschiene,Stromschienen-System,Stromschienensystem
9640980 | Nutensteine M10, L=25 mm, für Maxi-PLS Sammelschiene (Maxi-PLS2000) | 27188101 | 27370302 | 27400613 | 27400613 | 27400613 | EC001166 | EC001900 | EC001900 | EC001900 | Anschlusstechnik,Energieverteilung,Sammelschienen-System,Sammelschienensystem,Stromschiene,Stromschienen-System,Stromschienensystem
9649000 | Sammelschienenhalter Maxi-PLS1600/2000 | 27188101 | 27370302 | 27400613 | 27400613 | 27400613 | EC001166 | EC001900 | EC001900 | EC001900 | Anschlusstechnik,Energieverteilung,Sammelschienen-System,Sammelschienensystem,Stromschiene,Stromschienen-System,Stromschienensystem
9649010 | Stirnhalter Maxi-PLS1600/2000 | 27188101 | 27370302 | 27400613 | 27400613 | 27400607 | EC001166 | EC001166 | EC001166 | EC001166 | Anschlusstechnik,Energieverteilung,Sammelschienen-System,Sammelschienensystem,Stromschiene,Stromschienen-System,Stromschienensystem
9649060 | Endabdeckung Maxi-PLS1600/2000 | 27188101 | 27370302 | 27400613 | 27400613 | 27400613 | EC001166 | EC001900 | EC001900 | EC001900 | Anschlusstechnik,Energieverteilung,Sammelschienen-System,Sammelschienensystem,Stromschiene,Stromschienen-System,Stromschienensystem
9649076 | Systembefestigung (Maxi-PLS1600/2000) 100mm Mittenabst., f. T=600mm (Koppelfeld) | 27188101 | 27370302 | 27400613 | 27400613 | 27400613 | EC000071 | EC001900 | EC001900 | EC001900 | Anschlusstechnik,Energieverteilung,Sammelschienen-System,Sammelschienensystem,Stromschiene,Stromschienen-System,Stromschienensystem
9649078 | Systembefestigung (Maxi-PLS1600/2000) 100mm Mittenabst., f. T=800mm (Koppelfeld) | 27188101 | 27370302 | 27400613 | 27400613 | 27400613 | EC000071 | EC001900 | EC001900 | EC001900 | Anschlusstechnik,Energieverteilung,Sammelschienen-System,Sammelschienensystem,Stromschiene,Stromschienen-System,Stromschienensystem
9649160 | Sammelschienenhalter Maxi-PLS1600/2000, überbaubar | 27188101 | 27370302 | 27400613 | 27400613 | 27400613 | EC001166 | EC001900 | EC001900 | EC001900 | Anschlusstechnik,Energieverteilung,Sammelschienen-System,Sammelschienensystem,Stromschiene,Stromschienen-System,Stromschienensystem
9649360 | Maxi-PLS Sammelschiene E-Cu (Maxi-PLS2000), L=2400 mm | 27188101 | 27370302 | 27370303 | 27370303 | 27370303 | EC001166 | EC001522 | EC001522 | EC001522 | Energieverteilung,Kupferschiene,Sammelschienen-System,Sammelschienensystem,Stromschiene,Stromschienen-System,Stromschienensystem
9650021 | Isolierchassis f. Anschlusswinkel 60 mm,150 mm Mittenabstand (Maxi-PLS3200) | 27188101 | 27370302 | 27400613 | 27400613 | 27400613 | EC001166 | EC001900 | EC001900 | EC001900 | Anschlusstechnik,Energieverteilung,Sammelschienen-System,Sammelschienensystem,Stromschiene,Stromschienen-System,Stromschienensystem
9650031 | Isolierchassis f. Anschlusswinkel 100 mm,150 mm Mittenabstand (Maxi-PLS3200) | 27188101 | 27370302 | 27400613 | 27400613 | 27400613 | EC001166 | EC001900 | EC001900 | EC001900 | Anschlusstechnik,Energieverteilung,Sammelschienen-System,Sammelschienensystem,Stromschiene,Stromschienen-System,Stromschienensystem
9650050 | Abdeckprofil, L=1000 mm (Maxi-PLS3200) | 27188101 | 27370302 | 27400613 | 27400613 | 27409221 | EC001166 | EC002270 | EC002270 | EC002270 | Anschlusstechnik,Energieverteilung,Sammelschienen-System,Sammelschienensystem,Stromschiene,Stromschienen-System,Stromschienensystem
9650076 | Systembefestigung (Maxi-PLS3200) 150 mm Mittenabstand, für T=600 mm (Koppelfeld) | 27188101 | 27370302 | 27400613 | 27400613 | 27400613 | EC000071 | EC001900 | EC001900 | EC001900 | Anschlusstechnik,Energieverteilung,Sammelschienen-System,Sammelschienensystem,Stromschiene,Stromschienen-System,Stromschienensystem
9650080 | Systembefestigung (Maxi-PLS3200) 150 mm Mittenabstand, für T=800 mm | 27188101 | 27370302 | 27400613 | 27400613 | 27400613 | EC000071 | EC001900 | EC001900 | EC001900 | Anschlusstechnik,Energieverteilung,Sammelschienen-System,Sammelschienensystem,Stromschiene,Stromschienen-System,Stromschienensystem
9650098 | Systembefestigung (Maxi-PLS3200) 150 mm Mittenabstand (RB) | 27188101 | 27370302 | 27400613 | 27400613 | 27400613 | EC000071 | EC001900 | EC001900 | EC001900 | Anschlusstechnik,Energieverteilung,Sammelschienen-System,Sammelschienensystem,Stromschiene,Stromschienen-System,Stromschienensystem
9650100 | Systembefestigung (Maxi-PLS3200) 150 mm Mittenabstand, für T=600 mm | 27188101 | 27370302 | 27400613 | 27400613 | 27400613 | EC000071 | EC001900 | EC001900 | EC001900 | Anschlusstechnik,Energieverteilung,Sammelschienen-System,Sammelschienensystem,Stromschiene,Stromschienen-System,Stromschienensystem
9650140 | Stabilisator für Maxi-PLS3200 | 27188101 | 27370302 | 27400613 | 27400613 | 27400613 | EC001166 | EC001900 | EC001900 | EC001900 | Anschlusstechnik,Energieverteilung,Sammelschienen-System,Sammelschienensystem,Stromschiene,Stromschienen-System,Stromschienensystem
9650150 | Systembefestigung (Maxi-PLS3200) 185 mm Mittenabstand (RB) | 27188101 | 27370302 | 27400613 | 27400613 | 27400613 | EC000071 | EC001900 | EC001900 | EC001900 | Anschlusstechnik,Energieverteilung,Sammelschienen-System,Sammelschienensystem,Stromschiene,Stromschienen-System,Stromschienensystem
9650171 | Kontaktstück E-Cu für Anschlusswinkel 60 mm (Maxi-PLS3200) | 27188101 | 27370302 | 27400613 | 27400613 | 27400613 | EC001166 | EC001900 | EC001900 | EC001900 | Anschlusstechnik,Energieverteilung,Sammelschienen-System,Sammelschienensystem,Stromschiene,Stromschienen-System,Stromschienensystem
9650181 | Kontaktstück E-Cu für Anschlusswinkel 100 mm (Maxi-PLS3200) | 27188101 | 27370302 | 27400613 | 27400613 | 27400613 | EC001166 | EC001900 | EC001900 | EC001900 | Anschlusstechnik,Energieverteilung,Sammelschienen-System,Sammelschienensystem,Stromschiene,Stromschienen-System,Stromschienensystem
9650191 | Längsverbinder E-Cu für Maxi-PLS3200 | 27188101 | 27370302 | 27400613 | 27400613 | 27400613 | EC000713 | EC001900 | EC001900 | EC001900 | Anschlusstechnik,Energieverteilung,Sammelschienen-System,Sammelschienensystem,Stromschiene,Stromschienen-System,Stromschienensystem
9650201 | Maxi-PLS Sammelschiene E-Cu (Maxi-PLS3200), L=491 mm | 27188101 | 27370302 | 27370303 | 27370303 | 27370303 | EC001166 | EC001522 | EC001522 | EC001522 | Energieverteilung,Kupferschiene,Sammelschienen-System,Sammelschienensystem,Stromschiene,Stromschienen-System,Stromschienensystem
9650211 | Maxi-PLS Sammelschiene E-Cu (Maxi-PLS3200), L=525 mm | 27188101 | 27370302 | 27370303 | 27370303 | 27370303 | EC001166 | EC001522 | EC001522 | EC001522 | Energieverteilung,Kupferschiene,Sammelschienen-System,Sammelschienensystem,Stromschiene,Stromschienen-System,Stromschienensystem
9650221 | Maxi-PLS Sammelschiene E-Cu (Maxi-PLS3200), L=599 mm | 27188101 | 27370302 | 27370303 | 27370303 | 27370303 | EC001166 | EC001522 | EC001522 | EC001522 | Energieverteilung,Kupferschiene,Sammelschienen-System,Sammelschienensystem,Stromschiene,Stromschienen-System,Stromschienensystem
9650231 | Maxi-PLS Sammelschiene E-Cu (Maxi-PLS3200), L=691 mm | 27188101 | 27370302 | 27370303 | 27370303 | 27370303 | EC001166 | EC001522 | EC001522 | EC001522 | Energieverteilung,Kupferschiene,Sammelschienen-System,Sammelschienensystem,Stromschiene,Stromschienen-System,Stromschienensystem
9650241 | Maxi-PLS Sammelschiene E-Cu (Maxi-PLS3200), L=725 mm | 27188101 | 27370302 | 27370303 | 27370303 | 27370303 | EC001166 | EC001522 | EC001522 | EC001522 | Energieverteilung,Kupferschiene,Sammelschienen-System,Sammelschienensystem,Stromschiene,Stromschienen-System,Stromschienensystem
9650251 | Maxi-PLS Sammelschiene E-Cu (Maxi-PLS3200), L=799 mm | 27188101 | 27370302 | 27370303 | 27370303 | 27370303 | EC001166 | EC001522 | EC001522 | EC001522 | Energieverteilung,Kupferschiene,Sammelschienen-System,Sammelschienensystem,Stromschiene,Stromschienen-System,Stromschienensystem
9650261 | Maxi-PLS Sammelschiene E-Cu (Maxi-PLS3200), L=891 mm | 27188101 | 27370302 | 27370303 | 27370303 | 27370303 | EC001166 | EC001522 | EC001522 | EC001522 | Energieverteilung,Kupferschiene,Sammelschienen-System,Sammelschienensystem,Stromschiene,Stromschienen-System,Stromschienensystem
9650271 | Maxi-PLS Sammelschiene E-Cu (Maxi-PLS3200), L=925 mm | 27188101 | 27370302 | 27370303 | 27370303 | 27370303 | EC001166 | EC001522 | EC001522 | EC001522 | Energieverteilung,Kupferschiene,Sammelschienen-System,Sammelschienensystem,Stromschiene,Stromschienen-System,Stromschienensystem
9650281 | Maxi-PLS Sammelschiene E-Cu (Maxi-PLS3200), L=999 mm | 27188101 | 27370302 | 27370303 | 27370303 | 27370303 | EC001166 | EC001522 | EC001522 | EC001522 | Energieverteilung,Kupferschiene,Sammelschienen-System,Sammelschienensystem,Stromschiene,Stromschienen-System,Stromschienensystem
9650291 | Maxi-PLS Sammelschiene E-Cu (Maxi-PLS3200), L=1091 mm | 27188101 | 27370302 | 27370303 | 27370303 | 27370303 | EC001166 | EC001522 | EC001522 | EC001522 | Energieverteilung,Kupferschiene,Sammelschienen-System,Sammelschienensystem,Stromschiene,Stromschienen-System,Stromschienensystem
9650301 | Maxi-PLS Sammelschiene E-Cu (Maxi-PLS3200), L=1125 mm | 27188101 | 27370302 | 27370303 | 27370303 | 27370303 | EC001166 | EC001522 | EC001522 | EC001522 | Energieverteilung,Kupferschiene,Sammelschienen-System,Sammelschienensystem,Stromschiene,Stromschienen-System,Stromschienensystem
9650311 | Maxi-PLS Sammelschiene E-Cu (Maxi-PLS3200), L=1199 mm | 27188101 | 27370302 | 27370303 | 27370303 | 27370303 | EC001166 | EC001522 | EC001522 | EC001522 | Energieverteilung,Kupferschiene,Sammelschienen-System,Sammelschienensystem,Stromschiene,Stromschienen-System,Stromschienensystem
9650325 | Anschlussklemme 95-300 mm² (Maxi-PLS3200) | 27188101 | 27370302 | 27400613 | 27400613 | 27141146 | EC001166 | EC000001 | EC000001 | EC000001 | Anschlusstechnik,Energieverteilung,Sammelschienen-System,Sammelschienensystem,Stromschiene,Stromschienen-System,Stromschienensystem
9650330 | Anschlussplatten für lam. Kupferschienen max. 2x10x32x1 mm (Maxi-PLS3200) | 27188101 | 27370302 | 27400613 | 27400613 | 27379201 | EC001166 | EC002498 | EC002498 | EC002498 | Anschlusstechnik,Energieverteilung,Sammelschienen-System,Sammelschienensystem,Stromschiene,Stromschienen-System,Stromschienensystem
9650340 | Anschlussplatten für lam. Kupferschienen max. 2x10x63x1 mm (Maxi-PLS3200) | 27188101 | 27370302 | 27400613 | 27400613 | 27379201 | EC001166 | EC002498 | EC002498 | EC002498 | Anschlusstechnik,Energieverteilung,Sammelschienen-System,Sammelschienensystem,Stromschiene,Stromschienen-System,Stromschienensystem
9650350 | Anschlussplatten für lam. Kupferschienen max. 2x10x100x1 mm (Maxi-PLS3200) | 27188101 | 27370302 | 27400613 | 27400613 | 27379201 | EC001166 | EC002498 | EC002498 | EC002498 | Anschlusstechnik,Energieverteilung,Sammelschienen-System,Sammelschienensystem,Stromschiene,Stromschienen-System,Stromschienensystem
9650360 | Maxi-PLS Sammelschiene E-Cu (Maxi-PLS3200), L=2400 mm | 27188101 | 27370302 | 27370303 | 27370303 | 27370303 | EC001166 | EC001522 | EC001522 | EC001522 | Energieverteilung,Kupferschiene,Sammelschienen-System,Sammelschienensystem,Stromschiene,Stromschienen-System,Stromschienensystem
9650370 | Anschlussbolzen M12, L=32 mm (Maxi-PLS3200) | 27188101 | 27370302 | 27400613 | 27400613 | 27379201 | EC001166 | EC002498 | EC002498 | EC002498 | Anschlusstechnik,Energieverteilung,Sammelschienen-System,Sammelschienensystem,Stromschiene,Stromschienen-System,Stromschienensystem
9650380 | Anschlussbolzen M16, L=32 mm (Maxi-PLS3200) | 27188101 | 27370302 | 27400613 | 27400613 | 27379201 | EC001166 | EC002498 | EC002498 | EC002498 | Anschlusstechnik,Energieverteilung,Sammelschienen-System,Sammelschienensystem,Stromschiene,Stromschienen-System,Stromschienensystem
9650400 | Anschlusswinkel (Maxi-PLS3200) 3-polig, 1x60x10 mm, für T=600 mm | 27188101 | 27370302 | 27400613 | 27400613 | 27379201 | EC001166 | EC002498 | EC002498 | EC002498 | Anschlusstechnik,Energieverteilung,Sammelschienen-System,Sammelschienensystem,Stromschiene,Stromschienen-System,Stromschienensystem
9650410 | Anschlusswinkel (Maxi-PLS3200) 3-polig, 2x60x10 mm, für T=600 mm | 27188101 | 27370302 | 27400613 | 27400613 | 27379201 | EC001166 | EC002498 | EC002498 | EC002498 | Anschlusstechnik,Energieverteilung,Sammelschienen-System,Sammelschienensystem,Stromschiene,Stromschienen-System,Stromschienensystem
9650420 | Anschlusswinkel (Maxi-PLS3200) 3-polig, 3x60x10 mm, für T=600 mm | 27188101 | 27370302 | 27400613 | 27400613 | 27379201 | EC001166 | EC002498 | EC002498 | EC002498 | Anschlusstechnik,Energieverteilung,Sammelschienen-System,Sammelschienensystem,Stromschiene,Stromschienen-System,Stromschienensystem
9650470 | Anschlusswinkel (Maxi-PLS3200) 3-polig, 2x100x10 mm, für T=600 mm | 27188101 | 27370302 | 27400613 | 27400613 | 27379201 | EC001166 | EC002498 | EC002498 | EC002498 | Anschlusstechnik,Energieverteilung,Sammelschienen-System,Sammelschienensystem,Stromschiene,Stromschienen-System,Stromschienensystem
9650480 | Anschlusswinkel (Maxi-PLS3200) 3-polig, 3x100x10 mm, für T=600 mm | 27188101 | 27370302 | 27400613 | 27400613 | 27379201 | EC001166 | EC002498 | EC002498 | EC002498 | Anschlusstechnik,Energieverteilung,Sammelschienen-System,Sammelschienensystem,Stromschiene,Stromschienen-System,Stromschienensystem
9650487 | Anschlusswinkel (Maxi-PLS3200) 3-polig, 3x120x10 mm, für T=600 mm | 27188101 | 27370302 | 27400613 | 27400613 | 27379201 | EC001166 | EC002498 | EC002498 | EC002498 | Anschlusstechnik,Energieverteilung,Sammelschienen-System,Sammelschienensystem,Stromschiene,Stromschienen-System,Stromschienensystem
9650600 | Sammelschienen-Durchführung (Maxi-PLS3200) | 27188101 | 27370302 | 27400613 | 27400613 | 27409221 | EC001166 | EC002270 | EC002270 | EC002270 | Anschlusstechnik,Energieverteilung,Sammelschienen-System,Sammelschienensystem,Stromschiene,Stromschienen-System,Stromschienensystem
9650610 | Sammelschienen-Durchführung (Maxi-PLS3200), Längsverbinder | 27188101 | 27370302 | 27400613 | 27400613 | 27409221 | EC001166 | EC002270 | EC002270 | EC002270 | Anschlusstechnik,Energieverteilung,Sammelschienen-System,Sammelschienensystem,Stromschiene,Stromschienen-System,Stromschienensystem
9650621 | Trennwand-Modul für Maxi-PLS3200 (3-polig), für Schranktiefe 600 mm | 27188101 | 27370302 | 27400613 | 27400613 | 27400613 | EC001166 | EC001900 | EC001900 | EC001900 | Anschlusstechnik,Energieverteilung,Sammelschienen-System,Sammelschienensystem,Stromschiene,Stromschienen-System,Stromschienensystem
9650641 | Trennwand-Modul für Maxi-PLS3200 (3-polig), 185 mm Mittenabstand (RB) | 27188101 | 27370302 | 27400613 | 27400613 | 27400613 | EC001166 | EC001900 | EC001900 | EC001900 | Anschlusstechnik,Energieverteilung,Sammelschienen-System,Sammelschienensystem,Stromschiene,Stromschienen-System,Stromschienensystem
9650700 | Eckwinkel E-Cu 3x80x10 mm (Maxi-PLS3200) | 27188101 | 27370302 | 27400613 | 27400613 | 27400613 | EC001166 | EC001900 | EC001900 | EC001900 | Anschlusstechnik,Energieverteilung,Sammelschienen-System,Sammelschienensystem,Stromschiene,Stromschienen-System,Stromschienensystem
9650900 | Gleitmutter M6 für Maxi-PLS Sammelschiene E-Cu (Maxi-PLS3200) | 27188101 | 27370302 | 27400613 | 27400613 | 23110804 | EC001166 | EC000096 | EC000096 | EC000096 | Anschlusstechnik,Energieverteilung,Sammelschienen-System,Sammelschienensystem,Stromschiene,Stromschienen-System,Stromschienensystem
9650905 | Gleitmutter M8 für Maxi-PLS Sammelschiene E-Cu (Maxi-PLS3200) | 27188101 | 27370302 | 27400613 | 27400613 | 23110804 | EC001166 | EC000096 | EC000096 | EC000096 | Anschlusstechnik,Energieverteilung,Sammelschienen-System,Sammelschienensystem,Stromschiene,Stromschienen-System,Stromschienensystem
9650910 | Gleitmutter M10 für Maxi-PLS Sammelschiene E-Cu (Maxi-PLS3200) | 27188101 | 27370302 | 27400613 | 27400613 | 23110804 | EC001166 | EC000096 | EC000096 | EC000096 | Anschlusstechnik,Energieverteilung,Sammelschienen-System,Sammelschienensystem,Stromschiene,Stromschienen-System,Stromschienensystem
9650920 | Gleitmutter M12 für Maxi-PLS Sammelschiene E-Cu (Maxi-PLS3200) | 27188101 | 27370302 | 27400613 | 27400613 | 23110804 | EC001166 | EC000096 | EC000096 | EC000096 | Anschlusstechnik,Energieverteilung,Sammelschienen-System,Sammelschienensystem,Stromschiene,Stromschienen-System,Stromschienensystem
9650980 | Nutensteine M10, L=25 mm, für Maxi-PLS Sammelschiene (Maxi-PLS3200) | 27188101 | 27370302 | 27400613 | 27400613 | 27400613 | EC001166 | EC001900 | EC001900 | EC001900 | Anschlusstechnik,Energieverteilung,Sammelschienen-System,Sammelschienensystem,Stromschiene,Stromschienen-System,Stromschienensystem
9650990 | Nutensteine M12, L=35 mm, für Maxi-PLS Sammelschiene (Maxi-PLS3200) | 27188101 | 27370302 | 27400613 | 27400613 | 27400613 | EC001166 | EC001900 | EC001900 | EC001900 | Anschlusstechnik,Energieverteilung,Sammelschienen-System,Sammelschienensystem,Stromschiene,Stromschienen-System,Stromschienensystem
9659000 | Sammelschienenhalter Maxi-PLS3200 | 27188101 | 27370302 | 27400613 | 27400613 | 27400613 | EC001166 | EC001900 | EC001900 | EC001900 | Anschlusstechnik,Energieverteilung,Sammelschienen-System,Sammelschienensystem,Stromschiene,Stromschienen-System,Stromschienensystem
9659010 | Stirnhalter Maxi-PLS3200 | 27188101 | 27370302 | 27400613 | 27400613 | 27400607 | EC001166 | EC001166 | EC001166 | EC001166 | Anschlusstechnik,Energieverteilung,Sammelschienen-System,Sammelschienensystem,Stromschiene,Stromschienen-System,Stromschienensystem
9659060 | Endabdeckung Maxi-PLS3200 | 27188101 | 27370302 | 27400613 | 27400613 | 27400613 | EC001166 | EC001900 | EC001900 | EC001900 | Anschlusstechnik,Energieverteilung,Sammelschienen-System,Sammelschienensystem,Stromschiene,Stromschienen-System,Stromschienensystem
9659078 | Systembefestigung (Maxi-PLS3200) 150 mm Mittenabstand, für T=800 mm (Koppelfeld) | 27188101 | 27370302 | 27400613 | 27400613 | 27400613 | EC000071 | EC001900 | EC001900 | EC001900 | Anschlusstechnik,Energieverteilung,Sammelschienen-System,Sammelschienensystem,Stromschiene,Stromschienen-System,Stromschienensystem
9659160 | Sammelschienenhalter Maxi-PLS3200, überbaubar | 27188101 | 27370302 | 27400613 | 27400613 | 27400613 | EC001166 | EC001900 | EC001900 | EC001900 | Anschlusstechnik,Energieverteilung,Sammelschienen-System,Sammelschienensystem,Stromschiene,Stromschienen-System,Stromschienensystem
9659360 | Maxi-PLS Sammelschiene E-Cu (Maxi-PLS3200), L=2400 mm | 27188101 | 27370302 | 27370303 | 27370303 | 27370303 | EC001166 | EC001522 | EC001522 | EC001522 | Energieverteilung,Kupferschiene,Sammelschienen-System,Sammelschienensystem,Stromschiene,Stromschienen-System,Stromschienensystem
9659403 | Anschlusswinkel (Maxi-PLS3200) 3-polig, 1x60x10 mm, für T=800 mm | 27188101 | 27370302 | 27400613 | 27400613 | 27379201 | EC001166 | EC002498 | EC002498 | EC002498 | Anschlusstechnik,Energieverteilung,Sammelschienen-System,Sammelschienensystem,Stromschiene,Stromschienen-System,Stromschienensystem
9659404 | Anschlusswinkel (Maxi-PLS3200) für N, 1x60x10 mm, für T=800 mm | 27188101 | 27370302 | 27400613 | 27400613 | 27400613 | EC001166 | EC001900 | EC001900 | EC001900 | Anschlusstechnik,Energieverteilung,Sammelschienen-System,Sammelschienensystem,Stromschiene,Stromschienen-System,Stromschienensystem
9659413 | Anschlusswinkel (Maxi-PLS3200) 3-polig, 2x60x10 mm, für T=800 mm | 27188101 | 27370302 | 27400613 | 27400613 | 27379201 | EC001166 | EC002498 | EC002498 | EC002498 | Anschlusstechnik,Energieverteilung,Sammelschienen-System,Sammelschienensystem,Stromschiene,Stromschienen-System,Stromschienensystem
9659414 | Anschlusswinkel (Maxi-PLS3200) für N, 2x60x10 mm, für T=800 mm | 27188101 | 27370302 | 27400613 | 27400613 | 27400613 | EC001166 | EC001900 | EC001900 | EC001900 | Anschlusstechnik,Energieverteilung,Sammelschienen-System,Sammelschienensystem,Stromschiene,Stromschienen-System,Stromschienensystem
9659423 | Anschlusswinkel (Maxi-PLS3200) 3-polig, 3x60x10 mm, für T=800 mm | 27188101 | 27370302 | 27400613 | 27400613 | 27379201 | EC001166 | EC002498 | EC002498 | EC002498 | Anschlusstechnik,Energieverteilung,Sammelschienen-System,Sammelschienensystem,Stromschiene,Stromschienen-System,Stromschienensystem
9659424 | Anschlusswinkel (Maxi-PLS3200) für N, 3x60x10 mm, für T=800 mm | 27188101 | 27370302 | 27400613 | 27400613 | 27400613 | EC001166 | EC001900 | EC001900 | EC001900 | Anschlusstechnik,Energieverteilung,Sammelschienen-System,Sammelschienensystem,Stromschiene,Stromschienen-System,Stromschienensystem
9659473 | Anschlusswinkel (Maxi-PLS3200) 3-polig, 2x100x10 mm, für T=800 mm | 27188101 | 27370302 | 27400613 | 27400613 | 27379201 | EC001166 | EC002498 | EC002498 | EC002498 | Anschlusstechnik,Energieverteilung,Sammelschienen-System,Sammelschienensystem,Stromschiene,Stromschienen-System,Stromschienensystem
9659474 | Anschlusswinkel (Maxi-PLS3200) für N, 2x100x10 mm, für T=800 mm | 27188101 | 27370302 | 27400613 | 27400613 | 27400613 | EC001166 | EC001900 | EC001900 | EC001900 | Anschlusstechnik,Energieverteilung,Sammelschienen-System,Sammelschienensystem,Stromschiene,Stromschienen-System,Stromschienensystem
9659483 | Anschlusswinkel (Maxi-PLS3200) 3-polig, 3x100x10 mm, für T=800 mm | 27188101 | 27370302 | 27400613 | 27400613 | 27379201 | EC001166 | EC002498 | EC002498 | EC002498 | Anschlusstechnik,Energieverteilung,Sammelschienen-System,Sammelschienensystem,Stromschiene,Stromschienen-System,Stromschienensystem
9659484 | Anschlusswinkel (Maxi-PLS3200) für N, 3x100x10 mm, für T=800 mm | 27188101 | 27370302 | 27400613 | 27400613 | 27400613 | EC001166 | EC001900 | EC001900 | EC001900 | Anschlusstechnik,Energieverteilung,Sammelschienen-System,Sammelschienensystem,Stromschiene,Stromschienen-System,Stromschienensystem
9659493 | Anschlusswinkel (Maxi-PLS3200) 3-polig, 3x120x10 mm, für T=800 mm | 27188101 | 27370302 | 27400613 | 27400613 | 27379201 | EC001166 | EC002498 | EC002498 | EC002498 | Anschlusstechnik,Energieverteilung,Sammelschienen-System,Sammelschienensystem,Stromschiene,Stromschienen-System,Stromschienensystem
9659494 | Anschlusswinkel (Maxi-PLS3200) für N, 3x120x10 mm, für T=800 mm | 27188101 | 27370302 | 27400613 | 27400613 | 27400613 | EC001166 | EC001900 | EC001900 | EC001900 | Anschlusstechnik,Energieverteilung,Sammelschienen-System,Sammelschienensystem,Stromschiene,Stromschienen-System,Stromschienensystem
9659525 | Dachblech IP2X, BxT 600x800 mm, mit Belüftungsöffnung | 27188101 | 27189234 | 27182405 | 27182405 | 27182405 | EC000744 | EC000744 | EC000744 | EC000744 | Dach,Installationsverteilerdachblech,Stromverteilerdachblech
9659535 | Dachblech IP2X, BxT 800x800 mm, mit Belüftungsöffnung | 27188101 | 27189234 | 27182405 | 27182405 | 27182405 | EC000744 | EC000744 | EC000744 | EC000744 | Dach,Installationsverteilerdachblech,Stromverteilerdachblech
9659545 | Dachblech IP2X, BxT 1000x800 mm, mit Belüftungsöffnung | 27188101 | 27189234 | 27182405 | 27182405 | 27182405 | EC000744 | EC000744 | EC000744 | EC000744 | Dach,Installationsverteilerdachblech,Stromverteilerdachblech
9659555 | Dachblech IP2X, BxT 1200x800 mm, mit Belüftungsöffnung | 27188101 | 27189234 | 27182405 | 27182405 | 27182405 | EC000744 | EC000744 | EC000744 | EC000744 | Dach,Installationsverteilerdachblech,Stromverteilerdachblech
9659580 | Trennwand BxH 702x1897mm (Maxi-PLS - RB) | 27188101 | 27182102 | 27400613 | 27400613 | 27409221 | EC001166 | EC002270 | EC002270 | EC002270 | Anschlusstechnik,Energieverteilung,Sammelschienen-System,Sammelschienensystem,Stromschiene,Stromschienen-System,Stromschienensystem
9659590 | Trennwand BxH 702x1897mm (Maxi-PLS) | 27188101 | 27182102 | 27400613 | 27400613 | 27409221 | EC001166 | EC002270 | EC002270 | EC002270 | Anschlusstechnik,Energieverteilung,Sammelschienen-System,Sammelschienensystem,Stromschiene,Stromschienen-System,Stromschienensystem
9659601 | Trennwand-Modul für Maxi-PLS3200 (3-/4-polig), für Schranktiefe 800 mm | 27188101 | 27370302 | 27400613 | 27400613 | 27400613 | EC001166 | EC001900 | EC001900 | EC001900 | Anschlusstechnik,Energieverteilung,Sammelschienen-System,Sammelschienensystem,Stromschiene,Stromschienen-System,Stromschienensystem
9660090 | Befestigungswinkel, Gewindebohrung M6 | 27188101 | 27370302 | 27400613 | 27400613 | 27400613 | EC000071 | EC001900 | EC002625 | EC001900 | Anschlusstechnik,Energieverteilung,Sammelschienen-System,Sammelschienensystem,Stromschiene,Stromschienen-System,Stromschienensystem
9660180 | Blindabdeckung für NH-Leiste Gr.00, B=49,5 mm | 27188101 | 27370302 | 27400613 | 27400613 | 27400613 | EC001166 | EC001900 | EC001660 | EC001900 | Anschlusstechnik,Energieverteilung,Sammelschienen-System,Sammelschienensystem,Stromschiene,Stromschienen-System,Stromschienensystem
9660190 | Blindabdeckung für NH-Leiste Gr.1-3, B=99,5 mm | 27188101 | 27370302 | 27400613 | 27400613 | 27400613 | EC001166 | EC001900 | EC001660 | EC001900 | Anschlusstechnik,Energieverteilung,Sammelschienen-System,Sammelschienensystem,Stromschiene,Stromschienen-System,Stromschienensystem
9660200 | Paketierstützer für Verbindungssätze | 27188101 | 27370302 | 27400613 | 27400613 | 27400607 | EC001166 | EC001166 | EC001166 | EC001166 | Anschlusstechnik,Energieverteilung,Sammelschienen-System,Sammelschienensystem,Stromschiene,Stromschienen-System,Stromschienensystem
9660205 | Halter-Set (Stabilisator) für Verbindungssatz | 27188101 | 27370302 | 27400613 | 27400613 | 27400613 | EC001166 | EC001900 | EC001900 | EC001900 | Halter-Set ,Stabilisator,Verbindungssatz
9660210 | C-Profilschiene für Kabelrangierschränke, L=600 mm, für Schrank B/T 600 mm | 27188101 | 27370302 | 27400613 | 27400613 | 27400501 | EC001166 | EC000386 | EC000386 | EC000386 | Anschlusstechnik,Energieverteilung,Sammelschienen-System,Sammelschienensystem,Stromschiene,Stromschienen-System,Stromschienensystem
9660220 | C-Profilschiene für Kabelrangierschränke, L=800 mm, für Schrank B/T 800 mm | 27188101 | 27370302 | 27400613 | 27400613 | 27400501 | EC001166 | EC000386 | EC000386 | EC000386 | Anschlusstechnik,Energieverteilung,Sammelschienen-System,Sammelschienensystem,Stromschiene,Stromschienen-System,Stromschienensystem
9660235 | Dachblech IP2X, BxT 600x600 mm, mit Belüftungsöffnung | 27188101 | 27189234 | 27182405 | 27182405 | 27182405 | EC000744 | EC000744 | EC000744 | EC000744 | Dach,Installationsverteilerdachblech,Stromverteilerdachblech
9660245 | Dachblech IP2X, BxT 800x600 mm, mit Belüftungsöffnung | 27188101 | 27189234 | 27182405 | 27182405 | 27182405 | EC000744 | EC000744 | EC000744 | EC000744 | Dach,Installationsverteilerdachblech,Stromverteilerdachblech
9660255 | Dachblech IP2X, BxT 1000x600 mm, mit Belüftungsöffnung | 27188101 | 27189234 | 27182405 | 27182405 | 27182405 | EC000744 | EC000744 | EC000744 | EC000744 | Dach,Installationsverteilerdachblech,Stromverteilerdachblech
9660265 | Dachblech IP2X, BxT 1200x600 mm, mit Belüftungsöffnung | 27188101 | 27189234 | 27182405 | 27182405 | 27182405 | EC000744 | EC000744 | EC000744 | EC000744 | Dach,Installationsverteilerdachblech,Stromverteilerdachblech
9660280 | Berührungsschutzabdeckung für LS/Gerätemodul, Maxi-PLS (BxH 600x2000 mm, 1-tür.) | 27188101 | 27370302 | 27400613 | 27400613 | 27142414 | EC001166 | EC000775 | EC000775 | EC000775 | Anschlusstechnik,Energieverteilung,Sammelschienen-System,Sammelschienensystem,Stromschiene,Stromschienen-System,Stromschienensystem
9660290 | Berührungsschutzabdeckung für LS/Gerätemodul, Maxi-PLS (BxH 600x2000 mm, 3-tür.) | 27188101 | 27370302 | 27400613 | 27400613 | 27142414 | EC001166 | EC000775 | EC000775 | EC000775 | Anschlusstechnik,Energieverteilung,Sammelschienen-System,Sammelschienensystem,Stromschiene,Stromschienen-System,Stromschienensystem
9660313 | Verbindungssatz E-Cu, 3-polig (Maxi-PLS2000), für Schranktiefe 600/800 mm (RB) | 27188101 | 27370302 | 27400613 | 27400613 | 27400613 | EC001166 | EC001900 | EC001900 | EC001900 | Anschlusstechnik,Energieverteilung,Sammelschienen-System,Sammelschienensystem,Stromschiene,Stromschienen-System,Stromschienensystem
9660314 | Verbindungssatz E-Cu (Erg. zu SV 9660313 - 4-polig) | 27188101 | 27370302 | 27400613 | 27400613 | 27400613 | EC001166 | EC001900 | EC001900 | EC001900 | Anschlusstechnik,Energieverteilung,Sammelschienen-System,Sammelschienensystem,Stromschiene,Stromschienen-System,Stromschienensystem
9660318 | Verbindungssatz E-Cu, 3-polig (Maxi-PLS1600), für Schranktiefe 600/800 mm (RB) | 27188101 | 27370302 | 27400613 | 27400613 | 27400613 | EC001166 | EC001900 | EC001900 | EC001900 | Anschlusstechnik,Energieverteilung,Sammelschienen-System,Sammelschienensystem,Stromschiene,Stromschienen-System,Stromschienensystem
9660319 | Verbindungssatz E-Cu (Erg. zu SV 9660318 - 4-polig) | 27188101 | 27370302 | 27400613 | 27400613 | 27400613 | EC001166 | EC001900 | EC001900 | EC001900 | Anschlusstechnik,Energieverteilung,Sammelschienen-System,Sammelschienensystem,Stromschiene,Stromschienen-System,Stromschienensystem
9660363 | Verbindungssatz E-Cu, 3-polig (Maxi-PLS3200), für Schranktiefe 600 mm (RB) | 27188101 | 27370302 | 27400613 | 27400613 | 27400613 | EC001166 | EC001900 | EC001900 | EC001900 | Anschlusstechnik,Energieverteilung,Sammelschienen-System,Sammelschienensystem,Stromschiene,Stromschienen-System,Stromschienensystem
9660368 | Verbindungssatz E-Cu, 3-polig (Maxi-PLS3200), für Schranktiefe 800 mm (RB) | 27188101 | 27370302 | 27400613 | 27400613 | 27400613 | EC001166 | EC001900 | EC001900 | EC001900 | Anschlusstechnik,Energieverteilung,Sammelschienen-System,Sammelschienensystem,Stromschiene,Stromschienen-System,Stromschienensystem
9660369 | Verbindungssatz E-Cu (Erg. zu SV 9660368 - 4-polig) | 27188101 | 27370302 | 27400613 | 27400613 | 27400613 | EC001166 | EC001900 | EC001900 | EC001900 | Anschlusstechnik,Energieverteilung,Sammelschienen-System,Sammelschienensystem,Stromschiene,Stromschienen-System,Stromschienensystem
9660380 | Berührungsschutzabdeckung für LS/Gerätemodul, Maxi-PLS (BxH 800x2000 mm, 1-tür.) | 27188101 | 27370302 | 27400613 | 27400613 | 27142414 | EC001166 | EC000775 | EC000775 | EC000775 | Anschlusstechnik,Energieverteilung,Sammelschienen-System,Sammelschienensystem,Stromschiene,Stromschienen-System,Stromschienensystem
9660390 | Berührungsschutzabdeckung für LS/Gerätemodul, Maxi-PLS (BxH 800x2000 mm, 3-tür.) | 27188101 | 27370302 | 27400613 | 27400613 | 27142414 | EC001166 | EC000775 | EC000775 | EC000775 | Anschlusstechnik,Energieverteilung,Sammelschienen-System,Sammelschienensystem,Stromschiene,Stromschienen-System,Stromschienensystem
9660460 | Berührungsschutzabdeckung für NH-Leisten, Maxi-PLS (BHT 600x2000x600 mm) | 27188101 | 27370302 | 27400613 | 27400613 | 27400613 | EC001166 | EC000775 | EC000775 | EC001900 | Anschlusstechnik,Energieverteilung,Sammelschienen-System,Sammelschienensystem,Stromschiene,Stromschienen-System,Stromschienensystem
9660470 | Berührungsschutzabdeckung für NH-Leisten, Maxi-PLS (BHT 800x2000x600 mm) | 27188101 | 27370302 | 27400613 | 27400613 | 27400613 | EC001166 | EC000775 | EC000775 | EC001900 | Anschlusstechnik,Energieverteilung,Sammelschienen-System,Sammelschienensystem,Stromschiene,Stromschienen-System,Stromschienensystem
9660480 | Berührungsschutzabdeckung für NH-Leisten, Maxi-PLS (BHT 1000x2000x600 mm) | 27188101 | 27370302 | 27400613 | 27400613 | 27400613 | EC001166 | EC000775 | EC000775 | EC001900 | Anschlusstechnik,Energieverteilung,Sammelschienen-System,Sammelschienensystem,Stromschiene,Stromschienen-System,Stromschienensystem
9660490 | Berührungsschutzabdeckung für NH-Leisten, Maxi-PLS (BHT 1200x2000x600 mm) | 27188101 | 27370302 | 27400613 | 27400613 | 27400613 | EC001166 | EC000775 | EC000775 | EC001900 | Anschlusstechnik,Energieverteilung,Sammelschienen-System,Sammelschienensystem,Stromschiene,Stromschienen-System,Stromschienensystem
9660605 | SV TS8-Schaltschrank für NH-Sicherungs-Lastschaltleisten, BHT 600x2000x600 mm | 27188101 | 27370301 | 27180101 | 27180101 | 27180101 | EC000550 | EC000268 | EC000261 | EC000268 | Anschlusstechnik,Energieverteilung,Sammelschienen-System,Sammelschienensystem,Stromschiene,Stromschienen-System,Stromschienensystem
9660610 | Trennwand BxH 502x1897mm (Maxi-PLS - RB) | 27188101 | 27182102 | 27400613 | 27400613 | 27409221 | EC001166 | EC002270 | EC002270 | EC002270 | Anschlusstechnik,Energieverteilung,Sammelschienen-System,Sammelschienensystem,Stromschiene,Stromschienen-System,Stromschienensystem
9660620 | Trennwand BxH 502x1897mm (Maxi-PLS) | 27188101 | 27182102 | 27400613 | 27400613 | 27409221 | EC001166 | EC002270 | EC002270 | EC002270 | Anschlusstechnik,Energieverteilung,Sammelschienen-System,Sammelschienensystem,Stromschiene,Stromschienen-System,Stromschienensystem
9660635 | SV TS8-Schaltschrank für NH-Sicherungs-Lastschaltleisten, BHT 800x2000x600 mm | 27188101 | 27370301 | 27180101 | 27180101 | 27180101 | EC000550 | EC000268 | EC000261 | EC000268 | Anschlusstechnik,Energieverteilung,Sammelschienen-System,Sammelschienensystem,Stromschiene,Stromschienen-System,Stromschienensystem
9660655 | SV TS8-Schaltschrank für NH-Sicherungs-Lastschaltleisten, BHT 1200x2000x600 mm | 27188101 | 27370301 | 27180101 | 27180101 | 27180101 | EC000550 | EC000268 | EC000261 | EC000268 | Anschlusstechnik,Energieverteilung,Sammelschienen-System,Sammelschienensystem,Stromschiene,Stromschienen-System,Stromschienensystem
9660695 | SV TS8-Schaltschrank für NH-Sicherungs-Lastschaltleisten, BHT 1000x2000x600 mm | 27188101 | 27370301 | 27180101 | 27180101 | 27180101 | EC000550 | EC000268 | EC000261 | EC000268 | Anschlusstechnik,Energieverteilung,Sammelschienen-System,Sammelschienensystem,Stromschiene,Stromschienen-System,Stromschienensystem
9660700 | Geräte-Modul mit Montageplatte, für Schrankbreite 600 mm | 27188101 | 27370302 | 27400613 | 27400613 | 27400613 | EC001166 | EC001900 | EC001893 | EC001900 | Anschlusstechnik,Energieverteilung,Sammelschienen-System,Sammelschienensystem,Stromschiene,Stromschienen-System,Stromschienensystem
9660710 | Geräte-Modul mit Montageplatte, für Schrankbreite 800 mm | 27188101 | 27370302 | 27400613 | 27400613 | 27400613 | EC001166 | EC001900 | EC001893 | EC001900 | Anschlusstechnik,Energieverteilung,Sammelschienen-System,Sammelschienensystem,Stromschiene,Stromschienen-System,Stromschienensystem
9660760 | Geräte-Modul mit Montageplatte u. Frontplatte, für Schrankbreite 600 mm | 27188101 | 27370302 | 27400613 | 27400613 | 27400613 | EC001166 | EC001900 | EC001893 | EC001900 | Anschlusstechnik,Energieverteilung,Sammelschienen-System,Sammelschienensystem,Stromschiene,Stromschienen-System,Stromschienensystem
9660770 | Geräte-Modul mit Montageplatte u. Frontplatte, für Schrankbreite 800 mm | 27188101 | 27370302 | 27400613 | 27400613 | 27400613 | EC001166 | EC001900 | EC001893 | EC001900 | Anschlusstechnik,Energieverteilung,Sammelschienen-System,Sammelschienensystem,Stromschiene,Stromschienen-System,Stromschienensystem
9660780 | Berührungsschutzabdeckung für LS, Maxi-PLS (BxH 600x2000 mm, 1-tür.) | 27188101 | 27370302 | 27400613 | 27400613 | 27142414 | EC001166 | EC000775 | EC000775 | EC000775 | Anschlusstechnik,Energieverteilung,Sammelschienen-System,Sammelschienensystem,Stromschiene,Stromschienen-System,Stromschienensystem
9660790 | Berührungsschutzabdeckung für LS, Maxi-PLS (BxH 600x2000 mm, 3-tür.) | 27188101 | 27370302 | 27400613 | 27400613 | 27142414 | EC001166 | EC000775 | EC000775 | EC000775 | Anschlusstechnik,Energieverteilung,Sammelschienen-System,Sammelschienensystem,Stromschiene,Stromschienen-System,Stromschienensystem
9660805 | SV TS8-Schaltschrank für NH-Sicherungs-Lastschaltleisten, BHT 600x2000x800 mm | 27188101 | 27370301 | 27180101 | 27180101 | 27180101 | EC000550 | EC000268 | EC000261 | EC000268 | Anschlusstechnik,Energieverteilung,Sammelschienen-System,Sammelschienensystem,Stromschiene,Stromschienen-System,Stromschienensystem
9660835 | SV TS8-Schaltschrank für NH-Sicherungs-Lastschaltleisten, BHT 800x2000x800 mm | 27188101 | 27370301 | 27180101 | 27180101 | 27180101 | EC000550 | EC000268 | EC000261 | EC000268 | Anschlusstechnik,Energieverteilung,Sammelschienen-System,Sammelschienensystem,Stromschiene,Stromschienen-System,Stromschienensystem
9660855 | SV TS8-Schaltschrank für NH-Sicherungs-Lastschaltleisten, BHT 1200x2000x800 mm | 27188101 | 27370301 | 27180101 | 27180101 | 27180101 | EC000550 | EC000268 | EC000261 | EC000268 | Anschlusstechnik,Energieverteilung,Sammelschienen-System,Sammelschienensystem,Stromschiene,Stromschienen-System,Stromschienensystem
9660880 | Berührungsschutzabdeckung für LS, Maxi-PLS (BxH 800x2000 mm, 1-tür.) | 27188101 | 27370302 | 27400613 | 27400613 | 27142414 | EC001166 | EC000775 | EC000775 | EC000775 | Anschlusstechnik,Energieverteilung,Sammelschienen-System,Sammelschienensystem,Stromschiene,Stromschienen-System,Stromschienensystem
9660890 | Berührungsschutzabdeckung für LS, Maxi-PLS (BxH 800x2000 mm, 3-tür.) | 27188101 | 27370302 | 27400613 | 27400613 | 27142414 | EC001166 | EC000775 | EC000775 | EC000775 | Anschlusstechnik,Energieverteilung,Sammelschienen-System,Sammelschienensystem,Stromschiene,Stromschienen-System,Stromschienensystem
9660935 | Dachblech mit Druckentlastungsklappe, BxT 600x600 mm | 27188101 | 27189234 | 27182405 | 27182405 | 27182405 | EC000744 | EC000744 | EC000744 | EC000744 | Dach,Installationsverteilerdachblech,Stromverteilerdachblech
9660945 | Dachblech mit Druckentlastungsklappe, BxT 800x600 mm | 27188101 | 27189234 | 27182405 | 27182405 | 27182405 | EC000744 | EC000744 | EC000744 | EC000744 | Dach,Installationsverteilerdachblech,Stromverteilerdachblech
9660955 | Dachblech mit Druckentlastungsklappe, BxT 1000x600 mm | 27188101 | 27189234 | 27182405 | 27182405 | 27182405 | EC000744 | EC000744 | EC000744 | EC000744 | Dach,Installationsverteilerdachblech,Stromverteilerdachblech
9660965 | Dachblech mit Druckentlastungsklappe, BxT 1200x600 mm | 27188101 | 27189234 | 27182405 | 27182405 | 27182405 | EC000744 | EC000744 | EC000744 | EC000744 | Dach,Installationsverteilerdachblech,Stromverteilerdachblech
9660970 | Befestigungsset für Leistungsschalter-Montage (ACB) | 27188101 | 27370302 | 27400613 | 27400613 | 27400613 | EC001166 | EC001900 | EC001900 | EC001900 | Anschlusstechnik,Energieverteilung,Sammelschienen-System,Sammelschienensystem,Stromschiene,Stromschienen-System,Stromschienensystem
9660980 | Kompakteinspeisung 3-polig, für Maxi-PLS1600/2000 | 27188101 | 27370302 | 27400613 | 27400613 | 27400613 | EC001166 | EC001900 | EC001900 | EC001900 | Anschlusstechnik,Energieverteilung,Sammelschienen-System,Sammelschienensystem,Stromschiene,Stromschienen-System,Stromschienensystem
9661000 | Sammelschiene E-Cu 40x10 mm, L=992 mm | 27188101 | 27189215 | 27400605 | 27400605 | 27400605 | EC000329 | EC001522 | EC000329 | EC000329 | Cu-Schiene,Kupferschiene,PE/PEN,Schutzleiter
9661020 | Sammelschiene E-Cu 40x10 mm, L=1192 mm | 27188101 | 27189215 | 27400605 | 27400605 | 27400605 | EC000329 | EC001522 | EC000329 | EC000329 | Cu-Schiene,Kupferschiene,PE/PEN,Schutzleiter
9661030 | Sammelschiene E-Cu 40x10 mm, L=292 mm | 27188101 | 27189215 | 27400605 | 27400605 | 27400605 | EC000329 | EC001522 | EC000329 | EC000329 | Cu-Schiene,Kupferschiene,PE/PEN,Schutzleiter
9661040 | Sammelschiene E-Cu 40x10 mm, L=392 mm | 27188101 | 27189215 | 27400605 | 27400605 | 27400605 | EC000329 | EC001522 | EC000329 | EC000329 | Cu-Schiene,Kupferschiene,PE/PEN,Schutzleiter
9661050 | Anreihlasche E-Cu 40x10 mm, L=88 mm | 27188101 | 27189215 | 27400605 | 27400605 | 27409221 | EC000269 | EC001522 | EC002270 | EC002270 | Kupferlasche,PE/PEN,Schutzleiter
9661060 | Sammelschiene E-Cu 40x10 mm, L=592 mm | 27188101 | 27189215 | 27400605 | 27400605 | 27400605 | EC000329 | EC001522 | EC000329 | EC000329 | Cu-Schiene,Kupferschiene,PE/PEN,Schutzleiter
9661080 | Sammelschiene E-Cu 40x10 mm, L=792 mm | 27188101 | 27189215 | 27400605 | 27400605 | 27400605 | EC000329 | EC001522 | EC000329 | EC000329 | Cu-Schiene,Kupferschiene,PE/PEN,Schutzleiter
9661100 | Sammelschiene E-Cu 80x10 mm, L=992 mm | 27188101 | 27189215 | 27400605 | 27400605 | 27400605 | EC000329 | EC001522 | EC000329 | EC000329 | Cu-Schiene,Kupferschiene,PE/PEN,Schutzleiter
9661120 | Sammelschiene E-Cu 80x10 mm, L=1192 mm | 27188101 | 27189215 | 27400605 | 27400605 | 27400605 | EC000329 | EC001522 | EC000329 | EC000329 | Cu-Schiene,Kupferschiene,PE/PEN,Schutzleiter
9661130 | Sammelschiene E-Cu 80x10 mm, L=292 mm | 27188101 | 27189215 | 27400605 | 27400605 | 27400605 | EC000329 | EC001522 | EC000329 | EC000329 | Cu-Schiene,Kupferschiene,PE/PEN,Schutzleiter
9661140 | Sammelschiene E-Cu 80x10 mm, L=392 mm | 27188101 | 27189215 | 27400605 | 27400605 | 27400605 | EC000329 | EC001522 | EC000329 | EC000329 | Cu-Schiene,Kupferschiene,PE/PEN,Schutzleiter
9661150 | Anreihlasche E-Cu 80x10 mm, L=88 mm | 27188101 | 27189215 | 27400605 | 27400605 | 27409221 | EC000269 | EC001522 | EC002270 | EC002270 | Kupferlasche,PE/PEN,Schutzleiter
9661160 | Sammelschiene E-Cu 80x10 mm, L=592 mm | 27188101 | 27189215 | 27400605 | 27400605 | 27400605 | EC000329 | EC001522 | EC000329 | EC000329 | Cu-Schiene,Kupferschiene,PE/PEN,Schutzleiter
9661180 | Sammelschiene E-Cu 80x10 mm, L=792 mm | 27188101 | 27189215 | 27400605 | 27400605 | 27400605 | EC000329 | EC001522 | EC000329 | EC000329 | Cu-Schiene,Kupferschiene,PE/PEN,Schutzleiter
9661200 | PE/PEN-Kombiwinkel E-Cu 40x10 mm | 27188101 | 27189215 | 27400605 | 27400605 | 27400605 | EC000329 | EC000329 | EC000329 | EC000329 | Kupferwinkel,PE/PEN,Schutzleiter
9661230 | PE/PEN-Kombiwinkel E-Cu 30x10 mm | 27188101 | 27189215 | 27400605 | 27400605 | 27400605 | EC000329 | EC000329 | EC000329 | EC000329 | Kupferwinkel,PE/PEN,Schutzleiter
9661235 | PE/PEN-Kombiwinkel E-Cu 30x5 mm | 27188101 | 27189215 | 27400605 | 27400605 | 27400605 | EC000329 | EC000329 | EC000329 | EC000329 | Kupferwinkel,PE/PEN,Schutzleiter
9661240 | PE/PEN-Kombiwinkel E-Cu 40x10 mm (flach) | 27188101 | 27189215 | 27400605 | 27400605 | 27400605 | EC000329 | EC000329 | EC000329 | EC000329 | Kupferwinkel,PE/PEN,Schutzleiter
9661300 | Sammelschiene E-Cu 30x10 mm, L=965 mm | 27188101 | 27189215 | 27400605 | 27400605 | 27400605 | EC000329 | EC001522 | EC000329 | EC000329 | Cu-Schiene,Kupferschiene,PE/PEN,Schutzleiter
9661305 | Sammelschiene E-Cu 30x5 mm, L=965 mm | 27188101 | 27189215 | 27400605 | 27400605 | 27400605 | EC000329 | EC001522 | EC000329 | EC000329 | Cu-Schiene,Kupferschiene,PE/PEN,Schutzleiter
9661320 | Sammelschiene E-Cu 30x10 mm, L=1165 mm | 27188101 | 27189215 | 27400605 | 27400605 | 27400605 | EC000329 | EC001522 | EC000329 | EC000329 | Cu-Schiene,Kupferschiene,PE/PEN,Schutzleiter
9661325 | Sammelschiene E-Cu 30x5 mm, L=1165 mm | 27188101 | 27189215 | 27400605 | 27400605 | 27400605 | EC000329 | EC001522 | EC000329 | EC000329 | Cu-Schiene,Kupferschiene,PE/PEN,Schutzleiter
9661330 | Sammelschiene E-Cu 30x10 mm, L=265 mm | 27188101 | 27189215 | 27400605 | 27400605 | 27400605 | EC000329 | EC001522 | EC000329 | EC000329 | Cu-Schiene,Kupferschiene,PE/PEN,Schutzleiter
9661335 | Sammelschiene E-Cu 30x5 mm, L=265 mm | 27188101 | 27189215 | 27400605 | 27400605 | 27400605 | EC000329 | EC001522 | EC000329 | EC000329 | Cu-Schiene,Kupferschiene,PE/PEN,Schutzleiter
9661340 | Sammelschiene E-Cu 30x10 mm, L=365 mm | 27188101 | 27189215 | 27400605 | 27400605 | 27400605 | EC000329 | EC001522 | EC000329 | EC000329 | Cu-Schiene,Kupferschiene,PE/PEN,Schutzleiter
9661345 | Sammelschiene E-Cu 30x5 mm, L=365 mm | 27188101 | 27189215 | 27400605 | 27400605 | 27400605 | EC000329 | EC001522 | EC000329 | EC000329 | Cu-Schiene,Kupferschiene,PE/PEN,Schutzleiter
9661350 | Anreihlasche E-Cu 30x10 mm, L=95 mm | 27188101 | 27189215 | 27400605 | 27400605 | 27409221 | EC000269 | EC001522 | EC002270 | EC002270 | Kupferlasche,PE/PEN,Schutzleiter
9661355 | Anreihlasche E-Cu 30x5 mm, L=95 mm | 27188101 | 27189215 | 27400605 | 27400605 | 27409221 | EC000269 | EC001522 | EC002270 | EC002270 | Kupferlasche,PE/PEN,Schutzleiter
9661360 | Sammelschiene E-Cu 30x10 mm, L=565 mm | 27188101 | 27189215 | 27400605 | 27400605 | 27400605 | EC000329 | EC001522 | EC000329 | EC000329 | Cu-Schiene,Kupferschiene,PE/PEN,Schutzleiter
9661365 | Sammelschiene E-Cu 30x5 mm, L=565 mm | 27188101 | 27189215 | 27400605 | 27400605 | 27400605 | EC000329 | EC001522 | EC000329 | EC000329 | Cu-Schiene,Kupferschiene,PE/PEN,Schutzleiter
9661380 | Sammelschiene E-Cu 30x10 mm, L=765 mm | 27188101 | 27189215 | 27400605 | 27400605 | 27400605 | EC000329 | EC001522 | EC000329 | EC000329 | Cu-Schiene,Kupferschiene,PE/PEN,Schutzleiter
9661385 | Sammelschiene E-Cu 30x5 mm, L=765 mm | 27188101 | 27189215 | 27400605 | 27400605 | 27400605 | EC000329 | EC001522 | EC000329 | EC000329 | Cu-Schiene,Kupferschiene,PE/PEN,Schutzleiter
9665000 | ISV Berührungsschutz-Modul B/H 1/1 | 27188101 | 27370302 | 27142414 | 27142414 | 27142414 | EC001166 | EC000775 | EC000775 | EC000775 | Anschlusstechnik,Energieverteilung,Sammelschienen-System,Sammelschienensystem,Stromschiene,Stromschienen-System,Stromschienensystem
9665010 | ISV Berührungsschutz-Modul B/H 1/2 | 27188101 | 27370302 | 27142414 | 27142414 | 27142414 | EC001166 | EC000775 | EC000775 | EC000775 | Anschlusstechnik,Energieverteilung,Sammelschienen-System,Sammelschienensystem,Stromschiene,Stromschienen-System,Stromschienensystem
9665020 | ISV Berührungsschutz-Modul B/H 1/3 | 27188101 | 27370302 | 27142414 | 27142414 | 27142414 | EC001166 | EC000775 | EC000775 | EC000775 | Anschlusstechnik,Energieverteilung,Sammelschienen-System,Sammelschienensystem,Stromschiene,Stromschienen-System,Stromschienensystem
9665030 | ISV Berührungsschutz-Modul B/H 1/4 | 27188101 | 27370302 | 27142414 | 27142414 | 27142414 | EC001166 | EC000775 | EC000775 | EC000775 | Anschlusstechnik,Energieverteilung,Sammelschienen-System,Sammelschienensystem,Stromschiene,Stromschienen-System,Stromschienensystem
9665040 | ISV Berührungsschutz-Modul B/H 2/1 | 27188101 | 27370302 | 27142414 | 27142414 | 27142414 | EC001166 | EC000775 | EC000775 | EC000775 | Anschlusstechnik,Energieverteilung,Sammelschienen-System,Sammelschienensystem,Stromschiene,Stromschienen-System,Stromschienensystem
9665050 | ISV Berührungsschutz-Modul B/H 2/2 | 27188101 | 27370302 | 27142414 | 27142414 | 27142414 | EC001166 | EC000775 | EC000775 | EC000775 | Anschlusstechnik,Energieverteilung,Sammelschienen-System,Sammelschienensystem,Stromschiene,Stromschienen-System,Stromschienensystem
9665060 | ISV Berührungsschutz-Modul B/H 2/3 | 27188101 | 27370302 | 27142414 | 27142414 | 27142414 | EC001166 | EC000775 | EC000775 | EC000775 | Anschlusstechnik,Energieverteilung,Sammelschienen-System,Sammelschienensystem,Stromschiene,Stromschienen-System,Stromschienensystem
9665070 | ISV Berührungsschutz-Modul B/H 2/4 | 27188101 | 27370302 | 27142414 | 27142414 | 27142414 | EC001166 | EC000775 | EC000775 | EC000775 | Anschlusstechnik,Energieverteilung,Sammelschienen-System,Sammelschienensystem,Stromschiene,Stromschienen-System,Stromschienensystem
9665080 | ISV Montageplatten-Modul B/H 1/1 | 27188101 | 27370302 | 27400608 | 27400608 | 27400608 | EC001166 | EC001893 | EC001893 | EC001893 | Anschlusstechnik,Energieverteilung,Sammelschienen-System,Sammelschienensystem,Stromschiene,Stromschienen-System,Stromschienensystem
9665090 | ISV Montageplatten-Modul B/H 1/2 | 27188101 | 27370302 | 27400608 | 27400608 | 27400608 | EC001166 | EC001893 | EC001893 | EC001893 | Anschlusstechnik,Energieverteilung,Sammelschienen-System,Sammelschienensystem,Stromschiene,Stromschienen-System,Stromschienensystem
9665100 | ISV Montageplatten-Modul B/H 1/3 | 27188101 | 27370302 | 27400608 | 27400608 | 27400608 | EC001166 | EC001893 | EC001893 | EC001893 | Anschlusstechnik,Energieverteilung,Sammelschienen-System,Sammelschienensystem,Stromschiene,Stromschienen-System,Stromschienensystem
9665110 | ISV Montageplatten-Modul B/H 1/4 | 27188101 | 27370302 | 27400608 | 27400608 | 27400608 | EC001166 | EC001893 | EC001893 | EC001893 | Anschlusstechnik,Energieverteilung,Sammelschienen-System,Sammelschienensystem,Stromschiene,Stromschienen-System,Stromschienensystem
9665120 | ISV Montageplatten-Modul B/H 2/1 | 27188101 | 27370302 | 27400608 | 27400608 | 27400608 | EC001166 | EC001893 | EC001893 | EC001893 | Anschlusstechnik,Energieverteilung,Sammelschienen-System,Sammelschienensystem,Stromschiene,Stromschienen-System,Stromschienensystem
9665130 | ISV Montageplatten-Modul B/H 2/2 | 27188101 | 27370302 | 27400608 | 27400608 | 27400608 | EC001166 | EC001893 | EC001893 | EC001893 | Anschlusstechnik,Energieverteilung,Sammelschienen-System,Sammelschienensystem,Stromschiene,Stromschienen-System,Stromschienensystem
9665140 | ISV Montageplatten-Modul B/H 2/3 | 27188101 | 27370302 | 27400608 | 27400608 | 27400608 | EC001166 | EC001893 | EC001893 | EC001893 | Anschlusstechnik,Energieverteilung,Sammelschienen-System,Sammelschienensystem,Stromschiene,Stromschienen-System,Stromschienensystem
9665150 | ISV Montageplatten-Modul B/H 2/4 | 27188101 | 27370302 | 27400608 | 27400608 | 27400608 | EC001166 | EC001893 | EC001893 | EC001893 | Anschlusstechnik,Energieverteilung,Sammelschienen-System,Sammelschienensystem,Stromschiene,Stromschienen-System,Stromschienensystem
9665160 | ISV Gerätetragschienen-Modul B/H 1/1 | 27188101 | 27370302 | 27142411 | 27142411 | 27142411 | EC001166 | EC000264 | EC000264 | EC000264 | Anschlusstechnik,Energieverteilung,Sammelschienen-System,Sammelschienensystem,Stromschiene,Stromschienen-System,Stromschienensystem
9665170 | ISV Gerätetragschienen-Modul B/H 1/2 | 27188101 | 27370302 | 27142411 | 27142411 | 27142411 | EC001166 | EC000264 | EC000264 | EC000264 | Anschlusstechnik,Energieverteilung,Sammelschienen-System,Sammelschienensystem,Stromschiene,Stromschienen-System,Stromschienensystem
9665180 | ISV Gerätetragschienen-Modul B/H 1/3 | 27188101 | 27370302 | 27142411 | 27142411 | 27142411 | EC001166 | EC000264 | EC000264 | EC000264 | Anschlusstechnik,Energieverteilung,Sammelschienen-System,Sammelschienensystem,Stromschiene,Stromschienen-System,Stromschienensystem
9665190 | ISV Gerätetragschienen-Modul B/H 1/4 | 27188101 | 27370302 | 27142411 | 27142411 | 27142411 | EC001166 | EC000264 | EC000264 | EC000264 | Anschlusstechnik,Energieverteilung,Sammelschienen-System,Sammelschienensystem,Stromschiene,Stromschienen-System,Stromschienensystem
9665200 | ISV Gerätetragschienen-Modul B/H 2/1 | 27188101 | 27370302 | 27142411 | 27142411 | 27142411 | EC001166 | EC000264 | EC000264 | EC000264 | Anschlusstechnik,Energieverteilung,Sammelschienen-System,Sammelschienensystem,Stromschiene,Stromschienen-System,Stromschienensystem
9665210 | ISV Gerätetragschienen-Modul B/H 2/2 | 27188101 | 27370302 | 27142411 | 27142411 | 27142411 | EC001166 | EC000264 | EC000264 | EC000264 | Anschlusstechnik,Energieverteilung,Sammelschienen-System,Sammelschienensystem,Stromschiene,Stromschienen-System,Stromschienensystem
9665220 | ISV Gerätetragschienen-Modul B/H 2/3 | 27188101 | 27370302 | 27142411 | 27142411 | 27142411 | EC001166 | EC000264 | EC000264 | EC000264 | Anschlusstechnik,Energieverteilung,Sammelschienen-System,Sammelschienensystem,Stromschiene,Stromschienen-System,Stromschienensystem
9665230 | ISV Gerätetragschienen-Modul B/H 2/4 | 27188101 | 27370302 | 27142411 | 27142411 | 27142411 | EC001166 | EC000264 | EC000264 | EC000264 | Anschlusstechnik,Energieverteilung,Sammelschienen-System,Sammelschienensystem,Stromschiene,Stromschienen-System,Stromschienensystem
9665240 | ISV Reiheneinbaugeräte-Modul B/H 1/1 | 27188101 | 27370302 | 27142411 | 27142411 | 27142411 | EC001166 | EC000264 | EC000264 | EC000264 | Anschlusstechnik,Energieverteilung,Sammelschienen-System,Sammelschienensystem,Stromschiene,Stromschienen-System,Stromschienensystem
9665250 | ISV Reiheneinbaugeräte-Modul B/H 1/2 | 27188101 | 27370302 | 27142411 | 27142411 | 27142411 | EC001166 | EC000264 | EC000264 | EC000264 | Anschlusstechnik,Energieverteilung,Sammelschienen-System,Sammelschienensystem,Stromschiene,Stromschienen-System,Stromschienensystem
9665260 | ISV Reiheneinbaugeräte-Modul B/H 1/3 | 27188101 | 27370302 | 27142411 | 27142411 | 27142411 | EC001166 | EC000264 | EC000264 | EC000264 | Anschlusstechnik,Energieverteilung,Sammelschienen-System,Sammelschienensystem,Stromschiene,Stromschienen-System,Stromschienensystem
9665270 | ISV Reiheneinbaugeräte-Modul B/H 1/4 | 27188101 | 27370302 | 27142411 | 27142411 | 27142411 | EC001166 | EC000264 | EC000264 | EC000264 | Anschlusstechnik,Energieverteilung,Sammelschienen-System,Sammelschienensystem,Stromschiene,Stromschienen-System,Stromschienensystem
9665280 | ISV Reiheneinbaugeräte-Modul B/H 2/1 | 27188101 | 27370302 | 27142411 | 27142411 | 27142411 | EC001166 | EC000264 | EC000264 | EC000264 | Anschlusstechnik,Energieverteilung,Sammelschienen-System,Sammelschienensystem,Stromschiene,Stromschienen-System,Stromschienensystem
9665290 | ISV Reiheneinbaugeräte-Modul B/H 2/2 | 27188101 | 27370302 | 27142411 | 27142411 | 27142411 | EC001166 | EC000264 | EC000264 | EC000264 | Anschlusstechnik,Energieverteilung,Sammelschienen-System,Sammelschienensystem,Stromschiene,Stromschienen-System,Stromschienensystem
9665310 | ISV Anschluss-Modul, 5-polig, 250 A, B/H 1/3 | 27188101 | 27370302 | 27142411 | 27142411 | 27400609 | EC001166 | EC001894 | EC001894 | EC001894 | Anschlusstechnik,Energieverteilung,Sammelschienen-System,Sammelschienensystem,Stromschiene,Stromschienen-System,Stromschienensystem
9665330 | ISV Anschluss-Modul, 5-polig, 400 A, B/H 1/3 | 27188101 | 27370302 | 27142411 | 27142411 | 27400609 | EC001166 | EC001894 | EC001894 | EC001894 | Anschlusstechnik,Energieverteilung,Sammelschienen-System,Sammelschienensystem,Stromschiene,Stromschienen-System,Stromschienensystem
9665350 | ISV Anschluss-Modul, 5-polig, 630 A, B/H 2/3 | 27188101 | 27370302 | 27142411 | 27142411 | 27400609 | EC001166 | EC001894 | EC001894 | EC001894 | Anschlusstechnik,Energieverteilung,Sammelschienen-System,Sammelschienensystem,Stromschiene,Stromschienen-System,Stromschienensystem
9665360 | ISV Gerätetragmodul B/H 1/3 | 27188101 | 27370302 | 27142409 | 27142409 | 27142409 | EC001166 | EC000214 | EC000214 | EC000214 | Anschlusstechnik,Energieverteilung,Sammelschienen-System,Sammelschienensystem,Stromschiene,Stromschienen-System,Stromschienensystem
9665370 | ISV Gerätetragmodul B/H 2/3 | 27188101 | 27370302 | 27142409 | 27142409 | 27142409 | EC001166 | EC000214 | EC000214 | EC000214 | Anschlusstechnik,Energieverteilung,Sammelschienen-System,Sammelschienensystem,Stromschiene,Stromschienen-System,Stromschienensystem
9665385 | ISV NH-SI-Trenner-Modul B/H 1/2, für 1xNH Gr.00 | 27188101 | 27370302 | 27142409 | 27142409 | 27400608 | EC001166 | EC001893 | EC001893 | EC001893 | Anschlusstechnik,Energieverteilung,Sammelschienen-System,Sammelschienensystem,Stromschiene,Stromschienen-System,Stromschienensystem
9665395 | ISV NH-SI-Trenner-Modul B/H 1/2, für 2xNH Gr.00 | 27188101 | 27370302 | 27142409 | 27142409 | 27400608 | EC001166 | EC001893 | EC001893 | EC001893 | Anschlusstechnik,Energieverteilung,Sammelschienen-System,Sammelschienensystem,Stromschiene,Stromschienen-System,Stromschienensystem
9665405 | ISV NH-SI-Trenner-Modul B/H 1/3, für 1xNH Gr.1 | 27188101 | 27370302 | 27142409 | 27142409 | 27400608 | EC001166 | EC001893 | EC001893 | EC001893 | Anschlusstechnik,Energieverteilung,Sammelschienen-System,Sammelschienensystem,Stromschiene,Stromschienen-System,Stromschienensystem
9665415 | ISV NH-SI-Trenner-Modul B/H 1/3, für 1xNH Gr.2 | 27188101 | 27370302 | 27142409 | 27142409 | 27400608 | EC001166 | EC001893 | EC001893 | EC001893 | Anschlusstechnik,Energieverteilung,Sammelschienen-System,Sammelschienensystem,Stromschiene,Stromschienen-System,Stromschienensystem
9665425 | ISV NH-SI-Trenner-Modul B/H 2/3, für 1xNH Gr.3 | 27188101 | 27370302 | 27142409 | 27142409 | 27400608 | EC001166 | EC001893 | EC001893 | EC001893 | Anschlusstechnik,Energieverteilung,Sammelschienen-System,Sammelschienensystem,Stromschiene,Stromschienen-System,Stromschienensystem
9665430 | ISV Leistungsschalter-Modul B/H 1/2 | 27188101 | 27370302 | 27142409 | 27142409 | 27400608 | EC001166 | EC001893 | EC001897 | EC001893 | Anschlusstechnik,Energieverteilung,Sammelschienen-System,Sammelschienensystem,Stromschiene,Stromschienen-System,Stromschienensystem
9665440 | ISV Leistungsschalter-Modul B/H 1/3 | 27188101 | 27370302 | 27142409 | 27142409 | 27400608 | EC001166 | EC001893 | EC001897 | EC001893 | Anschlusstechnik,Energieverteilung,Sammelschienen-System,Sammelschienensystem,Stromschiene,Stromschienen-System,Stromschienensystem
9665450 | ISV Leistungsschalter-Modul B/H 1/2 | 27188101 | 27370302 | 27142409 | 27142409 | 27400608 | EC001166 | EC001893 | EC001897 | EC001893 | Anschlusstechnik,Energieverteilung,Sammelschienen-System,Sammelschienensystem,Stromschiene,Stromschienen-System,Stromschienensystem
9665460 | ISV Leistungsschalter-Modul B/H 1/3 | 27188101 | 27370302 | 27142409 | 27142409 | 27400608 | EC001166 | EC001893 | EC001897 | EC001893 | Anschlusstechnik,Energieverteilung,Sammelschienen-System,Sammelschienensystem,Stromschiene,Stromschienen-System,Stromschienensystem
9665470 | ISV Leistungsschalter-Modul B/H 1/3 | 27188101 | 27370302 | 27142409 | 27142409 | 27400608 | EC001166 | EC001893 | EC001897 | EC001893 | Anschlusstechnik,Energieverteilung,Sammelschienen-System,Sammelschienensystem,Stromschiene,Stromschienen-System,Stromschienensystem
9665480 | ISV Leistungsschalter-Modul B/H 1/3 | 27188101 | 27370302 | 27142409 | 27142409 | 27400608 | EC001166 | EC001893 | EC001897 | EC001893 | Anschlusstechnik,Energieverteilung,Sammelschienen-System,Sammelschienensystem,Stromschiene,Stromschienen-System,Stromschienensystem
9665495 | ISV Sammelschienenhalter 5-polig, 60 mm Mittenabstand | 27188101 | 27370302 | 27142409 | 27142409 | 27400607 | EC001166 | EC001166 | EC001166 | EC001166 | Anschlusstechnik,Energieverteilung,Sammelschienen-System,Sammelschienensystem,Stromschiene,Stromschienen-System,Stromschienensystem
9665500 | ISV Reiheneinbaugeräte-Modul B/H 2/3 | 27188101 | 27370302 | 27142411 | 27142411 | 27142411 | EC001166 | EC000264 | EC000264 | EC000264 | Anschlusstechnik,Energieverteilung,Sammelschienen-System,Sammelschienensystem,Stromschiene,Stromschienen-System,Stromschienensystem
9665510 | ISV Berührungsschutz-Modul B/H 3/4 | 27188101 | 27370302 | 27142414 | 27142414 | 27142414 | EC001166 | EC000775 | EC000775 | EC000775 | Anschlusstechnik,Energieverteilung,Sammelschienen-System,Sammelschienensystem,Stromschiene,Stromschienen-System,Stromschienensystem
9665525 | ISV Berührungsschutzabdeckung B/H 1/2, f. Reitersicherungselemente D02-E18 | 27188101 | 27370302 | 27142414 | 27142414 | 27142414 | EC001166 | EC000775 | EC000775 | EC000775 | Anschlusstechnik,Energieverteilung,Sammelschienen-System,Sammelschienensystem,Stromschiene,Stromschienen-System,Stromschienensystem
9665530 | ISV Berührungsschutzabdeckung B/H 1/2 geschlossen | 27188101 | 27370302 | 27142414 | 27142414 | 27142414 | EC001166 | EC000775 | EC000775 | EC000775 | Anschlusstechnik,Energieverteilung,Sammelschienen-System,Sammelschienensystem,Stromschiene,Stromschienen-System,Stromschienensystem
9665545 | ISV Berührungsschutzabdeckung B/H 1/2, f. Reitersich.-Elemente DII-E27, DIII-E33 | 27188101 | 27370302 | 27142414 | 27142414 | 27142414 | EC001166 | EC000775 | EC000775 | EC000775 | Anschlusstechnik,Energieverteilung,Sammelschienen-System,Sammelschienensystem,Stromschiene,Stromschienen-System,Stromschienensystem
9665555 | ISV Berührungsschutzabdeckung B/H 1/2, für 1xNH-Trenner Gr.00 | 27188101 | 27370302 | 27142414 | 27142414 | 27142414 | EC001166 | EC000775 | EC000775 | EC000775 | Anschlusstechnik,Energieverteilung,Sammelschienen-System,Sammelschienensystem,Stromschiene,Stromschienen-System,Stromschienensystem
9665565 | ISV Berührungsschutzabdeckung B/H 1/2, für 2xNH-Trenner Gr.00 | 27188101 | 27370302 | 27142414 | 27142414 | 27142414 | EC001166 | EC000775 | EC000775 | EC000775 | Anschlusstechnik,Energieverteilung,Sammelschienen-System,Sammelschienensystem,Stromschiene,Stromschienen-System,Stromschienensystem
9665570 | ISV NH-Si.-Lastschaltleisten-Modul B/H 1/3, 3-polig, mit E-Cu 30x10 mm | 27188101 | 27370302 | 27400613 | 27400613 | 27400610 | EC001166 | EC001896 | EC001896 | EC001896 | Energieverteilung,Installationsverteiler,Sammelschienen-System,Sammelschienensystem,Stromschiene,Stromschienen-System,Stromschienensystem
9665580 | ISV NH-Si.-Lastschaltleisten-Modul B/H 2/3, 3-polig, mit E-Cu 30x10 mm | 27188101 | 27370302 | 27400613 | 27400613 | 27400610 | EC001166 | EC001896 | EC001896 | EC001896 | Energieverteilung,Installationsverteiler,Sammelschienen-System,Sammelschienensystem,Stromschiene,Stromschienen-System,Stromschienensystem
9665590 | ISV Sammelschienen-Modul B/H 1/2, 2-polig, mit E-Cu 30x10 mm | 27188101 | 27370302 | 27400613 | 27400613 | 27400610 | EC001166 | EC001896 | EC001896 | EC001896 | Energieverteilung,Installationsverteiler,Sammelschienen-System,Sammelschienensystem,Stromschiene,Stromschienen-System,Stromschienensystem
9665600 | ISV Sammelschienen-Modul B/H 2/2, 2-polig, mit E-Cu 30x10 mm | 27188101 | 27370302 | 27400613 | 27400613 | 27400610 | EC001166 | EC001896 | EC001896 | EC001896 | Energieverteilung,Installationsverteiler,Sammelschienen-System,Sammelschienensystem,Stromschiene,Stromschienen-System,Stromschienensystem
9665610 | ISV Berührungsschutzabdeckung B/H 1/3 geschlossen | 27188101 | 27370302 | 27142414 | 27142414 | 27142414 | EC001166 | EC000775 | EC000775 | EC000775 | Anschlusstechnik,Energieverteilung,Sammelschienen-System,Sammelschienensystem,Stromschiene,Stromschienen-System,Stromschienensystem
9665625 | ISV Berührungsschutzabdeckung B/H 1/3, für 2xNH-Leisten Gr.00 | 27188101 | 27370302 | 27142414 | 27142414 | 27142414 | EC001166 | EC000775 | EC000775 | EC000775 | Anschlusstechnik,Energieverteilung,Sammelschienen-System,Sammelschienensystem,Stromschiene,Stromschienen-System,Stromschienensystem
9665635 | ISV Berührungsschutzabdeckung B/H 1/3, für 4xNH-Leisten Gr.00 | 27188101 | 27370302 | 27142414 | 27142414 | 27142414 | EC001166 | EC000775 | EC000775 | EC000775 | Anschlusstechnik,Energieverteilung,Sammelschienen-System,Sammelschienensystem,Stromschiene,Stromschienen-System,Stromschienensystem
9665650 | ISV Abdeckstreifen | 27188101 | 27370302 | 27400613 | 27400613 | 27142413 | EC000214 | EC000771 | EC000771 | EC000771 | Energieverteilung,Installationsverteiler,Sammelschienen-System,Sammelschienensystem,Stromschiene,Stromschienen-System,Stromschienensystem
9665660 | ISV Blindabdeckung | 27188101 | 27370302 | 27400613 | 27400613 | 27400613 | EC000214 | EC001900 | EC001900 | EC001900 | Energieverteilung,Installationsverteiler,Sammelschienen-System,Sammelschienensystem,Stromschiene,Stromschienen-System,Stromschienensystem
9665670 | ISV Verdrahtungsösen | 27188101 | 27370302 | 27400613 | 27400613 | 27400604 | EC000214 | EC000322 | EC000322 | EC000322 | Energieverteilung,Installationsverteiler,Sammelschienen-System,Sammelschienensystem,Stromschiene,Stromschienen-System,Stromschienensystem
9665680 | ISV Distanzstücke | 27188101 | 27370302 | 27400613 | 27400613 | 27400613 | EC000214 | EC001900 | EC001900 | EC001900 | Energieverteilung,Installationsverteiler,Sammelschienen-System,Sammelschienensystem,Stromschiene,Stromschienen-System,Stromschienensystem
9665690 | ISV Klemmenblock | 27188101 | 27370302 | 27400613 | 27400613 | 27400613 | EC000214 | EC001900 | EC001900 | EC001900 | Energieverteilung,Installationsverteiler,Sammelschienen-System,Sammelschienensystem,Stromschiene,Stromschienen-System,Stromschienensystem
9665750 | Kabeleinführungsflansch M25/32 | 27188101 | 27189222 | 27182405 | 27182405 | 27142421 | EC000744 | EC000211 | EC000211 | EC000211 | Dach,Isolierstoffflansche,Kunststoffflansch
9665760 | Kabeleinführungsflansch M25/32/40/50/63 | 27188101 | 27189222 | 27182405 | 27182405 | 27142421 | EC000744 | EC000211 | EC000211 | EC000211 | Dach,Isolierstoffflansche,Kunststoffflansch
9665770 | Kabeleinführungsflansch mit Dichtungsmembranen | 27188101 | 27189222 | 27182405 | 27182405 | 27142421 | EC000744 | EC000211 | EC000211 | EC000211 | Dach,Isolierstoffflansche,Kunststoffflansch
9665780 | Kabeleinführungsflansch mit Einführungsstutzen | 27188101 | 27189222 | 27182405 | 27182405 | 27142421 | EC000744 | EC000211 | EC000211 | EC000211 | Dach,Isolierstoffflansche,Kunststoffflansch
9665785 | Kabeleinführungsflansch geschlossen | 27188101 | 27189222 | 27182405 | 27182405 | 27142421 | EC000744 | EC000211 | EC000211 | EC000211 | Dach,Isolierstoffflansche,Kunststoffflansch
9665790 | ISV Zählerplatz-Modul B/H 1/3 | 27188101 | 27370302 | 27400613 | 27400613 | 27400613 | EC001166 | EC001900 | EC001900 | EC001900 | Energieverteilung,Installationsverteiler,Sammelschienen-System,Sammelschienensystem,Stromschiene,Stromschienen-System,Stromschienensystem
9665805 | ISV Installations-Wandverteiler, BHT 380x600x210 mm | 27188101 | 27370302 | 27142409 | 27142409 | 27142409 | EC001166 | EC000214 | EC000214 | EC000214 | Anschlusstechnik,Energieverteilung,Sammelschienen-System,Sammelschienensystem,Stromschiene,Stromschienen-System,Stromschienensystem
9665815 | ISV Installations-Wandverteiler, BHT 500x700x250 mm | 27188101 | 27370302 | 27142409 | 27142409 | 27142409 | EC001166 | EC000214 | EC000214 | EC000214 | Anschlusstechnik,Energieverteilung,Sammelschienen-System,Sammelschienensystem,Stromschiene,Stromschienen-System,Stromschienensystem
9665825 | ISV Installations-Wandverteiler, BHT 600x760x210 mm | 27188101 | 27370302 | 27142409 | 27142409 | 27142409 | EC001166 | EC000214 | EC000214 | EC000214 | Anschlusstechnik,Energieverteilung,Sammelschienen-System,Sammelschienensystem,Stromschiene,Stromschienen-System,Stromschienensystem
9665835 | ISV Installations-Wandverteiler, BHT 600x1000x250 mm | 27188101 | 27370302 | 27142409 | 27142409 | 27142409 | EC001166 | EC000214 | EC000214 | EC000214 | Anschlusstechnik,Energieverteilung,Sammelschienen-System,Sammelschienensystem,Stromschiene,Stromschienen-System,Stromschienensystem
9665845 | ISV Installations-Wandverteiler, BHT 600x1200x300 mm | 27188101 | 27370302 | 27142409 | 27142409 | 27142409 | EC001166 | EC000214 | EC000214 | EC000214 | Anschlusstechnik,Energieverteilung,Sammelschienen-System,Sammelschienensystem,Stromschiene,Stromschienen-System,Stromschienensystem
9665855 | ISV Installations-Wandverteiler, BHT 1000x1200x300 mm | 27188101 | 27370302 | 27142409 | 27142409 | 27142409 | EC001166 | EC000214 | EC000214 | EC000214 | Anschlusstechnik,Energieverteilung,Sammelschienen-System,Sammelschienensystem,Stromschiene,Stromschienen-System,Stromschienensystem
9665903 | Dachblech für Kabeleinführungsflansche, BxT 600x600 mm (4 Flansche) | 27188101 | 27189234 | 27182405 | 27182405 | 27182405 | EC000744 | EC000744 | EC000744 | EC000744 | Dach,Installationsverteilerdachblech,Stromverteilerdachblech
9665905 | ISV TS8-Schaltschrank (ISV 630) BHT 600x2000x600 mm | 27188101 | 27370302 | 27142409 | 27142409 | 27142409 | EC000261 | EC000214 | EC000214 | EC000214 | Anschlusstechnik,Energieverteilung,Sammelschienen-System,Sammelschienensystem,Stromschiene,Stromschienen-System,Stromschienensystem
9665913 | Dachblech für Kabeleinführungsflansche, BxT 850x600 mm (6 Flansche) | 27188101 | 27189234 | 27182405 | 27182405 | 27182405 | EC000744 | EC000744 | EC000744 | EC000744 | Dach,Installationsverteilerdachblech,Stromverteilerdachblech
9665915 | ISV TS8-Schaltschrank (ISV 630) BHT 850x2000x600 mm | 27188101 | 27370302 | 27142409 | 27142409 | 27142409 | EC000261 | EC000214 | EC000214 | EC000214 | Anschlusstechnik,Energieverteilung,Sammelschienen-System,Sammelschienensystem,Stromschiene,Stromschienen-System,Stromschienensystem
9665923 | Dachblech für Kabeleinführungsflansche, BxT 1100x600 mm (8 Flansche) | 27188101 | 27189234 | 27182405 | 27182405 | 27182405 | EC000744 | EC000744 | EC000744 | EC000744 | Dach,Installationsverteilerdachblech,Stromverteilerdachblech
9665925 | ISV TS8-Schaltschrank (ISV 630) BHT 1100x2000x600 mm | 27188101 | 27370302 | 27142409 | 27142409 | 27142409 | EC000261 | EC000214 | EC000214 | EC000214 | Anschlusstechnik,Energieverteilung,Sammelschienen-System,Sammelschienensystem,Stromschiene,Stromschienen-System,Stromschienensystem
9665943 | Dachblech für Kabeleinführungsflansche, BxT 600x400 mm (2 Flansche) | 27188101 | 27189234 | 27182405 | 27182405 | 27182405 | EC000744 | EC000744 | EC000744 | EC000744 | Dach,Installationsverteilerdachblech,Stromverteilerdachblech
9665945 | ISV TS8-Schaltschrank (ISV 630) BHT 600x2000x400 mm | 27188101 | 27370302 | 27142409 | 27142409 | 27142409 | EC000261 | EC000214 | EC000214 | EC000214 | Anschlusstechnik,Energieverteilung,Sammelschienen-System,Sammelschienensystem,Stromschiene,Stromschienen-System,Stromschienensystem
9665953 | Dachblech für Kabeleinführungsflansche, BxT 850x400 mm (3 Flansche) | 27188101 | 27189234 | 27182405 | 27182405 | 27182405 | EC000744 | EC000744 | EC000744 | EC000744 | Dach,Installationsverteilerdachblech,Stromverteilerdachblech
9665955 | ISV TS8 Schaltschrank (ISV 630) BHT 850x2000x400 mm | 27188101 | 27370302 | 27142409 | 27142409 | 27142409 | EC000261 | EC000214 | EC000214 | EC000214 | Anschlusstechnik,Energieverteilung,Sammelschienen-System,Sammelschienensystem,Stromschiene,Stromschienen-System,Stromschienensystem
9665963 | Dachblech für Kabeleinführungsflansche, BxT 1100x400 mm (4 Flansche) | 27188101 | 27189234 | 27182405 | 27182405 | 27182405 | EC000744 | EC000744 | EC000744 | EC000744 | Dach,Installationsverteilerdachblech,Stromverteilerdachblech
9665965 | ISV TS8-Schaltschrank (ISV 630) BHT 1100x2000x400 mm | 27188101 | 27370302 | 27142409 | 27142409 | 27142409 | EC000261 | EC000214 | EC000214 | EC000214 | Anschlusstechnik,Energieverteilung,Sammelschienen-System,Sammelschienensystem,Stromschiene,Stromschienen-System,Stromschienensystem
9665971 | Systembefestigung für ISV, A=185 mm, für SV 3052000/SV 9649160 | 27188101 | 27370302 | 27400613 | 27400613 | 27400613 | EC000071 | EC001900 | EC001900 | EC001900 | Energieverteilung,Installationsverteiler,Sammelschienen-System,Sammelschienensystem,Stromschiene,Stromschienen-System,Stromschienensystem
9665975 | ISV TS8-Schaltschrank (ISV 1600) BHT 600x2000x600 mm | 27188101 | 27370302 | 27142409 | 27142409 | 27142409 | EC000261 | EC000214 | EC000214 | EC000214 | Anschlusstechnik,Energieverteilung,Sammelschienen-System,Sammelschienensystem,Stromschiene,Stromschienen-System,Stromschienensystem
9665985 | ISV TS8-Schaltschrank (ISV 1600) BHT 850x2000x600 mm | 27188101 | 27370302 | 27142409 | 27142409 | 27142409 | EC000261 | EC000214 | EC000214 | EC000214 | Anschlusstechnik,Energieverteilung,Sammelschienen-System,Sammelschienensystem,Stromschiene,Stromschienen-System,Stromschienensystem
9666000 | ISV Berührungsschutz-Modul B/H 1/1 | 27188101 | 27370302 | 27142414 | 27142414 | 27142414 | EC001166 | EC000775 | EC000775 | EC000775 | Anschlusstechnik,Energieverteilung,Sammelschienen-System,Sammelschienensystem,Stromschiene,Stromschienen-System,Stromschienensystem
9666010 | ISV Berührungsschutz-Modul B/H 1/2 | 27188101 | 27370302 | 27142414 | 27142414 | 27142414 | EC001166 | EC000775 | EC000775 | EC000775 | Anschlusstechnik,Energieverteilung,Sammelschienen-System,Sammelschienensystem,Stromschiene,Stromschienen-System,Stromschienensystem
9666020 | ISV Berührungsschutz-Modul B/H 1/3 | 27188101 | 27370302 | 27142414 | 27142414 | 27142414 | EC001166 | EC000775 | EC000775 | EC000775 | Anschlusstechnik,Energieverteilung,Sammelschienen-System,Sammelschienensystem,Stromschiene,Stromschienen-System,Stromschienensystem
9666030 | ISV Berührungsschutz-Modul B/H 1/4 | 27188101 | 27370302 | 27142414 | 27142414 | 27142414 | EC001166 | EC000775 | EC000775 | EC000775 | Anschlusstechnik,Energieverteilung,Sammelschienen-System,Sammelschienensystem,Stromschiene,Stromschienen-System,Stromschienensystem
9666040 | ISV Berührungsschutz-Modul B/H 2/1 | 27188101 | 27370302 | 27142414 | 27142414 | 27142414 | EC001166 | EC000775 | EC000775 | EC000775 | Anschlusstechnik,Energieverteilung,Sammelschienen-System,Sammelschienensystem,Stromschiene,Stromschienen-System,Stromschienensystem
9666050 | ISV Berührungsschutz-Modul B/H 2/2 | 27188101 | 27370302 | 27142414 | 27142414 | 27142414 | EC001166 | EC000775 | EC000775 | EC000775 | Anschlusstechnik,Energieverteilung,Sammelschienen-System,Sammelschienensystem,Stromschiene,Stromschienen-System,Stromschienensystem
9666053 | ISV Berührungsschutz-Modul B/H 3/2 | 27188101 | 27370302 | 27142414 | 27142414 | 27142414 | EC001166 | EC000775 | EC000775 | EC000775 | Anschlusstechnik,Energieverteilung,Sammelschienen-System,Sammelschienensystem,Stromschiene,Stromschienen-System,Stromschienensystem
9666060 | ISV Berührungsschutz-Modul B/H 2/3 | 27188101 | 27370302 | 27142414 | 27142414 | 27142414 | EC001166 | EC000775 | EC000775 | EC000775 | Anschlusstechnik,Energieverteilung,Sammelschienen-System,Sammelschienensystem,Stromschiene,Stromschienen-System,Stromschienensystem
9666063 | ISV Berührungsschutz-Modul B/H 3/3 | 27188101 | 27370302 | 27142414 | 27142414 | 27142414 | EC001166 | EC000775 | EC000775 | EC000775 | Anschlusstechnik,Energieverteilung,Sammelschienen-System,Sammelschienensystem,Stromschiene,Stromschienen-System,Stromschienensystem
9666070 | ISV Berührungsschutz-Modul B/H 2/4 | 27188101 | 27370302 | 27142414 | 27142414 | 27142414 | EC001166 | EC000775 | EC000775 | EC000775 | Anschlusstechnik,Energieverteilung,Sammelschienen-System,Sammelschienensystem,Stromschiene,Stromschienen-System,Stromschienensystem
9666073 | ISV Berührungsschutz-Modul B/H 3/4 | 27188101 | 27370302 | 27142414 | 27142414 | 27142414 | EC001166 | EC000775 | EC000775 | EC000775 | Anschlusstechnik,Energieverteilung,Sammelschienen-System,Sammelschienensystem,Stromschiene,Stromschienen-System,Stromschienensystem
9666080 | ISV Montageplatten-Modul B/H 1/1 | 27188101 | 27370302 | 27400608 | 27400608 | 27400608 | EC001166 | EC001893 | EC001893 | EC001893 | Anschlusstechnik,Energieverteilung,Sammelschienen-System,Sammelschienensystem,Stromschiene,Stromschienen-System,Stromschienensystem
9666090 | ISV Montageplatten-Modul B/H 1/2 | 27188101 | 27370302 | 27400608 | 27400608 | 27400608 | EC001166 | EC001893 | EC001893 | EC001893 | Anschlusstechnik,Energieverteilung,Sammelschienen-System,Sammelschienensystem,Stromschiene,Stromschienen-System,Stromschienensystem
9666100 | ISV Montageplatten-Modul B/H 1/3 | 27188101 | 27370302 | 27400608 | 27400608 | 27400608 | EC001166 | EC001893 | EC001893 | EC001893 | Anschlusstechnik,Energieverteilung,Sammelschienen-System,Sammelschienensystem,Stromschiene,Stromschienen-System,Stromschienensystem
9666110 | ISV Montageplatten-Modul B/H 1/4 | 27188101 | 27370302 | 27400608 | 27400608 | 27400608 | EC001166 | EC001893 | EC001893 | EC001893 | Anschlusstechnik,Energieverteilung,Sammelschienen-System,Sammelschienensystem,Stromschiene,Stromschienen-System,Stromschienensystem
9666120 | ISV Montageplatten-Modul B/H 2/1 | 27188101 | 27370302 | 27400608 | 27400608 | 27400608 | EC001166 | EC001893 | EC001893 | EC001893 | Anschlusstechnik,Energieverteilung,Sammelschienen-System,Sammelschienensystem,Stromschiene,Stromschienen-System,Stromschienensystem
9666130 | ISV Montageplatten-Modul B/H 2/2 | 27188101 | 27370302 | 27400608 | 27400608 | 27400608 | EC001166 | EC001893 | EC001893 | EC001893 | Anschlusstechnik,Energieverteilung,Sammelschienen-System,Sammelschienensystem,Stromschiene,Stromschienen-System,Stromschienensystem
9666133 | ISV Montageplatten-Modul B/H 3/2 | 27188101 | 27370302 | 27400608 | 27400608 | 27400608 | EC001166 | EC001893 | EC001893 | EC001893 | Anschlusstechnik,Energieverteilung,Sammelschienen-System,Sammelschienensystem,Stromschiene,Stromschienen-System,Stromschienensystem
9666140 | ISV Montageplatten-Modul B/H 2/3 | 27188101 | 27370302 | 27400608 | 27400608 | 27400608 | EC001166 | EC001893 | EC001893 | EC001893 | Anschlusstechnik,Energieverteilung,Sammelschienen-System,Sammelschienensystem,Stromschiene,Stromschienen-System,Stromschienensystem
9666143 | ISV Montageplatten-Modul B/H 3/3 | 27188101 | 27370302 | 27400608 | 27400608 | 27400608 | EC001166 | EC001893 | EC001893 | EC001893 | Anschlusstechnik,Energieverteilung,Sammelschienen-System,Sammelschienensystem,Stromschiene,Stromschienen-System,Stromschienensystem
9666150 | ISV Montageplatten-Modul B/H 2/4 | 27188101 | 27370302 | 27400608 | 27400608 | 27400608 | EC001166 | EC001893 | EC001893 | EC001893 | Anschlusstechnik,Energieverteilung,Sammelschienen-System,Sammelschienensystem,Stromschiene,Stromschienen-System,Stromschienensystem
9666160 | ISV Gerätetragschienen-Modul B/H 1/1 | 27188101 | 27370302 | 27142411 | 27142411 | 27142411 | EC001166 | EC000264 | EC000264 | EC000264 | Anschlusstechnik,Energieverteilung,Sammelschienen-System,Sammelschienensystem,Stromschiene,Stromschienen-System,Stromschienensystem
9666170 | ISV Gerätetragschienen-Modul B/H 1/2 | 27188101 | 27370302 | 27142411 | 27142411 | 27142411 | EC001166 | EC000264 | EC000264 | EC000264 | Anschlusstechnik,Energieverteilung,Sammelschienen-System,Sammelschienensystem,Stromschiene,Stromschienen-System,Stromschienensystem
9666180 | ISV Gerätetragschienen-Modul B/H 1/3 | 27188101 | 27370302 | 27142411 | 27142411 | 27142411 | EC001166 | EC000264 | EC000264 | EC000264 | Anschlusstechnik,Energieverteilung,Sammelschienen-System,Sammelschienensystem,Stromschiene,Stromschienen-System,Stromschienensystem
9666190 | ISV Gerätetragschienen-Modul B/H 1/4 | 27188101 | 27370302 | 27142411 | 27142411 | 27142411 | EC001166 | EC000264 | EC000264 | EC000264 | Anschlusstechnik,Energieverteilung,Sammelschienen-System,Sammelschienensystem,Stromschiene,Stromschienen-System,Stromschienensystem
9666200 | ISV Gerätetragschienen-Modul B/H 2/1 | 27188101 | 27370302 | 27142411 | 27142411 | 27142411 | EC001166 | EC000264 | EC000264 | EC000264 | Anschlusstechnik,Energieverteilung,Sammelschienen-System,Sammelschienensystem,Stromschiene,Stromschienen-System,Stromschienensystem
9666210 | ISV Gerätetragschienen-Modul B/H 2/2 | 27188101 | 27370302 | 27142411 | 27142411 | 27142411 | EC001166 | EC000264 | EC000264 | EC000264 | Anschlusstechnik,Energieverteilung,Sammelschienen-System,Sammelschienensystem,Stromschiene,Stromschienen-System,Stromschienensystem
9666213 | ISV Gerätetragschienen-Modul B/H 3/2 | 27188101 | 27370302 | 27142411 | 27142411 | 27142411 | EC001166 | EC000264 | EC000264 | EC000264 | Anschlusstechnik,Energieverteilung,Sammelschienen-System,Sammelschienensystem,Stromschiene,Stromschienen-System,Stromschienensystem
9666220 | ISV Gerätetragschienen-Modul B/H 2/3 | 27188101 | 27370302 | 27142411 | 27142411 | 27142411 | EC001166 | EC000264 | EC000264 | EC000264 | Anschlusstechnik,Energieverteilung,Sammelschienen-System,Sammelschienensystem,Stromschiene,Stromschienen-System,Stromschienensystem
9666223 | ISV Gerätetragschienen-Modul B/H 3/3 | 27188101 | 27370302 | 27142411 | 27142411 | 27142411 | EC001166 | EC000264 | EC000264 | EC000264 | Anschlusstechnik,Energieverteilung,Sammelschienen-System,Sammelschienensystem,Stromschiene,Stromschienen-System,Stromschienensystem
9666230 | ISV Gerätetragschienen-Modul B/H 2/4 | 27188101 | 27370302 | 27142411 | 27142411 | 27142411 | EC001166 | EC000264 | EC000264 | EC000264 | Anschlusstechnik,Energieverteilung,Sammelschienen-System,Sammelschienensystem,Stromschiene,Stromschienen-System,Stromschienensystem
9666240 | ISV Reiheneinbaugeräte-Modul B/H 1/1 | 27188101 | 27370302 | 27142411 | 27142411 | 27142411 | EC001166 | EC000264 | EC000264 | EC000264 | Anschlusstechnik,Energieverteilung,Sammelschienen-System,Sammelschienensystem,Stromschiene,Stromschienen-System,Stromschienensystem
9666250 | ISV Reiheneinbaugeräte-Modul B/H 1/2 | 27188101 | 27370302 | 27142411 | 27142411 | 27142411 | EC001166 | EC000264 | EC000264 | EC000264 | Anschlusstechnik,Energieverteilung,Sammelschienen-System,Sammelschienensystem,Stromschiene,Stromschienen-System,Stromschienensystem
9666260 | ISV Reiheneinbaugeräte-Modul B/H 1/3 | 27188101 | 27370302 | 27142411 | 27142411 | 27142411 | EC001166 | EC000264 | EC000264 | EC000264 | Anschlusstechnik,Energieverteilung,Sammelschienen-System,Sammelschienensystem,Stromschiene,Stromschienen-System,Stromschienensystem
9666270 | ISV Reiheneinbaugeräte-Modul B/H 1/4 | 27188101 | 27370302 | 27142411 | 27142411 | 27142411 | EC001166 | EC000264 | EC000264 | EC000264 | Anschlusstechnik,Energieverteilung,Sammelschienen-System,Sammelschienensystem,Stromschiene,Stromschienen-System,Stromschienensystem
9666280 | ISV Reiheneinbaugeräte-Modul B/H 2/1 | 27188101 | 27370302 | 27142411 | 27142411 | 27142411 | EC001166 | EC000264 | EC000264 | EC000264 | Anschlusstechnik,Energieverteilung,Sammelschienen-System,Sammelschienensystem,Stromschiene,Stromschienen-System,Stromschienensystem
9666290 | ISV Reiheneinbaugeräte-Modul B/H 2/2 | 27188101 | 27370302 | 27142411 | 27142411 | 27142411 | EC001166 | EC000264 | EC000264 | EC000264 | Anschlusstechnik,Energieverteilung,Sammelschienen-System,Sammelschienensystem,Stromschiene,Stromschienen-System,Stromschienensystem
9666293 | ISV Reiheneinbaugeräte-Modul B/H 3/2 | 27188101 | 27370302 | 27142411 | 27142411 | 27142411 | EC001166 | EC000264 | EC000264 | EC000264 | Anschlusstechnik,Energieverteilung,Sammelschienen-System,Sammelschienensystem,Stromschiene,Stromschienen-System,Stromschienensystem
9666300 | ISV Reiheneinbaugeräte-Modul B/H 2/3 | 27188101 | 27370302 | 27142411 | 27142411 | 27142411 | EC001166 | EC000264 | EC000264 | EC000264 | Anschlusstechnik,Energieverteilung,Sammelschienen-System,Sammelschienensystem,Stromschiene,Stromschienen-System,Stromschienensystem
9666303 | ISV Reiheneinbaugeräte-Modul B/H 3/3 | 27188101 | 27370302 | 27142411 | 27142411 | 27142411 | EC001166 | EC000264 | EC000264 | EC000264 | Anschlusstechnik,Energieverteilung,Sammelschienen-System,Sammelschienensystem,Stromschiene,Stromschienen-System,Stromschienensystem
9666310 | ISV Montageset für Anschluss-Klemmblock | 27188101 | 27370302 | 27400613 | 27400613 | 27400613 | EC000214 | EC001900 | EC002620 | EC001900 | Energieverteilung,Installationsverteiler,Sammelschienen-System,Sammelschienensystem,Stromschiene,Stromschienen-System,Stromschienensystem,Montageset
9666340 | ISV Anschluss-Klemmblock 250 A, 5-polig | 27188101 | 27370302 | 27400613 | 27400613 | 27400613 | EC000214 | EC001900 | EC000275 | EC001900 | Energieverteilung,Installationsverteiler,Sammelschienen-System,Sammelschienensystem,Stromschiene,Stromschienen-System,Stromschienensystem,Klemmblock
9666350 | ISV Anschluss-Klemmblock 400 A, 5-polig | 27188101 | 27370302 | 27400613 | 27400613 | 27400613 | EC000214 | EC001900 | EC000275 | EC001900 | Energieverteilung,Installationsverteiler,Sammelschienen-System,Sammelschienensystem,Stromschiene,Stromschienen-System,Stromschienensystem,Klemmblock
9666380 | ISV NH-Sicherungslasttrenner-Modul B/H 1/2, für 2xNH Gr.00 | 27188101 | 27370302 | 27142409 | 27142409 | 27400608 | EC001166 | EC001893 | EC001893 | EC001893 | Anschlusstechnik,Energieverteilung,Sammelschienen-System,Sammelschienensystem,Stromschiene,Stromschienen-System,Stromschienensystem
9666390 | ISV NH-Sicherungslasttrenner-Modul B/H 2/2, für 4xNH Gr.00 | 27188101 | 27370302 | 27142409 | 27142409 | 27400608 | EC001166 | EC001893 | EC001893 | EC001893 | Anschlusstechnik,Energieverteilung,Sammelschienen-System,Sammelschienensystem,Stromschiene,Stromschienen-System,Stromschienensystem
9666400 | ISV NH-Sicherungslasttrenner-Modul B/H 1/3, für 1xNH Gr.1 | 27188101 | 27370302 | 27142409 | 27142409 | 27400608 | EC001166 | EC001893 | EC001893 | EC001893 | Anschlusstechnik,Energieverteilung,Sammelschienen-System,Sammelschienensystem,Stromschiene,Stromschienen-System,Stromschienensystem
9666410 | ISV NH-Sicherungslasttrenner-Modul B/H 1/3, für 1xNH Gr.2 | 27188101 | 27370302 | 27142409 | 27142409 | 27400608 | EC001166 | EC001893 | EC001893 | EC001893 | Anschlusstechnik,Energieverteilung,Sammelschienen-System,Sammelschienensystem,Stromschiene,Stromschienen-System,Stromschienensystem
9666420 | ISV Trennertraverse | 27188101 | 27370302 | 27400613 | 27400613 | 27400613 | EC000214 | EC001900 | EC001900 | EC001900 | Anschlusstechnik?,Energieverteilung?,Sammelschienen-System?,Sammelschienensystem?,Stromschiene?,Stromschienen-System?,Stromschienensystem
9666430 | ISV Leistungsschalter-Modul B/H 1/2 | 27188101 | 27370302 | 27142409 | 27142409 | 27400608 | EC001166 | EC001893 | EC001897 | EC001893 | Anschlusstechnik,Energieverteilung,Sammelschienen-System,Sammelschienensystem,Stromschiene,Stromschienen-System,Stromschienensystem
9666440 | ISV Leistungsschalter-Modul B/H 2/3 | 27188101 | 27370302 | 27142409 | 27142409 | 27400608 | EC001166 | EC001893 | EC001897 | EC001893 | Anschlusstechnik,Energieverteilung,Sammelschienen-System,Sammelschienensystem,Stromschiene,Stromschienen-System,Stromschienensystem
9666520 | ISV Sammelschienen-Modul B/H 1/2 | 27188101 | 27370302 | 27400613 | 27400613 | 27400610 | EC001166 | EC001896 | EC001896 | EC001896 | Anschlusstechnik,Energieverteilung,Sammelschienen-System,Sammelschienensystem,Stromschiene,Stromschienen-System,Stromschienensystem
9666530 | ISV Sammelschienen-Modul B/H 2/2 | 27188101 | 27370302 | 27400613 | 27400613 | 27400610 | EC001166 | EC001896 | EC001896 | EC001896 | Anschlusstechnik,Energieverteilung,Sammelschienen-System,Sammelschienensystem,Stromschiene,Stromschienen-System,Stromschienensystem
9666533 | ISV Sammelschienen-Modul B/H 3/2 | 27188101 | 27370302 | 27400613 | 27400613 | 27400610 | EC001166 | EC001896 | EC001896 | EC001896 | Anschlusstechnik,Energieverteilung,Sammelschienen-System,Sammelschienensystem,Stromschiene,Stromschienen-System,Stromschienensystem
9666550 | ISV NH-Si.-Lastschaltleisten-Modul B/H 2/5, 3-polig (185 mm) | 27188101 | 27370302 | 27142409 | 27142409 | 27400608 | EC001166 | EC001893 | EC001893 | EC001893 | Anschlusstechnik,Energieverteilung,Sammelschienen-System,Sammelschienensystem,Stromschiene,Stromschienen-System,Stromschienensystem
9666560 | ISV NH-Si.-Lastschaltleisten-Modul B/H 3/5, 3-polig (185 mm) | 27188101 | 27370302 | 27142409 | 27142409 | 27400608 | EC001166 | EC001893 | EC001893 | EC001893 | Anschlusstechnik,Energieverteilung,Sammelschienen-System,Sammelschienensystem,Stromschiene,Stromschienen-System,Stromschienensystem
9666570 | ISV NH-Si.-Lastschaltleisten-Modul B/H 1/3, 3-polig (100 mm) | 27188101 | 27370302 | 27142409 | 27142409 | 27400608 | EC001166 | EC001893 | EC001893 | EC001893 | Anschlusstechnik,Energieverteilung,Sammelschienen-System,Sammelschienensystem,Stromschiene,Stromschienen-System,Stromschienensystem
9666580 | ISV NH-Si.-Lastschaltleisten-Modul B/H 2/3, 3-polig (100 mm) | 27188101 | 27370302 | 27142409 | 27142409 | 27400608 | EC001166 | EC001893 | EC001893 | EC001893 | Anschlusstechnik,Energieverteilung,Sammelschienen-System,Sammelschienensystem,Stromschiene,Stromschienen-System,Stromschienensystem
9666583 | ISV NH-Si.-Lastschaltleisten-Modul B/H 3/3, 3-polig (100 mm) | 27188101 | 27370302 | 27142409 | 27142409 | 27400608 | EC001166 | EC001893 | EC001893 | EC001893 | Anschlusstechnik,Energieverteilung,Sammelschienen-System,Sammelschienensystem,Stromschiene,Stromschienen-System,Stromschienensystem
9666590 | ISV Sammelschienen-Modul N/PE, B/H 1/2 | 27188101 | 27370302 | 27400613 | 27400613 | 27400610 | EC001166 | EC001896 | EC001896 | EC001896 | Anschlusstechnik,Energieverteilung,Sammelschienen-System,Sammelschienensystem,Stromschiene,Stromschienen-System,Stromschienensystem
9666600 | ISV Sammelschienen-Modul N/PE, B/H 2/2 | 27188101 | 27370302 | 27400613 | 27400613 | 27400610 | EC001166 | EC001896 | EC001896 | EC001896 | Anschlusstechnik,Energieverteilung,Sammelschienen-System,Sammelschienensystem,Stromschiene,Stromschienen-System,Stromschienensystem
9666603 | ISV Sammelschienen-Modul N/PE, B/H 3/2 | 27188101 | 27370302 | 27400613 | 27400613 | 27400610 | EC001166 | EC001896 | EC001896 | EC001896 | Anschlusstechnik,Energieverteilung,Sammelschienen-System,Sammelschienensystem,Stromschiene,Stromschienen-System,Stromschienensystem
9666640 | ISV Zählerplatz-Modul B/H 1/3 | 27188101 | 27370302 | 27400613 | 27400613 | 27400613 | EC001166 | EC001900 | EC001900 | EC001900 | Energieverteilung,Installationsverteiler,Sammelschienen-System,Sammelschienensystem,Stromschiene,Stromschienen-System,Stromschienensystem
9666650 | ISV Abdeckstreifen | 27188101 | 27370302 | 27400613 | 27400613 | 27142413 | EC000214 | EC000771 | EC000771 | EC000771 | Energieverteilung,Installationsverteiler,Sammelschienen-System,Sammelschienensystem,Stromschiene,Stromschienen-System,Stromschienensystem
9666660 | ISV Blindabdeckung | 27188101 | 27370302 | 27400613 | 27400613 | 27400613 | EC000214 | EC001900 | EC001900 | EC001900 | Energieverteilung,Installationsverteiler,Sammelschienen-System,Sammelschienensystem,Stromschiene,Stromschienen-System,Stromschienensystem
9666665 | ISV Blindabdeckung für NH-Trenner Gr.00 | 27188101 | 27370302 | 27400613 | 27400613 | 27400613 | EC000214 | EC001900 | EC001900 | EC001900 | Energieverteilung,Installationsverteiler,Sammelschienen-System,Sammelschienensystem,Stromschiene,Stromschienen-System,Stromschienensystem
9666670 | ISV Verdrahtungsösen | 27188101 | 27370302 | 27400613 | 27400613 | 27400604 | EC000214 | EC000322 | EC000322 | EC000322 | Energieverteilung,Installationsverteiler,Sammelschienen-System,Sammelschienensystem,Stromschiene,Stromschienen-System,Stromschienensystem
9666680 | ISV Erhöhungsrahmen B/H 1/2 | 27188101 | 27370302 | 27400613 | 27400613 | 27400613 | EC000214 | EC001900 | EC001900 | EC001900 | Energieverteilung,Installationsverteiler,Sammelschienen-System,Sammelschienensystem,Stromschiene,Stromschienen-System,Stromschienensystem,Erhöhungsrahmen
9666702 | ISV Montageprofile für TS/SE, 2 HE | 27188101 | 27370302 | 27400613 | 27400613 | 27400613 | EC000214 | EC001900 | EC001900 | EC001900 | Anschlusstechnik,Energieverteilung,Sammelschienen-System,Sammelschienensystem,Stromschiene,Stromschienen-System,Stromschienensystem,Montageprofil
9666703 | ISV Montageprofile für TS/SE, 3 HE | 27188101 | 27370302 | 27400613 | 27400613 | 27400613 | EC000214 | EC001900 | EC001900 | EC001900 | Anschlusstechnik,Energieverteilung,Sammelschienen-System,Sammelschienensystem,Stromschiene,Stromschienen-System,Stromschienensystem,Montageprofil
9666704 | ISV Montageprofile für TS/SE, 4 HE | 27188101 | 27370302 | 27400613 | 27400613 | 27400613 | EC000214 | EC001900 | EC001900 | EC001900 | Anschlusstechnik,Energieverteilung,Sammelschienen-System,Sammelschienensystem,Stromschiene,Stromschienen-System,Stromschienensystem,Montageprofil
9666705 | ISV Montageprofile für TS/SE, 5 HE | 27188101 | 27370302 | 27400613 | 27400613 | 27400613 | EC000214 | EC001900 | EC001900 | EC001900 | Anschlusstechnik,Energieverteilung,Sammelschienen-System,Sammelschienensystem,Stromschiene,Stromschienen-System,Stromschienensystem,Montageprofil
9666706 | ISV Montageprofile für TS/SE, 6 HE | 27188101 | 27370302 | 27400613 | 27400613 | 27400613 | EC000214 | EC001900 | EC001900 | EC001900 | Anschlusstechnik,Energieverteilung,Sammelschienen-System,Sammelschienensystem,Stromschiene,Stromschienen-System,Stromschienensystem,Montageprofil
9666707 | ISV Montageprofile für TS/SE, 7 HE | 27188101 | 27370302 | 27400613 | 27400613 | 27400613 | EC000214 | EC001900 | EC001900 | EC001900 | Anschlusstechnik,Energieverteilung,Sammelschienen-System,Sammelschienensystem,Stromschiene,Stromschienen-System,Stromschienensystem,Montageprofil
9666711 | ISV Montageprofile für TS/SE, 11 HE | 27188101 | 27370302 | 27400613 | 27400613 | 27400613 | EC000214 | EC001900 | EC001900 | EC001900 | Anschlusstechnik,Energieverteilung,Sammelschienen-System,Sammelschienensystem,Stromschiene,Stromschienen-System,Stromschienensystem,Montageprofil
9666712 | ISV Montageprofile für TS/SE, 12 HE | 27188101 | 27370302 | 27400613 | 27400613 | 27400613 | EC000214 | EC001900 | EC001900 | EC001900 | Anschlusstechnik,Energieverteilung,Sammelschienen-System,Sammelschienensystem,Stromschiene,Stromschienen-System,Stromschienensystem,Montageprofil
9666722 | ISV Querprofile für TS, 2 BE | 27188101 | 27370302 | 27400613 | 27400613 | 27400613 | EC000214 | EC001900 | EC001900 | EC001900 | Querprofil,Querprofile
9666723 | ISV Querprofile für TS, 3 BE | 27188101 | 27370302 | 27400613 | 27400613 | 27400613 | EC000214 | EC001900 | EC001900 | EC001900 | Querprofil,Querprofile
9666724 | ISV Querprofile für TS, 4 BE | 27188101 | 27370302 | 27400613 | 27400613 | 27400613 | EC000214 | EC001900 | EC001900 | EC001900 | Querprofil,Querprofile
9666730 | ISV Tiefentraverse | 27188101 | 27370302 | 27400613 | 27400613 | 27400613 | EC000214 | EC001900 | EC001900 | EC001900 | Energieverteilung,Installationsverteiler,Sammelschienen-System,Sammelschienensystem,Stromschiene,Stromschienen-System,Stromschienensystem,Tiefentraverse
9666740 | ISV Geräteträgerverbinder | 27188101 | 27370302 | 27400613 | 27400613 | 27400613 | EC000214 | EC001900 | EC001900 | EC001900 | Energieverteilung,Installationsverteiler,Sammelschienen-System,Sammelschienensystem,Stromschiene,Stromschienen-System,Stromschienensystem,Geräteträgerverbinder
9666753 | ISV Montageprofile für AE, 3 HE | 27188101 | 27370302 | 27400613 | 27400613 | 27400613 | EC000214 | EC001900 | EC001900 | EC001900 | Anschlusstechnik,Energieverteilung,Sammelschienen-System,Sammelschienensystem,Stromschiene,Stromschienen-System,Stromschienensystem,Montageprofil
9666754 | ISV Montageprofile für AE, 4 HE | 27188101 | 27370302 | 27400613 | 27400613 | 27400613 | EC000214 | EC001900 | EC001900 | EC001900 | Anschlusstechnik,Energieverteilung,Sammelschienen-System,Sammelschienensystem,Stromschiene,Stromschienen-System,Stromschienensystem,Montageprofil
9666756 | ISV Montageprofile für AE, 6 HE | 27188101 | 27370302 | 27400613 | 27400613 | 27400613 | EC000214 | EC001900 | EC001900 | EC001900 | Anschlusstechnik,Energieverteilung,Sammelschienen-System,Sammelschienensystem,Stromschiene,Stromschienen-System,Stromschienensystem,Montageprofil
9666757 | ISV Montageprofile für AE, 7 HE | 27188101 | 27370302 | 27400613 | 27400613 | 27400613 | EC000214 | EC001900 | EC001900 | EC001900 | Anschlusstechnik,Energieverteilung,Sammelschienen-System,Sammelschienensystem,Stromschiene,Stromschienen-System,Stromschienensystem,Montageprofil
9666800 | ISV Einbausatz für AE, B/H 1/3 | 27188101 | 27370302 | 27400613 | 27400613 | 27400613 | EC000214 | EC001900 | EC001900 | EC001900 | Anschlusstechnik,Energieverteilung,Sammelschienen-System,Sammelschienensystem,Stromschiene,Stromschienen-System,Stromschienensystem,Montageprofil
9666810 | ISV Einbausatz für AE, B/H 1/4 | 27188101 | 27370302 | 27400613 | 27400613 | 27400613 | EC000214 | EC001900 | EC001900 | EC001900 | Anschlusstechnik,Energieverteilung,Sammelschienen-System,Sammelschienensystem,Stromschiene,Stromschienen-System,Stromschienensystem,Montageprofil
9666820 | ISV Einbausatz für AE, B/H 2/4 | 27188101 | 27370302 | 27400613 | 27400613 | 27400613 | EC000214 | EC001900 | EC001900 | EC001900 | Anschlusstechnik,Energieverteilung,Sammelschienen-System,Sammelschienensystem,Stromschiene,Stromschienen-System,Stromschienensystem,Montageprofil
9666830 | ISV Einbausatz für AE, B/H 2/6 | 27188101 | 27370302 | 27400613 | 27400613 | 27400613 | EC000214 | EC001900 | EC001900 | EC001900 | Anschlusstechnik,Energieverteilung,Sammelschienen-System,Sammelschienensystem,Stromschiene,Stromschienen-System,Stromschienensystem,Montageprofil
9666840 | ISV Einbausatz für AE, B/H 2/7 | 27188101 | 27370302 | 27400613 | 27400613 | 27400613 | EC000214 | EC001900 | EC001900 | EC001900 | Anschlusstechnik,Energieverteilung,Sammelschienen-System,Sammelschienensystem,Stromschiene,Stromschienen-System,Stromschienensystem,Montageprofil
9666850 | ISV Einbausatz für AE, B/H 3/7 | 27188101 | 27370302 | 27400613 | 27400613 | 27400613 | EC000214 | EC001900 | EC001900 | EC001900 | Anschlusstechnik,Energieverteilung,Sammelschienen-System,Sammelschienensystem,Stromschiene,Stromschienen-System,Stromschienensystem,Montageprofil
9666900 | ISV Einbausatz für TS, B/H 2/12 | 27188101 | 27370302 | 27400613 | 27400613 | 27400613 | EC000214 | EC001900 | EC002620 | EC001900 | Anschlusstechnik,Energieverteilung,Sammelschienen-System,Sammelschienensystem,Stromschiene,Stromschienen-System,Stromschienensystem,Montageprofil
9666910 | ISV Einbausatz für TS, B/H 3/12 | 27188101 | 27370302 | 27400613 | 27400613 | 27400613 | EC000214 | EC001900 | EC002620 | EC001900 | Anschlusstechnik,Energieverteilung,Sammelschienen-System,Sammelschienensystem,Stromschiene,Stromschienen-System,Stromschienensystem,Montageprofil
9666915 | ISV TS8-Schaltschrank BHT 850x2000x600mm | 27188101 | 27370302 | 27142409 | 27142409 | 27142409 | EC000261 | EC000214 | EC000214 | EC000214 | Energieverteilung,Installationsverteiler,Sammelschienen-System,Sammelschienensystem,Stromschiene,Stromschienen-System,Stromschienensystem,Installations-Standverteiler,TS 8,TS8
9666920 | ISV Einbausatz für TS, B/H 4/12 | 27188101 | 27370302 | 27400613 | 27400613 | 27400613 | EC000214 | EC001900 | EC002620 | EC001900 | Anschlusstechnik,Energieverteilung,Sammelschienen-System,Sammelschienensystem,Stromschiene,Stromschienen-System,Stromschienensystem,Montageprofil
9666925 | ISV TS8-Schaltschrank BHT 100x2000x600mm | 27188101 | 27370302 | 27142409 | 27142409 | 27142409 | EC000261 | EC000214 | EC000214 | EC000214 | Energieverteilung,Installationsverteiler,Sammelschienen-System,Sammelschienensystem,Stromschiene,Stromschienen-System,Stromschienensystem,Installations-Standverteiler,TS 8,TS8
9666930 | ISV Einbausatz für TS, B/H 2/11 | 27188101 | 27370302 | 27400613 | 27400613 | 27400613 | EC000214 | EC001900 | EC002620 | EC001900 | Anschlusstechnik,Energieverteilung,Sammelschienen-System,Sammelschienensystem,Stromschiene,Stromschienen-System,Stromschienensystem,Montageprofil
9666955 | ISV TS8-Schaltschrank BHT 850x2000x400mm | 27188101 | 27370302 | 27142409 | 27142409 | 27142409 | EC000261 | EC000214 | EC000214 | EC000214 | Energieverteilung,Installationsverteiler,Sammelschienen-System,Sammelschienensystem,Stromschiene,Stromschienen-System,Stromschienensystem,Installations-Standverteiler,TS 8,TS8
9666965 | ISV TS8-Schaltschrank BHT 1100x2000x400mm | 27188101 | 27370302 | 27142409 | 27142409 | 27142409 | EC000261 | EC000214 | EC000214 | EC000214 | Energieverteilung,Installationsverteiler,Sammelschienen-System,Sammelschienensystem,Stromschiene,Stromschienen-System,Stromschienensystem,Installations-Standverteiler,TS 8,TS8
9670006 | SV TS8-Lastschaltleistenschrank BHT 1000x2000x600 mm | 27188101 | 27370301 | 27180101 | 27180101 | 27180101 | EC000550 | EC000268 | EC000268 | EC000268 | Anschlusstechnik,Energieverteilung,Sammelschienen-System,Sammelschienensystem,Stromschiene,Stromschienen-System,Stromschienensystem
9670008 | SV TS8-Lastschaltleistenschrank BHT 1000x2000x800 mm | 27188101 | 27370301 | 27180101 | 27180101 | 27180101 | EC000550 | EC000268 | EC000268 | EC000268 | Anschlusstechnik,Energieverteilung,Sammelschienen-System,Sammelschienensystem,Stromschiene,Stromschienen-System,Stromschienensystem
9670026 | SV TS8-Lastschaltleistenschrank BHT 1000x2200x600 mm | 27188101 | 27370301 | 27180101 | 27180101 | 27180101 | EC000550 | EC000268 | EC000268 | EC000268 | Anschlusstechnik,Energieverteilung,Sammelschienen-System,Sammelschienensystem,Stromschiene,Stromschienen-System,Stromschienensystem
9670028 | SV TS8-Lastschaltleistenschrank BHT 1000x2200x800 mm | 27188101 | 27370301 | 27180101 | 27180101 | 27180101 | EC000550 | EC000268 | EC000268 | EC000268 | Anschlusstechnik,Energieverteilung,Sammelschienen-System,Sammelschienensystem,Stromschiene,Stromschienen-System,Stromschienensystem
9670106 | SV TS8-Lastschaltleistenschrank BHT 1200x2000x600 mm | 27188101 | 27370301 | 27180101 | 27180101 | 27180101 | EC000550 | EC000268 | EC000268 | EC000268 | Anschlusstechnik,Energieverteilung,Sammelschienen-System,Sammelschienensystem,Stromschiene,Stromschienen-System,Stromschienensystem
9670108 | SV TS8-Lastschaltleistenschrank BHT 1200x2000x800 mm | 27188101 | 27370301 | 27180101 | 27180101 | 27180101 | EC000550 | EC000268 | EC000268 | EC000268 | Anschlusstechnik,Energieverteilung,Sammelschienen-System,Sammelschienensystem,Stromschiene,Stromschienen-System,Stromschienensystem
9670126 | SV TS8-Lastschaltleistenschrank BHT 1200x2200x600 mm | 27188101 | 27370301 | 27180101 | 27180101 | 27180101 | EC000550 | EC000268 | EC000268 | EC000268 | Anschlusstechnik,Energieverteilung,Sammelschienen-System,Sammelschienensystem,Stromschiene,Stromschienen-System,Stromschienensystem
9670128 | SV TS8-Lastschaltleistenschrank BHT 1200x2200x800 mm | 27188101 | 27370301 | 27180101 | 27180101 | 27180101 | EC000550 | EC000268 | EC000268 | EC000268 | Anschlusstechnik,Energieverteilung,Sammelschienen-System,Sammelschienensystem,Stromschiene,Stromschienen-System,Stromschienensystem
9670206 | SV TS8-Sammelschienenschrank BHT 200x2000x600mm | 27188101 | 27370301 | 27180101 | 27180101 | 27180101 | EC000550 | EC000268 | EC000268 | EC000268 | Anschlusstechnik,Energieverteilung,Sammelschienen-System,Sammelschienensystem,Stromschiene,Stromschienen-System,Stromschienensystem
9670208 | SV TS8-Sammelschienenschrank BHT 200x2000x800mm | 27188101 | 27370301 | 27180101 | 27180101 | 27180101 | EC000550 | EC000268 | EC000268 | EC000268 | Anschlusstechnik,Energieverteilung,Sammelschienen-System,Sammelschienensystem,Stromschiene,Stromschienen-System,Stromschienensystem
9670226 | SV TS8-Sammelschienenschrank BHT 200x2200x600mm | 27188101 | 27370301 | 27180101 | 27180101 | 27180101 | EC000550 | EC000268 | EC000268 | EC000268 | Anschlusstechnik,Energieverteilung,Sammelschienen-System,Sammelschienensystem,Stromschiene,Stromschienen-System,Stromschienensystem
9670228 | SV TS8-Sammelschienenschrank BHT 200x2200x800mm | 27188101 | 27370301 | 27180101 | 27180101 | 27180101 | EC000550 | EC000268 | EC000268 | EC000268 | Anschlusstechnik,Energieverteilung,Sammelschienen-System,Sammelschienensystem,Stromschiene,Stromschienen-System,Stromschienensystem
9670316 | SV TS8-Kabelrangierschrank BHT 300x2000x600 mm | 27188101 | 27370301 | 27180101 | 27180101 | 27180101 | EC000550 | EC000268 | EC000261 | EC000268 | Anschlusstechnik,Energieverteilung,Sammelschienen-System,Sammelschienensystem,Stromschiene,Stromschienen-System,Stromschienensystem
9670318 | SV TS8-Kabelrangierschrank BHT 300x2000x800 mm | 27188101 | 27370301 | 27180101 | 27180101 | 27180101 | EC000550 | EC000268 | EC000261 | EC000268 | Anschlusstechnik,Energieverteilung,Sammelschienen-System,Sammelschienensystem,Stromschiene,Stromschienen-System,Stromschienensystem
9670336 | SV TS8-Kabelrangierschrank BHT 300x2200x600 mm | 27188101 | 27370301 | 27180101 | 27180101 | 27180101 | EC000550 | EC000268 | EC000261 | EC000268 | Anschlusstechnik,Energieverteilung,Sammelschienen-System,Sammelschienensystem,Stromschiene,Stromschienen-System,Stromschienensystem
9670338 | SV TS8-Kabelrangierschrank BHT 300x2200x800 mm | 27188101 | 27370301 | 27180101 | 27180101 | 27180101 | EC000550 | EC000268 | EC000261 | EC000268 | Anschlusstechnik,Energieverteilung,Sammelschienen-System,Sammelschienensystem,Stromschiene,Stromschienen-System,Stromschienensystem
9670396 | SV TS8-Kabelrangierschrank BHT 300x1800x600 mm | 27188101 | 27370301 | 27180101 | 27180101 | 27180101 | EC000550 | EC000268 | EC000261 | EC000268 | Anschlusstechnik,Energieverteilung,Sammelschienen-System,Sammelschienensystem,Stromschiene,Stromschienen-System,Stromschienensystem
9670406 | SV TS8-Modulschrank BHT 400x2000x600 mm | 27188101 | 27370301 | 27180101 | 27180101 | 27180101 | EC000550 | EC000268 | EC000261 | EC000268 | Anschlusstechnik,Energieverteilung,Sammelschienen-System,Sammelschienensystem,Stromschiene,Stromschienen-System,Stromschienensystem
9670408 | SV TS8-Modulschrank BHT 400x2000x800 mm | 27188101 | 27370301 | 27180101 | 27180101 | 27180101 | EC000550 | EC000268 | EC000261 | EC000268 | Anschlusstechnik,Energieverteilung,Sammelschienen-System,Sammelschienensystem,Stromschiene,Stromschienen-System,Stromschienensystem
9670416 | SV TS8-Kabelrangierschrank BHT 400x2000x600 mm | 27188101 | 27370301 | 27180101 | 27180101 | 27180101 | EC000550 | EC000268 | EC000261 | EC000268 | Anschlusstechnik,Energieverteilung,Sammelschienen-System,Sammelschienensystem,Stromschiene,Stromschienen-System,Stromschienensystem
9670418 | SV TS8-Kabelrangierschrank BHT 400x2000x800 mm | 27188101 | 27370301 | 27180101 | 27180101 | 27180101 | EC000550 | EC000268 | EC000261 | EC000268 | Anschlusstechnik,Energieverteilung,Sammelschienen-System,Sammelschienensystem,Stromschiene,Stromschienen-System,Stromschienensystem
9670426 | SV TS8-Modulschrank BHT 400x2200x600 mm | 27188101 | 27370301 | 27180101 | 27180101 | 27180101 | EC000550 | EC000268 | EC000261 | EC000268 | Anschlusstechnik,Energieverteilung,Sammelschienen-System,Sammelschienensystem,Stromschiene,Stromschienen-System,Stromschienensystem
9670428 | SV TS8-Modulschrank BHT 400x2200x800 mm | 27188101 | 27370301 | 27180101 | 27180101 | 27180101 | EC000550 | EC000268 | EC000261 | EC000268 | Anschlusstechnik,Energieverteilung,Sammelschienen-System,Sammelschienensystem,Stromschiene,Stromschienen-System,Stromschienensystem
9670436 | SV TS8-Kabelrangierschrank BHT 400x2200x600 mm | 27188101 | 27370301 | 27180101 | 27180101 | 27180101 | EC000550 | EC000268 | EC000261 | EC000268 | Anschlusstechnik,Energieverteilung,Sammelschienen-System,Sammelschienensystem,Stromschiene,Stromschienen-System,Stromschienensystem
9670438 | SV TS8-Kabelrangierschrank BHT 400x2200x800 mm | 27188101 | 27370301 | 27180101 | 27180101 | 27180101 | EC000550 | EC000268 | EC000261 | EC000268 | Anschlusstechnik,Energieverteilung,Sammelschienen-System,Sammelschienensystem,Stromschiene,Stromschienen-System,Stromschienensystem
9670486 | SV TS8-Modulschrank BHT 400x1800x600 mm | 27188101 | 27370301 | 27180101 | 27180101 | 27180101 | EC000550 | EC000268 | EC000261 | EC000268 | Anschlusstechnik,Energieverteilung,Sammelschienen-System,Sammelschienensystem,Stromschiene,Stromschienen-System,Stromschienensystem
9670496 | SV TS8-Kabelrangierschrank BHT 400x1800x600 mm | 27188101 | 27370301 | 27180101 | 27180101 | 27180101 | EC000550 | EC000268 | EC000261 | EC000268 | Anschlusstechnik,Energieverteilung,Sammelschienen-System,Sammelschienensystem,Stromschiene,Stromschienen-System,Stromschienensystem
9670606 | SV TS8-Modulschrank BHT 600x2000x600 mm | 27188101 | 27370301 | 27180101 | 27180101 | 27180101 | EC000550 | EC000268 | EC000261 | EC000268 | Anschlusstechnik,Energieverteilung,Sammelschienen-System,Sammelschienensystem,Stromschiene,Stromschienen-System,Stromschienensystem
9670608 | SV TS8-Modulschrank BHT 600x2000x800 mm | 27188101 | 27370301 | 27180101 | 27180101 | 27180101 | EC000550 | EC000268 | EC000261 | EC000268 | Anschlusstechnik,Energieverteilung,Sammelschienen-System,Sammelschienensystem,Stromschiene,Stromschienen-System,Stromschienensystem
9670616 | SV TS8-Kabelrangierschrank BHT 600x2000x600 mm | 27188101 | 27370301 | 27180101 | 27180101 | 27180101 | EC000550 | EC000268 | EC000261 | EC000268 | Anschlusstechnik,Energieverteilung,Sammelschienen-System,Sammelschienensystem,Stromschiene,Stromschienen-System,Stromschienensystem
9670618 | SV TS8-Kabelrangierschrank BHT 600x2000x800 mm | 27188101 | 27370301 | 27180101 | 27180101 | 27180101 | EC000550 | EC000268 | EC000261 | EC000268 | Anschlusstechnik,Energieverteilung,Sammelschienen-System,Sammelschienensystem,Stromschiene,Stromschienen-System,Stromschienensystem
9670626 | SV TS8-Modulschrank BHT 600x2200x600 mm | 27188101 | 27370301 | 27180101 | 27180101 | 27180101 | EC000550 | EC000268 | EC000261 | EC000268 | Anschlusstechnik,Energieverteilung,Sammelschienen-System,Sammelschienensystem,Stromschiene,Stromschienen-System,Stromschienensystem
9670628 | SV TS8-Modulschrank BHT 600x2200x800 mm | 27188101 | 27370301 | 27180101 | 27180101 | 27180101 | EC000550 | EC000268 | EC000261 | EC000268 | Anschlusstechnik,Energieverteilung,Sammelschienen-System,Sammelschienensystem,Stromschiene,Stromschienen-System,Stromschienensystem
9670636 | SV TS8-Kabelrangierschrank BHT 600x2200x600 mm | 27188101 | 27370301 | 27180101 | 27180101 | 27180101 | EC000550 | EC000268 | EC000261 | EC000268 | Anschlusstechnik,Energieverteilung,Sammelschienen-System,Sammelschienensystem,Stromschiene,Stromschienen-System,Stromschienensystem
9670638 | SV TS8-Kabelrangierschrank BHT 600x2200x800 mm | 27188101 | 27370301 | 27180101 | 27180101 | 27180101 | EC000550 | EC000268 | EC000261 | EC000268 | Anschlusstechnik,Energieverteilung,Sammelschienen-System,Sammelschienensystem,Stromschiene,Stromschienen-System,Stromschienensystem
9670686 | SV TS8-Modulschrank BHT 600x1800x600 mm | 27188101 | 27370301 | 27180101 | 27180101 | 27180101 | EC000550 | EC000268 | EC000261 | EC000268 | Anschlusstechnik,Energieverteilung,Sammelschienen-System,Sammelschienensystem,Stromschiene,Stromschienen-System,Stromschienensystem
9670696 | SV TS8-Kabelrangierschrank BHT 600x1800x600 mm | 27188101 | 27370301 | 27180101 | 27180101 | 27180101 | EC000550 | EC000268 | EC000261 | EC000268 | Anschlusstechnik,Energieverteilung,Sammelschienen-System,Sammelschienensystem,Stromschiene,Stromschienen-System,Stromschienensystem
9670806 | SV TS8-Modulschrank BHT 800x2000x600 mm | 27188101 | 27370301 | 27180101 | 27180101 | 27180101 | EC000550 | EC000268 | EC000261 | EC000268 | Anschlusstechnik,Energieverteilung,Sammelschienen-System,Sammelschienensystem,Stromschiene,Stromschienen-System,Stromschienensystem
9670808 | SV TS8-Modulschrank BHT 800x2000x800 mm | 27188101 | 27370301 | 27180101 | 27180101 | 27180101 | EC000550 | EC000268 | EC000261 | EC000268 | Anschlusstechnik,Energieverteilung,Sammelschienen-System,Sammelschienensystem,Stromschiene,Stromschienen-System,Stromschienensystem
9670826 | SV TS8-Modulschrank BHT 800x2200x600 mm | 27188101 | 27370301 | 27180101 | 27180101 | 27180101 | EC000550 | EC000268 | EC000261 | EC000268 | Anschlusstechnik,Energieverteilung,Sammelschienen-System,Sammelschienensystem,Stromschiene,Stromschienen-System,Stromschienensystem
9670828 | SV TS8-Modulschrank BHT 800x2200x800 mm | 27188101 | 27370301 | 27180101 | 27180101 | 27180101 | EC000550 | EC000268 | EC000261 | EC000268 | Anschlusstechnik,Energieverteilung,Sammelschienen-System,Sammelschienensystem,Stromschiene,Stromschienen-System,Stromschienensystem
9670886 | SV TS8-Modulschrank BHT 800x1800x600 mm | 27188101 | 27370301 | 27180101 | 27180101 | 27180101 | EC000550 | EC000268 | EC000261 | EC000268 | Anschlusstechnik,Energieverteilung,Sammelschienen-System,Sammelschienensystem,Stromschiene,Stromschienen-System,Stromschienensystem
9671004 | Trennsteg für Funktionsraumteiler, für Schrankbreite 400 mm | 27188101 | 27189254 | 27182290 | 27182290 | 27142423 | EC000456 | EC000269 | EC000269 | EC002498 | Trennsteg,Zwischensteg,Zwischenstege
9671006 | Trennsteg für Funktionsraumteiler, für Schrankbreite 600 mm | 27188101 | 27189254 | 27182290 | 27182290 | 27142423 | EC000456 | EC000269 | EC000269 | EC002498 | Trennsteg,Zwischensteg,Zwischenstege
9671008 | Trennsteg für Funktionsraumteiler, für Schrankbreite 800 mm | 27188101 | 27189254 | 27182290 | 27182290 | 27142423 | EC000456 | EC000269 | EC000269 | EC002498 | Trennsteg,Zwischensteg,Zwischenstege
9671014 | Frontblendensatz IP54, geschlossen, BxH 400x100mm | 27188101 | 27189210 | 27182290 | 27182290 | 27142423 | EC000456 | EC000269 | EC000269 | EC000456 | Abschlussblende,Frontblende
9671016 | Frontblendensatz IP54, geschlossen, BxH 600x100mm | 27188101 | 27189210 | 27182290 | 27182290 | 27142423 | EC000456 | EC000269 | EC000269 | EC000456 | Abschlussblende,Frontblende
9671018 | Frontblendensatz IP54, geschlossen, BxH 800x100mm | 27188101 | 27189210 | 27182290 | 27182290 | 27142423 | EC000456 | EC000269 | EC000269 | EC000456 | Abschlussblende,Frontblende
9671034 | Frontblendensatz IP2X, BxH 400x100mm, mit Belüftungsöffnung | 27188101 | 27189210 | 27182290 | 27182290 | 27142423 | EC000456 | EC000269 | EC000269 | EC000456 | Abschlussblende,Frontblende
9671036 | Frontblendensatz IP2X, BxH 600x100mm, mit Belüftungsöffnung | 27188101 | 27189210 | 27182290 | 27182290 | 27142423 | EC000456 | EC000269 | EC000269 | EC000456 | Abschlussblende,Frontblende
9671038 | Frontblendensatz IP2X, BxH 800x100mm, mit Belüftungsöffnung | 27188101 | 27189210 | 27182290 | 27182290 | 27142423 | EC000456 | EC000269 | EC000269 | EC000456 | Abschlussblende,Frontblende
9671044 | Aufrüstkit IP43 für Frontblende IP2X, BxH 400x100mm | 27188101 | 27189217 | 27182290 | 27182290 | 27142423 | EC000456 | EC000269 | EC000269 | EC000456 | Abschlussblende,Frontblende
9671046 | Aufrüstkit IP43 für Frontblende IP2X, BxH 600x100mm | 27188101 | 27189217 | 27182290 | 27182290 | 27142423 | EC000456 | EC000269 | EC000269 | EC000456 | Abschlussblende,Frontblende
9671048 | Aufrüstkit IP43 für Frontblende IP2X, BxH 800x100mm | 27188101 | 27189217 | 27182290 | 27182290 | 27142423 | EC000456 | EC000269 | EC000269 | EC000456 | Abschlussblende,Frontblende
9671130 | Drehriegelverschluss mit Doppelbarteinsatz | 27188101 | 27189256 | 27409218 | 27409218 | 27409217 | EC000327 | EC000327 | EC000327 | EC000327 | Drehriegelverschluss,Griff,Griffsystem,Verschlusseinsatz
9671132 | Drehriegelverschluss mit Sicherheitszylinder-Einsatz | 27188101 | 27189256 | 27409218 | 27409218 | 27409217 | EC000327 | EC000327 | EC000327 | EC000327 | Drehriegelverschluss,Griff,Griffsystem,Verschlusseinsatz
9671134 | Drehriegelverschluss mit Knebelgriff | 27188101 | 27189256 | 27409218 | 27409218 | 27409217 | EC000327 | EC000327 | EC000327 | EC000327 | Drehriegelverschluss,Griff,Griffsystem,Verschlusseinsatz
9671135 | Drehriegelverschluss mit Knebelgriff und Sicherheitszylinder | 27188101 | 27189256 | 27409218 | 27409218 | 27409217 | EC000327 | EC000327 | EC000327 | EC000327 | Drehriegelverschluss,Griff,Griffsystem,Verschlusseinsatz
9671138 | Verschlussnase mit Anschlag | 27188101 | 27189256 | 27409218 | 27409218 | 27409217 | EC000327 | EC000327 | EC000327 | EC000327 | Drehriegelverschluss,Griff,Griffsystem,Verschlusseinsatz
9671140 | Teiltür BxH 400x1000mm | 27188101 | 27189217 | 27182290 | 27182290 | 27182204 | EC000456 | EC000747 | EC000747 | EC000747 | Schrank Türen,Tür,Türen
9671141 | Teiltür BxH 400x150mm | 27188101 | 27189217 | 27182290 | 27182290 | 27182204 | EC000456 | EC000747 | EC000747 | EC000747 | Schrank Türen,Tür,Türen
9671142 | Teiltür BxH 400x200mm | 27188101 | 27189217 | 27182290 | 27182290 | 27182204 | EC000456 | EC000747 | EC000747 | EC000747 | Schrank Türen,Tür,Türen
9671143 | Teiltür BxH 400x300mm | 27188101 | 27189217 | 27182290 | 27182290 | 27182204 | EC000456 | EC000747 | EC000747 | EC000747 | Schrank Türen,Tür,Türen
9671144 | Teiltür BxH 400x400mm | 27188101 | 27189217 | 27182290 | 27182290 | 27182204 | EC000456 | EC000747 | EC000747 | EC000747 | Schrank Türen,Tür,Türen
9671146 | Teiltür BxH 400x600mm | 27188101 | 27189217 | 27182290 | 27182290 | 27182204 | EC000456 | EC000747 | EC000747 | EC000747 | Schrank Türen,Tür,Türen
9671147 | Teiltür BxH 400x250mm | 27188101 | 27189217 | 27182290 | 27182290 | 27182204 | EC000456 | EC000747 | EC000747 | EC000747 | Schrank Türen,Tür,Türen
9671148 | Teiltür BxH 400x800mm | 27188101 | 27189217 | 27182290 | 27182290 | 27182204 | EC000456 | EC000747 | EC000747 | EC000747 | Schrank Türen,Tür,Türen
9671150 | Teiltür BxH 400x2000mm | 27188101 | 27189217 | 27182290 | 27182290 | 27182204 | EC000456 | EC000747 | EC000747 | EC000747 | Schrank Türen,Tür,Türen
9671156 | Teiltür BxH 400x1600mm | 27188101 | 27189217 | 27182290 | 27182290 | 27182204 | EC000456 | EC000747 | EC000747 | EC000747 | Schrank Türen,Tür,Türen
9671158 | Teiltür BxH 400x1800mm | 27188101 | 27189217 | 27182290 | 27182290 | 27182204 | EC000456 | EC000747 | EC000747 | EC000747 | Schrank Türen,Tür,Türen
9671160 | Teiltür BxH 600x1000mm | 27188101 | 27189217 | 27182290 | 27182290 | 27182204 | EC000456 | EC000747 | EC000747 | EC000747 | Schrank Türen,Tür,Türen
9671161 | Teiltür BxH 600x150mm | 27188101 | 27189217 | 27182290 | 27182290 | 27182204 | EC000456 | EC000747 | EC000747 | EC000747 | Schrank Türen,Tür,Türen
9671162 | Teiltür BxH 600x200mm | 27188101 | 27189217 | 27182290 | 27182290 | 27182204 | EC000456 | EC000747 | EC000747 | EC000747 | Schrank Türen,Tür,Türen
9671163 | Teiltür BxH 600x300mm | 27188101 | 27189217 | 27182290 | 27182290 | 27182204 | EC000456 | EC000747 | EC000747 | EC000747 | Schrank Türen,Tür,Türen
9671164 | Teiltür BxH 600x400mm | 27188101 | 27189217 | 27182290 | 27182290 | 27182204 | EC000456 | EC000747 | EC000747 | EC000747 | Schrank Türen,Tür,Türen
9671166 | Teiltür BxH 600x600mm | 27188101 | 27189217 | 27182290 | 27182290 | 27182204 | EC000456 | EC000747 | EC000747 | EC000747 | Schrank Türen,Tür,Türen
9671167 | Teiltür BxH 600x250mm | 27188101 | 27189217 | 27182290 | 27182290 | 27182204 | EC000456 | EC000747 | EC000747 | EC000747 | Schrank Türen,Tür,Türen
9671168 | Teiltür BxH 600x800mm | 27188101 | 27189217 | 27182290 | 27182290 | 27182204 | EC000456 | EC000747 | EC000747 | EC000747 | Schrank Türen,Tür,Türen
9671170 | Teiltür BxH 600x2000mm | 27188101 | 27189217 | 27182290 | 27182290 | 27182204 | EC000456 | EC000747 | EC000747 | EC000747 | Schrank Türen,Tür,Türen
9671176 | Teiltür BxH 600x1600mm | 27188101 | 27189217 | 27182290 | 27182290 | 27182204 | EC000456 | EC000747 | EC000747 | EC000747 | Schrank Türen,Tür,Türen
9671178 | Teiltür BxH 600x1800mm | 27188101 | 27189217 | 27182290 | 27182290 | 27182204 | EC000456 | EC000747 | EC000747 | EC000747 | Schrank Türen,Tür,Türen
9671180 | Teiltür BxH 800x1000mm | 27188101 | 27189217 | 27182290 | 27182290 | 27182204 | EC000456 | EC000747 | EC000747 | EC000747 | Schrank Türen,Tür,Türen
9671181 | Teiltür BxH 800x150mm | 27188101 | 27189217 | 27182290 | 27182290 | 27182204 | EC000456 | EC000747 | EC000747 | EC000747 | Schrank Türen,Tür,Türen
9671182 | Teiltür BxH 800x200mm | 27188101 | 27189217 | 27182290 | 27182290 | 27182204 | EC000456 | EC000747 | EC000747 | EC000747 | Schrank Türen,Tür,Türen
9671183 | Teiltür BxH 800x300mm | 27188101 | 27189217 | 27182290 | 27182290 | 27182204 | EC000456 | EC000747 | EC000747 | EC000747 | Schrank Türen,Tür,Türen
9671184 | Teiltür BxH 800x400mm | 27188101 | 27189217 | 27182290 | 27182290 | 27182204 | EC000456 | EC000747 | EC000747 | EC000747 | Schrank Türen,Tür,Türen
9671186 | Teiltür BxH 800x600mm | 27188101 | 27189217 | 27182290 | 27182290 | 27182204 | EC000456 | EC000747 | EC000747 | EC000747 | Schrank Türen,Tür,Türen
9671187 | Teiltür BxH 800x250mm | 27188101 | 27189217 | 27182290 | 27182290 | 27182204 | EC000456 | EC000747 | EC000747 | EC000747 | Schrank Türen,Tür,Türen
9671188 | Teiltür BxH 800x800mm | 27188101 | 27189217 | 27182290 | 27182290 | 27182204 | EC000456 | EC000747 | EC000747 | EC000747 | Schrank Türen,Tür,Türen
9671190 | Teiltür BxH 800x2000mm | 27188101 | 27189217 | 27182290 | 27182290 | 27182204 | EC000456 | EC000747 | EC000747 | EC000747 | Schrank Türen,Tür,Türen
9671196 | Teiltür BxH 800x1600mm | 27188101 | 27189217 | 27182290 | 27182290 | 27182204 | EC000456 | EC000747 | EC000747 | EC000747 | Schrank Türen,Tür,Türen
9671198 | Teiltür BxH 800x1800mm | 27188101 | 27189217 | 27182290 | 27182290 | 27182204 | EC000456 | EC000747 | EC000747 | EC000747 | Schrank Türen,Tür,Türen
9671204 | Montagelochleiste für Teiltür, für Schrankbreite 400 mm | 27188101 | 27189217 | 27182290 | 27182290 | 27400501 | EC000456 | EC000386 | EC000386 | EC000386 | Befestigungsleiste,Befestigungslochleite,Lochleiste,Montageschiene,Schrank Türen,Tür,Türen
9671206 | Montagelochleiste für Teiltür, für Schrankbreite 600 mm | 27188101 | 27189217 | 27182290 | 27182290 | 27400501 | EC000456 | EC000386 | EC000386 | EC000386 | Befestigungsleiste,Befestigungslochleite,Lochleiste,Montageschiene,Schrank Türen,Tür,Türen
9671208 | Montagelochleiste für Teiltür, für Schrankbreite 800 mm | 27188101 | 27189217 | 27182290 | 27182290 | 27400501 | EC000456 | EC000386 | EC000386 | EC000386 | Befestigungsleiste,Befestigungslochleite,Lochleiste,Montageschiene,Schrank Türen,Tür,Türen
9671364 | Dachblech IP4X, BxT 400x600mm | 27188101 | 27189234 | 27182405 | 27182405 | 27182405 | EC000744 | EC000744 | EC000744 | EC000744 | Dach,Installationsverteilerdachblech,Stromverteilerdachblech
9671366 | Dachblech IP4X, BxT 600x600mm | 27188101 | 27189234 | 27182405 | 27182405 | 27182405 | EC000744 | EC000744 | EC000744 | EC000744 | Dach,Installationsverteilerdachblech,Stromverteilerdachblech
9671368 | Dachblech IP4X, BxT 800x600mm | 27188101 | 27189234 | 27182405 | 27182405 | 27182405 | EC000744 | EC000744 | EC000744 | EC000744 | Dach,Installationsverteilerdachblech,Stromverteilerdachblech
9671384 | Dachblech IP4X, BxT 400x800mm | 27188101 | 27189234 | 27182405 | 27182405 | 27182405 | EC000744 | EC000744 | EC000744 | EC000744 | Dach,Installationsverteilerdachblech,Stromverteilerdachblech
9671386 | Dachblech IP4X, BxT 600x800mm | 27188101 | 27189234 | 27182405 | 27182405 | 27182405 | EC000744 | EC000744 | EC000744 | EC000744 | Dach,Installationsverteilerdachblech,Stromverteilerdachblech
9671388 | Dachblech IP4X, BxT 800x800mm | 27188101 | 27189234 | 27182405 | 27182405 | 27182405 | EC000744 | EC000744 | EC000744 | EC000744 | Dach,Installationsverteilerdachblech,Stromverteilerdachblech
9671446 | Dachblech mit Druckentlastungsklappe, BxT 400x600mm | 27188101 | 27189234 | 27182405 | 27182405 | 27182405 | EC000744 | EC000744 | EC000744 | EC000744 | Dach,Installationsverteilerdachblech,Stromverteilerdachblech
9671448 | Dachblech mit Druckentlastungsklappe, BxT 400x800mm | 27188101 | 27189234 | 27182405 | 27182405 | 27182405 | EC000744 | EC000744 | EC000744 | EC000744 | Dach,Installationsverteilerdachblech,Stromverteilerdachblech
9671468 | Dachblech mit Druckentlastungsklappe, BxT 600x800mm | 27188101 | 27189234 | 27182405 | 27182405 | 27182405 | EC000744 | EC000744 | EC000744 | EC000744 | Dach,Installationsverteilerdachblech,Stromverteilerdachblech
9671488 | Dachblech mit Druckentlastungsklappe, BxT 800x800mm | 27188101 | 27189234 | 27182405 | 27182405 | 27182405 | EC000744 | EC000744 | EC000744 | EC000744 | Dach,Installationsverteilerdachblech,Stromverteilerdachblech
9671536 | Dachblech für Kabeleinführungsflansche, BxT 300x600mm (2 Flansche) | 27188101 | 27189234 | 27182405 | 27182405 | 27182405 | EC000744 | EC000744 | EC000744 | EC000744 | Dach,Installationsverteilerdachblech,Stromverteilerdachblech
9671538 | Dachblech für Kabeleinführungsflansche, BxT 300x800mm (2 Flansche) | 27188101 | 27189234 | 27182405 | 27182405 | 27182405 | EC000744 | EC000744 | EC000744 | EC000744 | Dach,Installationsverteilerdachblech,Stromverteilerdachblech
9671546 | Dachblech für Kabeleinführungsflansche, BxT 400x600mm (3 Flansche) | 27188101 | 27189234 | 27182405 | 27182405 | 27182405 | EC000744 | EC000744 | EC000744 | EC000744 | Dach,Installationsverteilerdachblech,Stromverteilerdachblech
9671548 | Dachblech für Kabeleinführungsflansche, BxT 400x800mm (4 Flansche) | 27188101 | 27189234 | 27182405 | 27182405 | 27182405 | EC000744 | EC000744 | EC000744 | EC000744 | Dach,Installationsverteilerdachblech,Stromverteilerdachblech
9671568 | Dachblech für Kabeleinführungsflansche, BxT 600x800mm (8 Flansche) | 27188101 | 27189234 | 27182405 | 27182405 | 27182405 | EC000744 | EC000744 | EC000744 | EC000744 | Dach,Installationsverteilerdachblech,Stromverteilerdachblech
9671586 | Dachblech für Kabeleinführungsflansche, BxT 800x600mm (8 Flansche) | 27188101 | 27189234 | 27182405 | 27182405 | 27182405 | EC000744 | EC000744 | EC000744 | EC000744 | Dach,Installationsverteilerdachblech,Stromverteilerdachblech
9671588 | Dachblech für Kabeleinführungsflansche, BxT 800x800mm (8 Flansche) | 27188101 | 27189234 | 27182405 | 27182405 | 27182405 | EC000744 | EC000744 | EC000744 | EC000744 | Dach,Installationsverteilerdachblech,Stromverteilerdachblech
9671636 | Dachblech IP55, BxT 300x600mm, geschlossen | 27188101 | 27189234 | 27182405 | 27182405 | 27182405 | EC000744 | EC000744 | EC000744 | EC000744 | Dach,Installationsverteilerdachblech,Stromverteilerdachblech
9671638 | Dachblech IP55, BxT 300x800mm, geschlossen | 27188101 | 27189234 | 27182405 | 27182405 | 27182405 | EC000744 | EC000744 | EC000744 | EC000744 | Dach,Installationsverteilerdachblech,Stromverteilerdachblech
9671646 | Dachblech IP55, BxT 400x600mm, geschlossen | 27188101 | 27189234 | 27182405 | 27182405 | 27182405 | EC000744 | EC000744 | EC000744 | EC000744 | Dach,Installationsverteilerdachblech,Stromverteilerdachblech
9671648 | Dachblech IP55, BxT 400x800mm, geschlossen | 27188101 | 27189234 | 27182405 | 27182405 | 27182405 | EC000744 | EC000744 | EC000744 | EC000744 | Dach,Installationsverteilerdachblech,Stromverteilerdachblech
9671666 | Dachblech IP55, BxT 600x600mm, geschlossen | 27188101 | 27189234 | 27182405 | 27182405 | 27182405 | EC000744 | EC000744 | EC000744 | EC000744 | Dach,Installationsverteilerdachblech,Stromverteilerdachblech
9671668 | Dachblech IP55, BxT 600x800mm, geschlossen | 27188101 | 27189234 | 27182405 | 27182405 | 27182405 | EC000744 | EC000744 | EC000744 | EC000744 | Dach,Installationsverteilerdachblech,Stromverteilerdachblech
9671686 | Dachblech IP55, BxT 800x600mm, geschlossen | 27188101 | 27189234 | 27182405 | 27182405 | 27182405 | EC000744 | EC000744 | EC000744 | EC000744 | Dach,Installationsverteilerdachblech,Stromverteilerdachblech
9671688 | Dachblech IP55, BxT 800x800mm, geschlossen | 27188101 | 27189234 | 27182405 | 27182405 | 27182405 | EC000744 | EC000744 | EC000744 | EC000744 | Dach,Installationsverteilerdachblech,Stromverteilerdachblech
9671736 | Dachblech IP43, BxT 300x600mm, mit Belüftungsöffnung | 27188101 | 27189234 | 27182405 | 27182405 | 27182405 | EC000744 | EC000744 | EC000744 | EC000744 | Dach,Installationsverteilerdachblech,Stromverteilerdachblech
9671738 | Dachblech IP43, BxT 300x800mm, mit Belüftungsöffnung | 27188101 | 27189234 | 27182405 | 27182405 | 27182405 | EC000744 | EC000744 | EC000744 | EC000744 | Dach,Installationsverteilerdachblech,Stromverteilerdachblech
9671746 | Dachblech IP43, BxT 400x600mm, mit Belüftungsöffnung | 27188101 | 27189234 | 27182405 | 27182405 | 27182405 | EC000744 | EC000744 | EC000744 | EC000744 | Dach,Installationsverteilerdachblech,Stromverteilerdachblech
9671748 | Dachblech IP43, BxT 400x800mm, mit Belüftungsöffnung | 27188101 | 27189234 | 27182405 | 27182405 | 27182405 | EC000744 | EC000744 | EC000744 | EC000744 | Dach,Installationsverteilerdachblech,Stromverteilerdachblech
9671766 | Dachblech IP43, BxT 600x600mm, mit Belüftungsöffnung | 27188101 | 27189234 | 27182405 | 27182405 | 27182405 | EC000744 | EC000744 | EC000744 | EC000744 | Dach,Installationsverteilerdachblech,Stromverteilerdachblech
9671768 | Dachblech IP43, BxT 600x800mm, mit Belüftungsöffnung | 27188101 | 27189234 | 27182405 | 27182405 | 27182405 | EC000744 | EC000744 | EC000744 | EC000744 | Dach,Installationsverteilerdachblech,Stromverteilerdachblech
9671786 | Dachblech IP43, BxT 800x600mm, mit Belüftungsöffnung | 27188101 | 27189234 | 27182405 | 27182405 | 27182405 | EC000744 | EC000744 | EC000744 | EC000744 | Dach,Installationsverteilerdachblech,Stromverteilerdachblech
9671788 | Dachblech IP43, BxT 800x800mm, mit Belüftungsöffnung | 27188101 | 27189234 | 27182405 | 27182405 | 27182405 | EC000744 | EC000744 | EC000744 | EC000744 | Dach,Installationsverteilerdachblech,Stromverteilerdachblech
9671846 | Dachblech IP2X, BxT 400x600mm, mit Belüftungsöffnung | 27188101 | 27189234 | 27182405 | 27182405 | 27182405 | EC000744 | EC000744 | EC000744 | EC000744 | Dach,Installationsverteilerdachblech,Stromverteilerdachblech
9671848 | Dachblech IP2X, BxT 400x800mm, mit Belüftungsöffnung | 27188101 | 27189234 | 27182405 | 27182405 | 27182405 | EC000744 | EC000744 | EC000744 | EC000744 | Dach,Installationsverteilerdachblech,Stromverteilerdachblech
9672000 | Horizontaler Dachrahmensteg für Schrankbreite 1000 mm | 27188101 | 27189254 | 27182290 | 27182290 | 27182405 | EC000456 | EC000744 | EC000744 | EC000744 | Dachrahmensteg,Dichtungssteg,Dichtungsstege
9672002 | Horizontaler Dachrahmensteg für Schrankbreite 1200 mm | 27188101 | 27189254 | 27182290 | 27182290 | 27182405 | EC000456 | EC000744 | EC000744 | EC000744 | Dachrahmensteg,Dichtungssteg,Dichtungsstege
9672004 | Horizontaler Dachrahmensteg für Schrankbreite 400 mm | 27188101 | 27189254 | 27182290 | 27182290 | 27182405 | EC000456 | EC000744 | EC000744 | EC000744 | Dachrahmensteg,Dichtungssteg,Dichtungsstege
9672006 | Horizontaler Dachrahmensteg für Schrankbreite 600 mm | 27188101 | 27189254 | 27182290 | 27182290 | 27182405 | EC000456 | EC000744 | EC000744 | EC000744 | Dachrahmensteg,Dichtungssteg,Dichtungsstege
9672008 | Horizontaler Dachrahmensteg für Schrankbreite 800 mm | 27188101 | 27189254 | 27182290 | 27182290 | 27182405 | EC000456 | EC000744 | EC000744 | EC000744 | Dachrahmensteg,Dichtungssteg,Dichtungsstege
9672010 | Frontblendensatz IP54, geschlossen, BxH 1000x300/100mm | 27188101 | 27189210 | 27182290 | 27182290 | 27142423 | EC000456 | EC000269 | EC000269 | EC000456 | Abschlussblende,Frontblende
9672012 | Frontblendensatz IP54, geschlossen, BxH 1200x300/100mm | 27188101 | 27189210 | 27182290 | 27182290 | 27142423 | EC000456 | EC000269 | EC000269 | EC000456 | Abschlussblende,Frontblende
9672014 | Frontblendensatz IP54, geschlossen, BxH 400x300/100mm | 27188101 | 27189210 | 27182290 | 27182290 | 27142423 | EC000456 | EC000269 | EC000269 | EC000456 | Abschlussblende,Frontblende
9672016 | Frontblendensatz IP54, geschlossen, BxH 600x300/100mm | 27188101 | 27189210 | 27182290 | 27182290 | 27142423 | EC000456 | EC000269 | EC000269 | EC000456 | Abschlussblende,Frontblende
9672018 | Frontblendensatz IP54, geschlossen, BxH 800x300/100 mm | 27188101 | 27189210 | 27182290 | 27182290 | 27142423 | EC000456 | EC000269 | EC000269 | EC000456 | Abschlussblende,Frontblende
9672020 | Frontblendensatz IP54, geschlossen, BxH 1000x100/300mm | 27188101 | 27189210 | 27182290 | 27182290 | 27142423 | EC000456 | EC000269 | EC000269 | EC000456 | Abschlussblende,Frontblende
9672022 | Frontblendensatz IP54, geschlossen, BxH 1200x100/300mm | 27188101 | 27189210 | 27182290 | 27182290 | 27142423 | EC000456 | EC000269 | EC000269 | EC000456 | Abschlussblende,Frontblende
9672024 | Frontblendensatz IP54, geschlossen, BxH 400x100/300mm | 27188101 | 27189210 | 27182290 | 27182290 | 27142423 | EC000456 | EC000269 | EC000269 | EC000456 | Abschlussblende,Frontblende
9672026 | Frontblendensatz IP54, geschlossen, BxH 600x100/300mm | 27188101 | 27189210 | 27182290 | 27182290 | 27142423 | EC000456 | EC000269 | EC000269 | EC000456 | Abschlussblende,Frontblende
9672028 | Frontblendensatz IP54, geschlossen, BxH 800x100/300mm | 27188101 | 27189210 | 27182290 | 27182290 | 27142423 | EC000456 | EC000269 | EC000269 | EC000456 | Abschlussblende,Frontblende
9672030 | Frontblendensatz IP2X, BxH 1000x300/100mm, mit Belüftungsöffnung | 27188101 | 27189210 | 27182290 | 27182290 | 27142423 | EC000456 | EC000269 | EC000269 | EC000456 | Abschlussblende,Frontblende
9672032 | Frontblendensatz IP2X, BxH 1200x300/100mm, mit Belüftungsöffnung | 27188101 | 27189210 | 27182290 | 27182290 | 27142423 | EC000456 | EC000269 | EC000269 | EC000456 | Abschlussblende,Frontblende
9672034 | Frontblendensatz IP2X, BxH 400x300/100mm, mit Belüftungsöffnung | 27188101 | 27189210 | 27182290 | 27182290 | 27142423 | EC000456 | EC000269 | EC000269 | EC000456 | Abschlussblende,Frontblende
9672036 | Frontblendensatz IP2X, BxH 600x300/100mm, mit Belüftungsöffnung | 27188101 | 27189210 | 27182290 | 27182290 | 27142423 | EC000456 | EC000269 | EC000269 | EC000456 | Abschlussblende,Frontblende
9672038 | Frontblendensatz IP2X, BxH 800x300/100mm, mit Belüftungsöffnung | 27188101 | 27189210 | 27182290 | 27182290 | 27142423 | EC000456 | EC000269 | EC000269 | EC000456 | Abschlussblende,Frontblende
9672040 | Frontblendensatz IP2X, BxH 1000x100/300mm, mit Belüftungsöffnung | 27188101 | 27189210 | 27182290 | 27182290 | 27142423 | EC000456 | EC000269 | EC000269 | EC000456 | Abschlussblende,Frontblende
9672042 | Frontblendensatz IP2X, BxH 1200x100/300mm, mit Belüftungsöffnung | 27188101 | 27189210 | 27182290 | 27182290 | 27142423 | EC000456 | EC000269 | EC000269 | EC000456 | Abschlussblende,Frontblende
9672044 | Frontblendensatz IP2X, BxH 400x100/300mm, mit Belüftungsöffnung | 27188101 | 27189210 | 27182290 | 27182290 | 27142423 | EC000456 | EC000269 | EC000269 | EC000456 | Abschlussblende,Frontblende
9672046 | Frontblendensatz IP2X, BxH 600x100/300mm, mit Belüftungsöffnung | 27188101 | 27189210 | 27182290 | 27182290 | 27142423 | EC000456 | EC000269 | EC000269 | EC000456 | Abschlussblende,Frontblende
9672048 | Frontblendensatz IP2X, BxH 800x100/300mm, mit Belüftungsöffnung | 27188101 | 27189210 | 27182290 | 27182290 | 27142423 | EC000456 | EC000269 | EC000269 | EC000456 | Abschlussblende,Frontblende
9672050 | Aufrüstkit IP43 für Frontblende IP2X, BxH 1000x300/100mm | 27188101 | 27189217 | 27182290 | 27182290 | 27142423 | EC000456 | EC000269 | EC000269 | EC000456 | Abschlussblende,Frontblende
9672052 | Aufrüstkit IP43 für Frontblende IP2X, BxH 1200x300/100mm | 27188101 | 27189217 | 27182290 | 27182290 | 27142423 | EC000456 | EC000269 | EC000269 | EC000456 | Abschlussblende,Frontblende
9672054 | Aufrüstkit IP43 für Frontblende IP2X, BxH 400x300/100mm | 27188101 | 27189217 | 27182290 | 27182290 | 27142423 | EC000456 | EC000269 | EC000269 | EC000456 | Abschlussblende,Frontblende
9672056 | Aufrüstkit IP43 für Frontblende IP2X, BxH 600x300/100mm | 27188101 | 27189217 | 27182290 | 27182290 | 27142423 | EC000456 | EC000269 | EC000269 | EC000456 | Abschlussblende,Frontblende
9672058 | Aufrüstkit IP43 für Frontblende IP2X, BxH 800x300/100mm | 27188101 | 27189217 | 27182290 | 27182290 | 27142423 | EC000456 | EC000269 | EC000269 | EC000456 | Abschlussblende,Frontblende
9672140 | Teiltür für TS, BxH 400x1000 mm | 27188101 | 27189217 | 27182290 | 27182290 | 27182204 | EC000456 | EC000747 | EC000747 | EC000747 | Feldtür,Feldtüren,Schrank Tür,Teiltür,TS 8,TS8,Tür
9672141 | Teiltür für TS, BxH 400x150 mm | 27188101 | 27189217 | 27182290 | 27182290 | 27182204 | EC000456 | EC000747 | EC000747 | EC000747 | Feldtür,Feldtüren,Schrank Tür,Teiltür,TS 8,TS8,Tür
9672142 | Teiltür für TS, BxH 400x200 mm | 27188101 | 27189217 | 27182290 | 27182290 | 27182204 | EC000456 | EC000747 | EC000747 | EC000747 | Feldtür,Feldtüren,Schrank Tür,Teiltür,TS 8,TS8,Tür
9672143 | Teiltür für TS, BxH 400x300 mm | 27188101 | 27189217 | 27182290 | 27182290 | 27182204 | EC000456 | EC000747 | EC000747 | EC000747 | Feldtür,Feldtüren,Schrank Tür,Teiltür,TS 8,TS8,Tür
9672144 | Teiltür für TS, BxH 400x400 mm | 27188101 | 27189217 | 27182290 | 27182290 | 27182204 | EC000456 | EC000747 | EC000747 | EC000747 | Feldtür,Feldtüren,Schrank Tür,Teiltür,TS 8,TS8,Tür
9672146 | Teiltür für TS, BxH 400x600 mm | 27188101 | 27189217 | 27182290 | 27182290 | 27182204 | EC000456 | EC000747 | EC000747 | EC000747 | Feldtür,Feldtüren,Schrank Tür,Teiltür,TS 8,TS8,Tür
9672148 | Teiltür für TS, BxH 400x800 mm | 27188101 | 27189217 | 27182290 | 27182290 | 27182204 | EC000456 | EC000747 | EC000747 | EC000747 | Feldtür,Feldtüren,Schrank Tür,Teiltür,TS 8,TS8,Tür
9672150 | Teiltür für TS, BxH 400x2000 mm | 27188101 | 27189217 | 27182290 | 27182290 | 27182204 | EC000456 | EC000747 | EC000747 | EC000747 | Feldtür,Feldtüren,Schrank Tür,Teiltür,TS 8,TS8,Tür
9672156 | Teiltür für TS, BxH 400x1600 mm | 27188101 | 27189217 | 27182290 | 27182290 | 27182204 | EC000456 | EC000747 | EC000747 | EC000747 | Feldtür,Feldtüren,Schrank Tür,Teiltür,TS 8,TS8,Tür
9672158 | Teiltür für TS, BxH 400x1800 mm | 27188101 | 27189217 | 27182290 | 27182290 | 27182204 | EC000456 | EC000747 | EC000747 | EC000747 | Feldtür,Feldtüren,Schrank Tür,Teiltür,TS 8,TS8,Tür
9672160 | Teiltür für TS, BxH 600x1000 mm | 27188101 | 27189217 | 27182290 | 27182290 | 27182204 | EC000456 | EC000747 | EC000747 | EC000747 | Feldtür,Feldtüren,Schrank Tür,Teiltür,TS 8,TS8,Tür
9672161 | Teiltür für TS, BxH 600x150 mm | 27188101 | 27189217 | 27182290 | 27182290 | 27182204 | EC000456 | EC000747 | EC000747 | EC000747 | Feldtür,Feldtüren,Schrank Tür,Teiltür,TS 8,TS8,Tür
9672162 | Teiltür für TS, BxH 600x200 mm | 27188101 | 27189217 | 27182290 | 27182290 | 27182204 | EC000456 | EC000747 | EC000747 | EC000747 | Feldtür,Feldtüren,Schrank Tür,Teiltür,TS 8,TS8,Tür
9672163 | Teiltür für TS, BxH 600x300 mm | 27188101 | 27189217 | 27182290 | 27182290 | 27182204 | EC000456 | EC000747 | EC000747 | EC000747 | Feldtür,Feldtüren,Schrank Tür,Teiltür,TS 8,TS8,Tür
9672164 | Teiltür für TS, BxH 600x400 mm | 27188101 | 27189217 | 27182290 | 27182290 | 27182204 | EC000456 | EC000747 | EC000747 | EC000747 | Feldtür,Feldtüren,Schrank Tür,Teiltür,TS 8,TS8,Tür
9672166 | Teiltür für TS, BxH 600x600 mm | 27188101 | 27189217 | 27182290 | 27182290 | 27182204 | EC000456 | EC000747 | EC000747 | EC000747 | Feldtür,Feldtüren,Schrank Tür,Teiltür,TS 8,TS8,Tür
9672167 | Teiltür für TS, BxH 600x600 mm, mit Sichtscheibe | 27188101 | 27189217 | 27182290 | 27182290 | 27182204 | EC000456 | EC000747 | EC000747 | EC000747 | Feldtür,Feldtüren,Schrank Tür,Teiltür,TS 8,TS8,Tür
9672168 | Teiltür für TS, BxH 600x800 mm | 27188101 | 27189217 | 27182290 | 27182290 | 27182204 | EC000456 | EC000747 | EC000747 | EC000747 | Feldtür,Feldtüren,Schrank Tür,Teiltür,TS 8,TS8,Tür
9672169 | Teiltür für TS, BxH 600x800 mm, mit Sichtscheibe | 27188101 | 27189217 | 27182290 | 27182290 | 27182204 | EC000456 | EC000747 | EC000747 | EC000747 | Feldtür,Feldtüren,Schrank Tür,Teiltür,TS 8,TS8,Tür
9672170 | Teiltür für TS, BxH 600x2000 mm | 27188101 | 27189217 | 27182290 | 27182290 | 27182204 | EC000456 | EC000747 | EC000747 | EC000747 | Feldtür,Feldtüren,Schrank Tür,Teiltür,TS 8,TS8,Tür
9672176 | Teiltür für TS, BxH 600x1600 mm | 27188101 | 27189217 | 27182290 | 27182290 | 27182204 | EC000456 | EC000747 | EC000747 | EC000747 | Feldtür,Feldtüren,Schrank Tür,Teiltür,TS 8,TS8,Tür
9672178 | Teiltür für TS, BxH 600x1800 mm | 27188101 | 27189217 | 27182290 | 27182290 | 27182204 | EC000456 | EC000747 | EC000747 | EC000747 | Feldtür,Feldtüren,Schrank Tür,Teiltür,TS 8,TS8,Tür
9672180 | Teiltür für TS, BxH 800x1000 mm | 27188101 | 27189217 | 27182290 | 27182290 | 27182204 | EC000456 | EC000747 | EC000747 | EC000747 | Feldtür,Feldtüren,Schrank Tür,Teiltür,TS 8,TS8,Tür
9672181 | Teiltür für TS, BxH 800x150 mm | 27188101 | 27189217 | 27182290 | 27182290 | 27182204 | EC000456 | EC000747 | EC000747 | EC000747 | Feldtür,Feldtüren,Schrank Tür,Teiltür,TS 8,TS8,Tür
9672182 | Teiltür für TS, BxH 800x200 mm | 27188101 | 27189217 | 27182290 | 27182290 | 27182204 | EC000456 | EC000747 | EC000747 | EC000747 | Feldtür,Feldtüren,Schrank Tür,Teiltür,TS 8,TS8,Tür
9672183 | Teiltür für TS, BxH 800x300 mm | 27188101 | 27189217 | 27182290 | 27182290 | 27182204 | EC000456 | EC000747 | EC000747 | EC000747 | Feldtür,Feldtüren,Schrank Tür,Teiltür,TS 8,TS8,Tür
9672184 | Teiltür für TS, BxH 800x400 mm | 27188101 | 27189217 | 27182290 | 27182290 | 27182204 | EC000456 | EC000747 | EC000747 | EC000747 | Feldtür,Feldtüren,Schrank Tür,Teiltür,TS 8,TS8,Tür
9672186 | Teiltür für TS, BxH 800x600 mm | 27188101 | 27189217 | 27182290 | 27182290 | 27182204 | EC000456 | EC000747 | EC000747 | EC000747 | Feldtür,Feldtüren,Schrank Tür,Teiltür,TS 8,TS8,Tür
9672187 | Teiltür für TS, BxH 800x600 mm, mit Sichtscheibe | 27188101 | 27189217 | 27182290 | 27182290 | 27182204 | EC000456 | EC000747 | EC000747 | EC000747 | Feldtür,Feldtüren,Schrank Tür,Teiltür,TS 8,TS8,Tür
9672188 | Teiltür für TS, BxH 800x800 mm | 27188101 | 27189217 | 27182290 | 27182290 | 27182204 | EC000456 | EC000747 | EC000747 | EC000747 | Feldtür,Feldtüren,Schrank Tür,Teiltür,TS 8,TS8,Tür
9672190 | Teiltür für TS, BxH 800x2000 mm | 27188101 | 27189217 | 27182290 | 27182290 | 27182204 | EC000456 | EC000747 | EC000747 | EC000747 | Feldtür,Feldtüren,Schrank Tür,Teiltür,TS 8,TS8,Tür
9672196 | Teiltür für TS, BxH 800x1600 mm | 27188101 | 27189217 | 27182290 | 27182290 | 27182204 | EC000456 | EC000747 | EC000747 | EC000747 | Feldtür,Feldtüren,Schrank Tür,Teiltür,TS 8,TS8,Tür
9672198 | Teiltür für TS, BxH 800x1800 mm | 27188101 | 27189217 | 27182290 | 27182290 | 27182204 | EC000456 | EC000747 | EC000747 | EC000747 | Feldtür,Feldtüren,Schrank Tür,Teiltür,TS 8,TS8,Tür
9672314 | Frontblende IP 54 für TS, oben, BxH 400x100 mm | 27188101 | 27189210 | 27182290 | 27182290 | 27142423 | EC000456 | EC000269 | EC000269 | EC000456 | Abschlussblende,Frontblende
9672316 | Frontblende IP 54 für TS, oben, BxH 600x100 mm | 27188101 | 27189210 | 27182290 | 27182290 | 27142423 | EC000456 | EC000269 | EC000269 | EC000456 | Abschlussblende,Frontblende
9672318 | Frontblende IP 54 für TS, oben, BxH 800x100 mm | 27188101 | 27189210 | 27182290 | 27182290 | 27142423 | EC000456 | EC000269 | EC000269 | EC000456 | Abschlussblende,Frontblende
9672324 | Frontblende IP 54 für TS, oben, BxH 400x300 mm | 27188101 | 27189210 | 27182290 | 27182290 | 27142423 | EC000456 | EC000269 | EC000269 | EC000456 | Abschlussblende,Frontblende
9672326 | Frontblende IP 54 für TS, oben, BxH 600x300 mm | 27188101 | 27189210 | 27182290 | 27182290 | 27142423 | EC000456 | EC000269 | EC000269 | EC000456 | Abschlussblende,Frontblende
9672328 | Frontblende IP 54 für TS, oben, BxH 800x300 mm | 27188101 | 27189210 | 27182290 | 27182290 | 27142423 | EC000456 | EC000269 | EC000269 | EC000456 | Abschlussblende,Frontblende
9672334 | Frontblende IP 54 für TS, unten, BxH 400x100 mm | 27188101 | 27189210 | 27182290 | 27182290 | 27142423 | EC000456 | EC000269 | EC000269 | EC000456 | Abschlussblende,Frontblende
9672336 | Frontblende IP 54 für TS, unten, BxH 600x100 mm | 27188101 | 27189210 | 27182290 | 27182290 | 27142423 | EC000456 | EC000269 | EC000269 | EC000456 | Abschlussblende,Frontblende
9672338 | Frontblende IP 54 für TS, unten, BxH 800x100 mm | 27188101 | 27189210 | 27182290 | 27182290 | 27142423 | EC000456 | EC000269 | EC000269 | EC000456 | Abschlussblende,Frontblende
9672344 | Frontblende IP 54 für TS, unten, BxH 400x300 mm | 27188101 | 27189210 | 27182290 | 27182290 | 27142423 | EC000456 | EC000269 | EC000269 | EC000456 | Abschlussblende,Frontblende
9672346 | Frontblende IP 54 für TS, unten, BxH 600x300 mm | 27188101 | 27189210 | 27182290 | 27182290 | 27142423 | EC000456 | EC000269 | EC000269 | EC000456 | Abschlussblende,Frontblende
9672348 | Frontblende IP 54 für TS, unten, BxH 800x300 mm | 27188101 | 27189210 | 27182290 | 27182290 | 27142423 | EC000456 | EC000269 | EC000269 | EC000456 | Abschlussblende,Frontblende
9672354 | Frontblende IP 2X für TS, unten, BxH 400x300 mm | 27188101 | 27189210 | 27182290 | 27182290 | 27142423 | EC000456 | EC000269 | EC000269 | EC000456 | Abschlussblende,Frontblende
9672356 | Frontblende IP 2X für TS, unten, BxH 600x300 mm | 27188101 | 27189210 | 27182290 | 27182290 | 27142423 | EC000456 | EC000269 | EC000269 | EC000456 | Abschlussblende,Frontblende
9672358 | Frontblende IP 2X für TS, unten, BxH 800x300 mm | 27188101 | 27189210 | 27182290 | 27182290 | 27142423 | EC000456 | EC000269 | EC000269 | EC000456 | Abschlussblende,Frontblende
9672384 | Aufrüstkit IP 4X für Frontblende unten, BxH 400x300 mm | 27188101 | 27189217 | 27182290 | 27182290 | 27142423 | EC000456 | EC000269 | EC000269 | EC000456 | Aufrüstkit
9672386 | Aufrüstkit IP 4X für Frontblende unten, BxH 600x300 mm | 27188101 | 27189217 | 27182290 | 27182290 | 27142423 | EC000456 | EC000269 | EC000269 | EC000456 | Aufrüstkit
9672388 | Aufrüstkit IP 4X für Frontblende unten, BxH 800x300 mm | 27188101 | 27189217 | 27182290 | 27182290 | 27142423 | EC000456 | EC000269 | EC000269 | EC000456 | Aufrüstkit
9673004 | Leistungsschalter-Tragschiene L=351 mm, für Schrankbreite 400 mm | 27188101 | 27370302 | 27400613 | 27400613 | 27400613 | EC001166 | EC001900 | EC001900 | EC001900 | Anschlusstechnik,Energieverteilung,Sammelschienen-System,Sammelschienensystem,Stromschiene,Stromschienen-System,Stromschienensystem
9673006 | Leistungsschalter-Tragschiene L=551 mm, für Schrankbreite 600 mm | 27188101 | 27370302 | 27400613 | 27400613 | 27400613 | EC001166 | EC001900 | EC001900 | EC001900 | Anschlusstechnik,Energieverteilung,Sammelschienen-System,Sammelschienensystem,Stromschiene,Stromschienen-System,Stromschienensystem
9673008 | Leistungsschalter-Tragschiene L=751 mm, für Schrankbreite 800 mm | 27188101 | 27370302 | 27400613 | 27400613 | 27400613 | EC001166 | EC001900 | EC001900 | EC001900 | Anschlusstechnik,Energieverteilung,Sammelschienen-System,Sammelschienensystem,Stromschiene,Stromschienen-System,Stromschienensystem
9673041 | Funktionsraum-Seitenwandmodul H=100 mm, für T=400 mm | 27188101 | 27370302 | 27400613 | 27400613 | 27400613 | EC001166 | EC001900 | EC001900 | EC002525 | Anschlusstechnik,Energieverteilung,Sammelschienen-System,Sammelschienensystem,Stromschiene,Stromschienen-System,Stromschienensystem
9673042 | Funktionsraum-Seitenwandmodul H=200 mm, für T=400 mm | 27188101 | 27370302 | 27400613 | 27400613 | 27400613 | EC001166 | EC001900 | EC001900 | EC002525 | Anschlusstechnik,Energieverteilung,Sammelschienen-System,Sammelschienensystem,Stromschiene,Stromschienen-System,Stromschienensystem
9673043 | Funktionsraum-Seitenwandmodul H=300 mm, für T=400 mm | 27188101 | 27370302 | 27400613 | 27400613 | 27400613 | EC001166 | EC001900 | EC001900 | EC002525 | Anschlusstechnik,Energieverteilung,Sammelschienen-System,Sammelschienensystem,Stromschiene,Stromschienen-System,Stromschienensystem
9673044 | Funktionsraum-Seitenwandmodul H=400 mm, für T=400 mm | 27188101 | 27370302 | 27400613 | 27400613 | 27400613 | EC001166 | EC001900 | EC001900 | EC002525 | Anschlusstechnik,Energieverteilung,Sammelschienen-System,Sammelschienensystem,Stromschiene,Stromschienen-System,Stromschienensystem
9673045 | Funktionsraum-Seitenwandmodul H=150 mm, für T=400 mm | 27188101 | 27370302 | 27400613 | 27400613 | 27400613 | EC001166 | EC001900 | EC001900 | EC002525 | Anschlusstechnik,Energieverteilung,Sammelschienen-System,Sammelschienensystem,Stromschiene,Stromschienen-System,Stromschienensystem
9673046 | Funktionsraum-Seitenwandmodul H=600 mm, für T=400 mm | 27188101 | 27370302 | 27400613 | 27400613 | 27400613 | EC001166 | EC001900 | EC001900 | EC002525 | Anschlusstechnik,Energieverteilung,Sammelschienen-System,Sammelschienensystem,Stromschiene,Stromschienen-System,Stromschienensystem
9673051 | Funktionsraum-Seitenwandmodul H=100 mm, für T=425 mm | 27188101 | 27370302 | 27400613 | 27400613 | 27400613 | EC001166 | EC001900 | EC001900 | EC002525 | Anschlusstechnik,Energieverteilung,Sammelschienen-System,Sammelschienensystem,Stromschiene,Stromschienen-System,Stromschienensystem
9673052 | Funktionsraum-Seitenwandmodul H=200 mm, für T=425 mm | 27188101 | 27370302 | 27400613 | 27400613 | 27400613 | EC001166 | EC001900 | EC001900 | EC002525 | Anschlusstechnik,Energieverteilung,Sammelschienen-System,Sammelschienensystem,Stromschiene,Stromschienen-System,Stromschienensystem
9673055 | Funktionsraum-Seitenwandmodul H=150 mm, für T=425 mm | 27188101 | 27370302 | 27400613 | 27400613 | 27400613 | EC001166 | EC001900 | EC001900 | EC002525 | Anschlusstechnik,Energieverteilung,Sammelschienen-System,Sammelschienensystem,Stromschiene,Stromschienen-System,Stromschienensystem
9673061 | Funktionsraum-Seitenwandmodul H=100 mm, für T=600 mm | 27188101 | 27370302 | 27400613 | 27400613 | 27400613 | EC001166 | EC001900 | EC001900 | EC002525 | Anschlusstechnik,Energieverteilung,Sammelschienen-System,Sammelschienensystem,Stromschiene,Stromschienen-System,Stromschienensystem
9673062 | Funktionsraum-Seitenwandmodul H=200 mm, für T=600 mm | 27188101 | 27370302 | 27400613 | 27400613 | 27400613 | EC001166 | EC001900 | EC001900 | EC002525 | Anschlusstechnik,Energieverteilung,Sammelschienen-System,Sammelschienensystem,Stromschiene,Stromschienen-System,Stromschienensystem
9673063 | Funktionsraum-Seitenwandmodul H=300 mm, für T=600 mm | 27188101 | 27370302 | 27400613 | 27400613 | 27400613 | EC001166 | EC001900 | EC001900 | EC002525 | Anschlusstechnik,Energieverteilung,Sammelschienen-System,Sammelschienensystem,Stromschiene,Stromschienen-System,Stromschienensystem
9673064 | Funktionsraum-Seitenwandmodul H=400 mm, für T=600 mm | 27188101 | 27370302 | 27400613 | 27400613 | 27400613 | EC001166 | EC001900 | EC001900 | EC002525 | Anschlusstechnik,Energieverteilung,Sammelschienen-System,Sammelschienensystem,Stromschiene,Stromschienen-System,Stromschienensystem
9673065 | Funktionsraum-Seitenwandmodul H=150 mm, für T=600 mm | 27188101 | 27370302 | 27400613 | 27400613 | 27400613 | EC001166 | EC001900 | EC001900 | EC002525 | Anschlusstechnik,Energieverteilung,Sammelschienen-System,Sammelschienensystem,Stromschiene,Stromschienen-System,Stromschienensystem
9673066 | Funktionsraum-Seitenwandmodul H=600 mm, für T=600 mm | 27188101 | 27370302 | 27400613 | 27400613 | 27400613 | EC001166 | EC001900 | EC001900 | EC002525 | Anschlusstechnik,Energieverteilung,Sammelschienen-System,Sammelschienensystem,Stromschiene,Stromschienen-System,Stromschienensystem
9673069 | Funktionsraum-Seitenwandmodul H=450 mm, für T=600 mm (Kabelanschlussraum) | 27188101 | 27370302 | 27400613 | 27400613 | 27400613 | EC001166 | EC001900 | EC001900 | EC002525 | Anschlusstechnik,Energieverteilung,Sammelschienen-System,Sammelschienensystem,Stromschiene,Stromschienen-System,Stromschienensystem
9673081 | Funktionsraum-Seitenwandmodul H=100 mm, für T=800 mm | 27188101 | 27370302 | 27400613 | 27400613 | 27400613 | EC001166 | EC001900 | EC001900 | EC002525 | Anschlusstechnik,Energieverteilung,Sammelschienen-System,Sammelschienensystem,Stromschiene,Stromschienen-System,Stromschienensystem
9673082 | Funktionsraum-Seitenwandmodul H=200 mm, für T=800 mm | 27188101 | 27370302 | 27400613 | 27400613 | 27400613 | EC001166 | EC001900 | EC001900 | EC002525 | Anschlusstechnik,Energieverteilung,Sammelschienen-System,Sammelschienensystem,Stromschiene,Stromschienen-System,Stromschienensystem
9673083 | Funktionsraum-Seitenwandmodul H=300 mm, für T=800 mm | 27188101 | 27370302 | 27400613 | 27400613 | 27400613 | EC001166 | EC001900 | EC001900 | EC002525 | Anschlusstechnik,Energieverteilung,Sammelschienen-System,Sammelschienensystem,Stromschiene,Stromschienen-System,Stromschienensystem
9673084 | Funktionsraum-Seitenwandmodul H=400 mm, für T=800 mm | 27188101 | 27370302 | 27400613 | 27400613 | 27400613 | EC001166 | EC001900 | EC001900 | EC002525 | Anschlusstechnik,Energieverteilung,Sammelschienen-System,Sammelschienensystem,Stromschiene,Stromschienen-System,Stromschienensystem
9673085 | Funktionsraum-Seitenwandmodul H=150 mm, für T=800 mm | 27188101 | 27370302 | 27400613 | 27400613 | 27400613 | EC001166 | EC001900 | EC001900 | EC002525 | Anschlusstechnik,Energieverteilung,Sammelschienen-System,Sammelschienensystem,Stromschiene,Stromschienen-System,Stromschienensystem
9673086 | Funktionsraum-Seitenwandmodul H=600 mm, für T=800 mm | 27188101 | 27370302 | 27400613 | 27400613 | 27400613 | EC001166 | EC001900 | EC001900 | EC002525 | Anschlusstechnik,Energieverteilung,Sammelschienen-System,Sammelschienensystem,Stromschiene,Stromschienen-System,Stromschienensystem
9673089 | Funktionsraum-Seitenwandmodul H=450 mm, für T=800 mm (Kabelanschlussraum) | 27188101 | 27370302 | 27400613 | 27400613 | 27400613 | EC001166 | EC001900 | EC001900 | EC002525 | Anschlusstechnik,Energieverteilung,Sammelschienen-System,Sammelschienensystem,Stromschiene,Stromschienen-System,Stromschienensystem
9673152 | Funktionsraum-Seitenwandmodul H=200 mm, für T=425 mm, mit Flanschplatte | 27188101 | 27370302 | 27400613 | 27400613 | 27400613 | EC001166 | EC001900 | EC001900 | EC002525 | Anschlusstechnik,Energieverteilung,Sammelschienen-System,Sammelschienensystem,Stromschiene,Stromschienen-System,Stromschienensystem
9673155 | Funktionsraum-Seitenwandmodul H=150 mm, für T=425 mm, mit Flanschplatte | 27188101 | 27370302 | 27400613 | 27400613 | 27400613 | EC001166 | EC001900 | EC001900 | EC002525 | Anschlusstechnik,Energieverteilung,Sammelschienen-System,Sammelschienensystem,Stromschiene,Stromschienen-System,Stromschienensystem
9673162 | Funktionsraum-Seitenwandmodul H=200 mm, für T=600 mm, mit Flanschplatte | 27188101 | 27370302 | 27400613 | 27400613 | 27400613 | EC001166 | EC001900 | EC001900 | EC002525 | Anschlusstechnik,Energieverteilung,Sammelschienen-System,Sammelschienensystem,Stromschiene,Stromschienen-System,Stromschienensystem
9673165 | Funktionsraum-Seitenwandmodul H=150 mm, für T=600 mm, mit Flanschplatte | 27188101 | 27370302 | 27400613 | 27400613 | 27400613 | EC001166 | EC001900 | EC001900 | EC002525 | Anschlusstechnik,Energieverteilung,Sammelschienen-System,Sammelschienensystem,Stromschiene,Stromschienen-System,Stromschienensystem
9673166 | Funktionsraum-Seitenwandmodul H=600 mm, für T=600 mm mit Flanschplatte | 27188101 | 27370302 | 27400613 | 27400613 | 27400613 | EC001166 | EC001900 | EC001900 | EC002525 | Anschlusstechnik,Energieverteilung,Sammelschienen-System,Sammelschienensystem,Stromschiene,Stromschienen-System,Stromschienensystem
9673182 | Funktionsraum-Seitenwandmodul H=200 mm, für T=800 mm, mit Flanschplatte | 27188101 | 27370302 | 27400613 | 27400613 | 27400613 | EC001166 | EC001900 | EC001900 | EC002525 | Anschlusstechnik,Energieverteilung,Sammelschienen-System,Sammelschienensystem,Stromschiene,Stromschienen-System,Stromschienensystem
9673185 | Funktionsraum-Seitenwandmodul H=150 mm, für T=800 mm, mit Flanschplatte | 27188101 | 27370302 | 27400613 | 27400613 | 27400613 | EC001166 | EC001900 | EC001900 | EC002525 | Anschlusstechnik,Energieverteilung,Sammelschienen-System,Sammelschienensystem,Stromschiene,Stromschienen-System,Stromschienensystem
9673186 | Funktionsraum-Seitenwandmodul H=600 mm, für T=800 mm mit Flanschplatte | 27188101 | 27370302 | 27400613 | 27400613 | 27400613 | EC001166 | EC001900 | EC001900 | EC002525 | Anschlusstechnik,Energieverteilung,Sammelschienen-System,Sammelschienensystem,Stromschiene,Stromschienen-System,Stromschienensystem
9673192 | Flanschplatte für Funktionsraum-Seitenwandmodule H=200/600 mm | 27188101 | 27370302 | 27400613 | 27400613 | 27400613 | EC001166 | EC001900 | EC001900 | EC001900 | Anschlusstechnik,Energieverteilung,Sammelschienen-System,Sammelschienensystem,Stromschiene,Stromschienen-System,Stromschienensystem
9673193 | Flanschplatte für Funktionsraum-Seitenwandmodule H=300 mm | 27188101 | 27370302 | 27400613 | 27400613 | 27400613 | EC001166 | EC001900 | EC001900 | EC001900 | Anschlusstechnik,Energieverteilung,Sammelschienen-System,Sammelschienensystem,Stromschiene,Stromschienen-System,Stromschienensystem
9673194 | Flanschplatte für Funktionsraum-Seitenwandmodule H=400 mm | 27188101 | 27370302 | 27400613 | 27400613 | 27400613 | EC001166 | EC001900 | EC001900 | EC001900 | Anschlusstechnik,Energieverteilung,Sammelschienen-System,Sammelschienensystem,Stromschiene,Stromschienen-System,Stromschienensystem
9673195 | Flanschplatte für Funktionsraum-Seitenwandmodule H=150 mm | 27188101 | 27370302 | 27400613 | 27400613 | 27400613 | EC001166 | EC001900 | EC001900 | EC001900 | Anschlusstechnik,Energieverteilung,Sammelschienen-System,Sammelschienensystem,Stromschiene,Stromschienen-System,Stromschienensystem
9673404 | Montagewinkel für Funktionsraumteiler, L=352 mm | 27188101 | 27370302 | 27400613 | 27400613 | 27400613 | EC001166 | EC001900 | EC001900 | EC001900 | Anschlusstechnik,Energieverteilung,Sammelschienen-System,Sammelschienensystem,Stromschiene,Stromschienen-System,Stromschienensystem
9673405 | Montagewinkel für Funktionsraumteiler, L=427 mm | 27188101 | 27370302 | 27400613 | 27400613 | 27400613 | EC001166 | EC001900 | EC001900 | EC001900 | Anschlusstechnik,Energieverteilung,Sammelschienen-System,Sammelschienensystem,Stromschiene,Stromschienen-System,Stromschienensystem
9673406 | Montagewinkel für Funktionsraumteiler, L=552 mm | 27188101 | 27370302 | 27400613 | 27400613 | 27400613 | EC001166 | EC001900 | EC001900 | EC001900 | Anschlusstechnik,Energieverteilung,Sammelschienen-System,Sammelschienensystem,Stromschiene,Stromschienen-System,Stromschienensystem
9673408 | Montagewinkel für Funktionsraumteiler, L=752 mm | 27188101 | 27370302 | 27400613 | 27400613 | 27400613 | EC001166 | EC001900 | EC001900 | EC001900 | Anschlusstechnik,Energieverteilung,Sammelschienen-System,Sammelschienensystem,Stromschiene,Stromschienen-System,Stromschienensystem
9673426 | Montagewinkel für Funktionsraumteiler u. Leistungsschalter-Tragschiene, L=552 mm | 27188101 | 27370302 | 27400613 | 27400613 | 27400613 | EC001166 | EC001900 | EC001900 | EC001900 | Anschlusstechnik,Energieverteilung,Sammelschienen-System,Sammelschienensystem,Stromschiene,Stromschienen-System,Stromschienensystem
9673428 | Montagewinkel für Funktionsraumteiler u. Leistungsschalter-Tragschiene, L=752 mm | 27188101 | 27370302 | 27400613 | 27400613 | 27400613 | EC001166 | EC001900 | EC001900 | EC001900 | Anschlusstechnik,Energieverteilung,Sammelschienen-System,Sammelschienensystem,Stromschiene,Stromschienen-System,Stromschienensystem
9673436 | Funktionsraumteiler mit Belüftungsöffnung u. Durchführung, BxT 306x588 mm | 27188101 | 27370302 | 27400613 | 27400613 | 27400613 | EC001166 | EC001900 | EC001900 | EC002525 | Anschlusstechnik,Energieverteilung,Sammelschienen-System,Sammelschienensystem,Stromschiene,Stromschienen-System,Stromschienensystem
9673437 | Funktionsraumteiler m.Sas-Durchführung, für T=600 mm, für Schrankbreite 400 mm | 27188101 | 27370302 | 27400613 | 27400613 | 27400613 | EC001166 | EC001900 | EC001900 | EC002525 | Anschlusstechnik,Energieverteilung,Sammelschienen-System,Sammelschienensystem,Stromschiene,Stromschienen-System,Stromschienensystem
9673438 | Funktionsraumteiler mit Belüftungsöffnung u. Durchführung, BxT 306x788 mm | 27188101 | 27370302 | 27400613 | 27400613 | 27400613 | EC001166 | EC001900 | EC001900 | EC002525 | Anschlusstechnik,Energieverteilung,Sammelschienen-System,Sammelschienensystem,Stromschiene,Stromschienen-System,Stromschienensystem
9673439 | Funktionsraumteiler m.Sas-Durchführung, für T=800 mm, für Schrankbreite 400 mm | 27188101 | 27370302 | 27400613 | 27400613 | 27400613 | EC001166 | EC001900 | EC001900 | EC002525 | Anschlusstechnik,Energieverteilung,Sammelschienen-System,Sammelschienensystem,Stromschiene,Stromschienen-System,Stromschienensystem
9673440 | Funktionsraumteiler für Schrankbreite/Funktionsraumtiefe 400 mm/425 mm | 27188101 | 27370302 | 27400613 | 27400613 | 27400613 | EC001166 | EC001900 | EC001900 | EC002525 | Anschlusstechnik,Energieverteilung,Sammelschienen-System,Sammelschienensystem,Stromschiene,Stromschienen-System,Stromschienensystem
9673441 | Funktionsraumteiler für Schrankbreite/Funktionsraumtiefe 400 mm/600 mm | 27188101 | 27370302 | 27400613 | 27400613 | 27400613 | EC001166 | EC001900 | EC001900 | EC002525 | Anschlusstechnik,Energieverteilung,Sammelschienen-System,Sammelschienensystem,Stromschiene,Stromschienen-System,Stromschienensystem
9673443 | Funktionsraumteiler mit Belüftungsöffnung, BxT 306x370 mm | 27188101 | 27370302 | 27400613 | 27400613 | 27400613 | EC001166 | EC001900 | EC001900 | EC002525 | Anschlusstechnik,Energieverteilung,Sammelschienen-System,Sammelschienensystem,Stromschiene,Stromschienen-System,Stromschienensystem
9673444 | Funktionsraumteiler mit Belüftungsöffnung, BxT 306x445 mm | 27188101 | 27370302 | 27400613 | 27400613 | 27400613 | EC001166 | EC001900 | EC001900 | EC002525 | Anschlusstechnik,Energieverteilung,Sammelschienen-System,Sammelschienensystem,Stromschiene,Stromschienen-System,Stromschienensystem
9673445 | Funktionsraumteiler mit Belüftungsöffnung, BxT 306x588 mm | 27188101 | 27370302 | 27400613 | 27400613 | 27400613 | EC001166 | EC001900 | EC001900 | EC002525 | Anschlusstechnik,Energieverteilung,Sammelschienen-System,Sammelschienensystem,Stromschiene,Stromschienen-System,Stromschienensystem
9673448 | Funktionsraumteiler mit Belüftungsöffnung, BxT 306x788 mm | 27188101 | 27370302 | 27400613 | 27400613 | 27400613 | EC001166 | EC001900 | EC001900 | EC002525 | Anschlusstechnik,Energieverteilung,Sammelschienen-System,Sammelschienensystem,Stromschiene,Stromschienen-System,Stromschienensystem
9673449 | Funktionsraumteiler für Schrankbreite/Funktionsraumtiefe 400 mm/800 mm | 27188101 | 27370302 | 27400613 | 27400613 | 27400613 | EC001166 | EC001900 | EC001900 | EC002525 | Anschlusstechnik,Energieverteilung,Sammelschienen-System,Sammelschienensystem,Stromschiene,Stromschienen-System,Stromschienensystem
9673454 | Funktionsraumteiler mit Belüftungsöffnung, BxT 506x413 mm (RiLine) | 27188101 | 27370302 | 27400613 | 27400613 | 27400613 | EC001166 | EC001900 | EC001900 | EC002525 | Anschlusstechnik,Energieverteilung,Sammelschienen-System,Sammelschienensystem,Stromschiene,Stromschienen-System,Stromschienensystem
9673456 | Funktionsraumteiler mit Belüftungsöffnung u. Durchführung, BxT 506x588 mm | 27188101 | 27370302 | 27400613 | 27400613 | 27400613 | EC001166 | EC001900 | EC001900 | EC002525 | Anschlusstechnik,Energieverteilung,Sammelschienen-System,Sammelschienensystem,Stromschiene,Stromschienen-System,Stromschienensystem
9673457 | Funktionsraumteiler m.Sas-Durchführung, für T=600 mm, für Schrankbreite 600 mm | 27188101 | 27370302 | 27400613 | 27400613 | 27400613 | EC001166 | EC001900 | EC001900 | EC002525 | Anschlusstechnik,Energieverteilung,Sammelschienen-System,Sammelschienensystem,Stromschiene,Stromschienen-System,Stromschienensystem
9673458 | Funktionsraumteiler mit Belüftungsöffnung u. Durchführung, BxT 506x788 mm | 27188101 | 27370302 | 27400613 | 27400613 | 27400613 | EC001166 | EC001900 | EC001900 | EC002525 | Anschlusstechnik,Energieverteilung,Sammelschienen-System,Sammelschienensystem,Stromschiene,Stromschienen-System,Stromschienensystem
9673459 | Funktionsraumteiler m.Sas-Durchführung, für T=800 mm, für Schrankbreite 600 mm | 27188101 | 27370302 | 27400613 | 27400613 | 27400613 | EC001166 | EC001900 | EC001900 | EC002525 | Anschlusstechnik,Energieverteilung,Sammelschienen-System,Sammelschienensystem,Stromschiene,Stromschienen-System,Stromschienensystem
9673460 | Funktionsraumteiler für Schrankbreite/Funktionsraumtiefe 600 mm/425 mm | 27188101 | 27370302 | 27400613 | 27400613 | 27400613 | EC001166 | EC001900 | EC001900 | EC002525 | Anschlusstechnik,Energieverteilung,Sammelschienen-System,Sammelschienensystem,Stromschiene,Stromschienen-System,Stromschienensystem
9673461 | Funktionsraumteiler für Schrankbreite/Funktionsraumtiefe 600 mm/600 mm | 27188101 | 27370302 | 27400613 | 27400613 | 27400613 | EC001166 | EC001900 | EC001900 | EC002525 | Anschlusstechnik,Energieverteilung,Sammelschienen-System,Sammelschienensystem,Stromschiene,Stromschienen-System,Stromschienensystem
9673463 | Funktionsraumteiler mit Belüftungsöffnung, BxT 506x370 mm | 27188101 | 27370302 | 27400613 | 27400613 | 27400613 | EC001166 | EC001900 | EC001900 | EC002525 | Anschlusstechnik,Energieverteilung,Sammelschienen-System,Sammelschienensystem,Stromschiene,Stromschienen-System,Stromschienensystem
9673464 | Funktionsraumteiler mit Belüftungsöffnung, BxT 506x445 mm | 27188101 | 27370302 | 27400613 | 27400613 | 27400613 | EC001166 | EC001900 | EC001900 | EC002525 | Anschlusstechnik,Energieverteilung,Sammelschienen-System,Sammelschienensystem,Stromschiene,Stromschienen-System,Stromschienensystem
9673465 | Funktionsraumteiler mit Belüftungsöffnung, BxT 506x588 mm | 27188101 | 27370302 | 27400613 | 27400613 | 27400613 | EC001166 | EC001900 | EC001900 | EC002525 | Anschlusstechnik,Energieverteilung,Sammelschienen-System,Sammelschienensystem,Stromschiene,Stromschienen-System,Stromschienensystem
9673468 | Funktionsraumteiler mit Belüftungsöffnung, BxT 506x788 mm | 27188101 | 27370302 | 27400613 | 27400613 | 27400613 | EC001166 | EC001900 | EC001900 | EC002525 | Anschlusstechnik,Energieverteilung,Sammelschienen-System,Sammelschienensystem,Stromschiene,Stromschienen-System,Stromschienensystem
9673469 | Funktionsraumteiler für Schrankbreite/Funktionsraumtiefe 600 mm/800 mm | 27188101 | 27370302 | 27400613 | 27400613 | 27400613 | EC001166 | EC001900 | EC001900 | EC002525 | Anschlusstechnik,Energieverteilung,Sammelschienen-System,Sammelschienensystem,Stromschiene,Stromschienen-System,Stromschienensystem
9673474 | Funktionsraumteiler mit Belüftungsöffnung, BxT 706x413 mm (RiLine, rechts) | 27188101 | 27370302 | 27400613 | 27400613 | 27400613 | EC001166 | EC001900 | EC001900 | EC002525 | Anschlusstechnik,Energieverteilung,Sammelschienen-System,Sammelschienensystem,Stromschiene,Stromschienen-System,Stromschienensystem
9673475 | Funktionsraumteiler mit Belüftungsöffnung, BxT 706x413 mm (RiLine, links) | 27188101 | 27370302 | 27400613 | 27400613 | 27400613 | EC001166 | EC001900 | EC001900 | EC002525 | Anschlusstechnik,Energieverteilung,Sammelschienen-System,Sammelschienensystem,Stromschiene,Stromschienen-System,Stromschienensystem
9673476 | Funktionsraumteiler mit Belüftungsöffnung u. Durchführung, BxT 706x588 mm | 27188101 | 27370302 | 27400613 | 27400613 | 27400613 | EC001166 | EC001900 | EC001900 | EC002525 | Anschlusstechnik,Energieverteilung,Sammelschienen-System,Sammelschienensystem,Stromschiene,Stromschienen-System,Stromschienensystem
9673477 | Funktionsraumteiler m.Sas-Durchführung, für T=600 mm, für Schrankbreite 800 mm | 27188101 | 27370302 | 27400613 | 27400613 | 27400613 | EC001166 | EC001900 | EC001900 | EC002525 | Anschlusstechnik,Energieverteilung,Sammelschienen-System,Sammelschienensystem,Stromschiene,Stromschienen-System,Stromschienensystem
9673478 | Funktionsraumteiler mit Belüftungsöffnung u. Durchführung, BxT 706x788 mm | 27188101 | 27370302 | 27400613 | 27400613 | 27400613 | EC001166 | EC001900 | EC001900 | EC002525 | Anschlusstechnik,Energieverteilung,Sammelschienen-System,Sammelschienensystem,Stromschiene,Stromschienen-System,Stromschienensystem
9673479 | Funktionsraumteiler m.Sas-Durchführung, für T=800 mm, für Schrankbreite 800 mm | 27188101 | 27370302 | 27400613 | 27400613 | 27400613 | EC001166 | EC001900 | EC001900 | EC002525 | Anschlusstechnik,Energieverteilung,Sammelschienen-System,Sammelschienensystem,Stromschiene,Stromschienen-System,Stromschienensystem
9673480 | Funktionsraumteiler für Schrankbreite/Funktionsraumtiefe 800 mm/425 mm | 27188101 | 27370302 | 27400613 | 27400613 | 27400613 | EC001166 | EC001900 | EC001900 | EC002525 | Anschlusstechnik,Energieverteilung,Sammelschienen-System,Sammelschienensystem,Stromschiene,Stromschienen-System,Stromschienensystem
9673481 | Funktionsraumteiler für Schrankbreite/Funktionsraumtiefe 800 mm/600 mm | 27188101 | 27370302 | 27400613 | 27400613 | 27400613 | EC001166 | EC001900 | EC001900 | EC002525 | Anschlusstechnik,Energieverteilung,Sammelschienen-System,Sammelschienensystem,Stromschiene,Stromschienen-System,Stromschienensystem
9673483 | Funktionsraumteiler mit Belüftungsöffnung, BxT 706x370 mm | 27188101 | 27370302 | 27400613 | 27400613 | 27400613 | EC001166 | EC001900 | EC001900 | EC002525 | Anschlusstechnik,Energieverteilung,Sammelschienen-System,Sammelschienensystem,Stromschiene,Stromschienen-System,Stromschienensystem
9673484 | Funktionsraumteiler mit Belüftungsöffnung, BxT 706x445 mm | 27188101 | 27370302 | 27400613 | 27400613 | 27400613 | EC001166 | EC001900 | EC001900 | EC002525 | Anschlusstechnik,Energieverteilung,Sammelschienen-System,Sammelschienensystem,Stromschiene,Stromschienen-System,Stromschienensystem
9673485 | Funktionsraumteiler mit Belüftungsöffnung, BxT 706x588 mm | 27188101 | 27370302 | 27400613 | 27400613 | 27400613 | EC001166 | EC001900 | EC001900 | EC002525 | Anschlusstechnik,Energieverteilung,Sammelschienen-System,Sammelschienensystem,Stromschiene,Stromschienen-System,Stromschienensystem
9673488 | Funktionsraumteiler mit Belüftungsöffnung, BxT 706x788 mm | 27188101 | 27370302 | 27400613 | 27400613 | 27400613 | EC001166 | EC001900 | EC001900 | EC002525 | Anschlusstechnik,Energieverteilung,Sammelschienen-System,Sammelschienensystem,Stromschiene,Stromschienen-System,Stromschienensystem
9673489 | Funktionsraumteiler für Schrankbreite/Funktionsraumtiefe 800 mm/800 mm | 27188101 | 27370302 | 27400613 | 27400613 | 27400613 | EC001166 | EC001900 | EC001900 | EC002525 | Anschlusstechnik,Energieverteilung,Sammelschienen-System,Sammelschienensystem,Stromschiene,Stromschienen-System,Stromschienensystem
9673504 | Flanschplatte für Funktionsraumteiler m. Sas-Durchf., für Schrankbreite 400 mm | 27188101 | 27370302 | 27400613 | 27400613 | 27400613 | EC001166 | EC001900 | EC001900 | EC001900 | Anschlusstechnik,Energieverteilung,Sammelschienen-System,Sammelschienensystem,Stromschiene,Stromschienen-System,Stromschienensystem
9673506 | Flanschplatte für Funktionsraumteiler m. Sas-Durchf., für Schrankbreite 600 mm | 27188101 | 27370302 | 27400613 | 27400613 | 27400613 | EC001166 | EC001900 | EC001900 | EC001900 | Anschlusstechnik,Energieverteilung,Sammelschienen-System,Sammelschienensystem,Stromschiene,Stromschienen-System,Stromschienensystem
9673508 | Flanschplatte für Funktionsraumteiler m. Sas-Durchf., für Schrankbreite 800 mm | 27188101 | 27370302 | 27400613 | 27400613 | 27400613 | EC001166 | EC001900 | EC001900 | EC001900 | Anschlusstechnik,Energieverteilung,Sammelschienen-System,Sammelschienensystem,Stromschiene,Stromschienen-System,Stromschienensystem
9673530 | Abdeckplatte H=540 mm, für Schrank BxT 300x600mm | 27188101 | 27370302 | 27400613 | 27400613 | 27400613 | EC001166 | EC001900 | EC001900 | EC001900 | Anschlusstechnik,Energieverteilung,Sammelschienen-System,Sammelschienensystem,Stromschiene,Stromschienen-System,Stromschienensystem
9673532 | Abdeckplatte H=837 mm, für Schrank BxT 300x600/800mm | 27188101 | 27370302 | 27400613 | 27400613 | 27400613 | EC001166 | EC001900 | EC001900 | EC001900 | Anschlusstechnik,Energieverteilung,Sammelschienen-System,Sammelschienensystem,Stromschiene,Stromschienen-System,Stromschienensystem
9673540 | Abdeckplatte H=540 mm, für Schrank BxT 400x600mm | 27188101 | 27370302 | 27400613 | 27400613 | 27400613 | EC001166 | EC001900 | EC001900 | EC001900 | Anschlusstechnik,Energieverteilung,Sammelschienen-System,Sammelschienensystem,Stromschiene,Stromschienen-System,Stromschienensystem
9673542 | Abdeckplatte H=837 mm, für Schrank BxT 400x600/800mm | 27188101 | 27370302 | 27400613 | 27400613 | 27400613 | EC001166 | EC001900 | EC001900 | EC001900 | Anschlusstechnik,Energieverteilung,Sammelschienen-System,Sammelschienensystem,Stromschiene,Stromschienen-System,Stromschienensystem
9673560 | Abdeckplatte H=540 mm, für Schrank BxT 600x600mm | 27188101 | 27370302 | 27400613 | 27400613 | 27400613 | EC001166 | EC001900 | EC001900 | EC001900 | Anschlusstechnik,Energieverteilung,Sammelschienen-System,Sammelschienensystem,Stromschiene,Stromschienen-System,Stromschienensystem
9673562 | Abdeckplatte H=837 mm, für Schrank BxT 600x600/800mm | 27188101 | 27370302 | 27400613 | 27400613 | 27400613 | EC001166 | EC001900 | EC001900 | EC001900 | Anschlusstechnik,Energieverteilung,Sammelschienen-System,Sammelschienensystem,Stromschiene,Stromschienen-System,Stromschienensystem
9673640 | Teilmontageplatte für Schrankbreite/Funktionsraumhöhe 400/1000 mm | 27188101 | 27370302 | 27400613 | 27400613 | 27400613 | EC001166 | EC001900 | EC001900 | EC001900 | Anschlusstechnik,Energieverteilung,Sammelschienen-System,Sammelschienensystem,Stromschiene,Stromschienen-System,Stromschienensystem
9673641 | Teilmontageplatte für Schrankbreite/Funktionsraumhöhe 400/150 mm | 27188101 | 27370302 | 27400613 | 27400613 | 27400613 | EC001166 | EC001900 | EC001900 | EC001900 | Anschlusstechnik,Energieverteilung,Sammelschienen-System,Sammelschienensystem,Stromschiene,Stromschienen-System,Stromschienensystem
9673642 | Teilmontageplatte für Schrankbreite/Funktionsraumhöhe 400/200 mm | 27188101 | 27370302 | 27400613 | 27400613 | 27400613 | EC001166 | EC001900 | EC001900 | EC001900 | Anschlusstechnik,Energieverteilung,Sammelschienen-System,Sammelschienensystem,Stromschiene,Stromschienen-System,Stromschienensystem
9673643 | Teilmontageplatte für Schrankbreite/Funktionsraumhöhe 400/300 mm | 27188101 | 27370302 | 27400613 | 27400613 | 27400613 | EC001166 | EC001900 | EC001900 | EC001900 | Anschlusstechnik,Energieverteilung,Sammelschienen-System,Sammelschienensystem,Stromschiene,Stromschienen-System,Stromschienensystem
9673644 | Teilmontageplatte für Schrankbreite/Funktionsraumhöhe 400/400 mm | 27188101 | 27370302 | 27400613 | 27400613 | 27400613 | EC001166 | EC001900 | EC001900 | EC001900 | Anschlusstechnik,Energieverteilung,Sammelschienen-System,Sammelschienensystem,Stromschiene,Stromschienen-System,Stromschienensystem
9673646 | Teilmontageplatte für Schrankbreite/Funktionsraumhöhe 400/600 mm | 27188101 | 27370302 | 27400613 | 27400613 | 27400613 | EC001166 | EC001900 | EC001900 | EC001900 | Anschlusstechnik,Energieverteilung,Sammelschienen-System,Sammelschienensystem,Stromschiene,Stromschienen-System,Stromschienensystem
9673647 | Teilmontageplatte für Schrankbreite/Funktionsraumhöhe 400/250 mm | 27188101 | 27370302 | 27400613 | 27400613 | 27400613 | EC001166 | EC001900 | EC001900 | EC001900 | Anschlusstechnik,Energieverteilung,Sammelschienen-System,Sammelschienensystem,Stromschiene,Stromschienen-System,Stromschienensystem
9673648 | Teilmontageplatte für Schrankbreite/Funktionsraumhöhe 400/800 mm | 27188101 | 27370302 | 27400613 | 27400613 | 27400613 | EC001166 | EC001900 | EC001900 | EC001900 | Anschlusstechnik,Energieverteilung,Sammelschienen-System,Sammelschienensystem,Stromschiene,Stromschienen-System,Stromschienensystem
9673660 | Teilmontageplatte für Schrankbreite/Funktionsraumhöhe 600/1000 mm | 27188101 | 27370302 | 27400613 | 27400613 | 27400613 | EC001166 | EC001900 | EC001900 | EC001900 | Anschlusstechnik,Energieverteilung,Sammelschienen-System,Sammelschienensystem,Stromschiene,Stromschienen-System,Stromschienensystem
9673661 | Teilmontageplatte für Schrankbreite/Funktionsraumhöhe 600/150 mm | 27188101 | 27370302 | 27400613 | 27400613 | 27400613 | EC001166 | EC001900 | EC001900 | EC001900 | Anschlusstechnik,Energieverteilung,Sammelschienen-System,Sammelschienensystem,Stromschiene,Stromschienen-System,Stromschienensystem
9673662 | Teilmontageplatte für Schrankbreite/Funktionsraumhöhe 600/200 mm | 27188101 | 27370302 | 27400613 | 27400613 | 27400613 | EC001166 | EC001900 | EC001900 | EC001900 | Anschlusstechnik,Energieverteilung,Sammelschienen-System,Sammelschienensystem,Stromschiene,Stromschienen-System,Stromschienensystem
9673663 | Teilmontageplatte für Schrankbreite/Funktionsraumhöhe 600/300 mm | 27188101 | 27370302 | 27400613 | 27400613 | 27400613 | EC001166 | EC001900 | EC001900 | EC001900 | Anschlusstechnik,Energieverteilung,Sammelschienen-System,Sammelschienensystem,Stromschiene,Stromschienen-System,Stromschienensystem
9673664 | Teilmontageplatte für Schrankbreite/Funktionsraumhöhe 600/400 mm | 27188101 | 27370302 | 27400613 | 27400613 | 27400613 | EC001166 | EC001900 | EC001900 | EC001900 | Anschlusstechnik,Energieverteilung,Sammelschienen-System,Sammelschienensystem,Stromschiene,Stromschienen-System,Stromschienensystem
9673666 | Teilmontageplatte für Schrankbreite/Funktionsraumhöhe 600/600 mm | 27188101 | 27370302 | 27400613 | 27400613 | 27400613 | EC001166 | EC001900 | EC001900 | EC001900 | Anschlusstechnik,Energieverteilung,Sammelschienen-System,Sammelschienensystem,Stromschiene,Stromschienen-System,Stromschienensystem
9673667 | Teilmontageplatte für Schrankbreite/Funktionsraumhöhe 600/250 mm | 27188101 | 27370302 | 27400613 | 27400613 | 27400613 | EC001166 | EC001900 | EC001900 | EC001900 | Anschlusstechnik,Energieverteilung,Sammelschienen-System,Sammelschienensystem,Stromschiene,Stromschienen-System,Stromschienensystem
9673668 | Teilmontageplatte für Schrankbreite/Funktionsraumhöhe 600/800 mm | 27188101 | 27370302 | 27400613 | 27400613 | 27400613 | EC001166 | EC001900 | EC001900 | EC001900 | Anschlusstechnik,Energieverteilung,Sammelschienen-System,Sammelschienensystem,Stromschiene,Stromschienen-System,Stromschienensystem
9673671 | Teilmontageplatte m. Durchführung, f. Schrankbreite/Funktionsraumhöhe 600/150 mm | 27188101 | 27370302 | 27400613 | 27400613 | 27400613 | EC001166 | EC001900 | EC001900 | EC001900 | Anschlusstechnik,Energieverteilung,Sammelschienen-System,Sammelschienensystem,Stromschiene,Stromschienen-System,Stromschienensystem
9673672 | Teilmontageplatte m. Durchführung, f. Schrankbreite/Funktionsraumhöhe 600/200 mm | 27188101 | 27370302 | 27400613 | 27400613 | 27400613 | EC001166 | EC001900 | EC001900 | EC001900 | Anschlusstechnik,Energieverteilung,Sammelschienen-System,Sammelschienensystem,Stromschiene,Stromschienen-System,Stromschienensystem
9673673 | Teilmontageplatte m. Durchführung, f. Schrankbreite/Funktionsraumhöhe 600/300 mm | 27188101 | 27370302 | 27400613 | 27400613 | 27400613 | EC001166 | EC001900 | EC001900 | EC001900 | Anschlusstechnik,Energieverteilung,Sammelschienen-System,Sammelschienensystem,Stromschiene,Stromschienen-System,Stromschienensystem
9673674 | Teilmontageplatte m. Durchführung, f. Schrankbreite/Funktionsraumhöhe 600/400 mm | 27188101 | 27370302 | 27400613 | 27400613 | 27400613 | EC001166 | EC001900 | EC001900 | EC001900 | Anschlusstechnik,Energieverteilung,Sammelschienen-System,Sammelschienensystem,Stromschiene,Stromschienen-System,Stromschienensystem
9673677 | Teilmontageplatte m. Durchführung, f. Schrankbreite/Funktionsraumhöhe 600/250 mm | 27188101 | 27370302 | 27400613 | 27400613 | 27400613 | EC001166 | EC001900 | EC001900 | EC001900 | Anschlusstechnik,Energieverteilung,Sammelschienen-System,Sammelschienensystem,Stromschiene,Stromschienen-System,Stromschienensystem
9673680 | Teilmontageplatte für Schrankbreite/Funktionsraumhöhe 800/1000 mm | 27188101 | 27370302 | 27400613 | 27400613 | 27400613 | EC001166 | EC001900 | EC001900 | EC001900 | Anschlusstechnik,Energieverteilung,Sammelschienen-System,Sammelschienensystem,Stromschiene,Stromschienen-System,Stromschienensystem
9673681 | Teilmontageplatte für Schrankbreite/Funktionsraumhöhe 800/150 mm | 27188101 | 27370302 | 27400613 | 27400613 | 27400613 | EC001166 | EC001900 | EC001900 | EC001900 | Anschlusstechnik,Energieverteilung,Sammelschienen-System,Sammelschienensystem,Stromschiene,Stromschienen-System,Stromschienensystem
9673682 | Teilmontageplatte für Schrankbreite/Funktionsraumhöhe 800/200 mm | 27188101 | 27370302 | 27400613 | 27400613 | 27400613 | EC001166 | EC001900 | EC001900 | EC001900 | Anschlusstechnik,Energieverteilung,Sammelschienen-System,Sammelschienensystem,Stromschiene,Stromschienen-System,Stromschienensystem
9673683 | Teilmontageplatte für Schrankbreite/Funktionsraumhöhe 800/300 mm | 27188101 | 27370302 | 27400613 | 27400613 | 27400613 | EC001166 | EC001900 | EC001900 | EC001900 | Anschlusstechnik,Energieverteilung,Sammelschienen-System,Sammelschienensystem,Stromschiene,Stromschienen-System,Stromschienensystem
9673684 | Teilmontageplatte für Schrankbreite/Funktionsraumhöhe 800/400 mm | 27188101 | 27370302 | 27400613 | 27400613 | 27400613 | EC001166 | EC001900 | EC001900 | EC001900 | Anschlusstechnik,Energieverteilung,Sammelschienen-System,Sammelschienensystem,Stromschiene,Stromschienen-System,Stromschienensystem
9673686 | Teilmontageplatte für Schrankbreite/Funktionsraumhöhe 800/600 mm | 27188101 | 27370302 | 27400613 | 27400613 | 27400613 | EC001166 | EC001900 | EC001900 | EC001900 | Anschlusstechnik,Energieverteilung,Sammelschienen-System,Sammelschienensystem,Stromschiene,Stromschienen-System,Stromschienensystem
9673687 | Teilmontageplatte für Schrankbreite/Funktionsraumhöhe 800/250 mm | 27188101 | 27370302 | 27400613 | 27400613 | 27400613 | EC001166 | EC001900 | EC001900 | EC001900 | Anschlusstechnik,Energieverteilung,Sammelschienen-System,Sammelschienensystem,Stromschiene,Stromschienen-System,Stromschienensystem
9673688 | Teilmontageplatte für Schrankbreite/Funktionsraumhöhe 800/800 mm | 27188101 | 27370302 | 27400613 | 27400613 | 27400613 | EC001166 | EC001900 | EC001900 | EC001900 | Anschlusstechnik,Energieverteilung,Sammelschienen-System,Sammelschienensystem,Stromschiene,Stromschienen-System,Stromschienensystem
9673691 | Teilmontageplatte m. Durchführung, f. Schrankbreite/Funktionsraumhöhe 800/150 mm | 27188101 | 27370302 | 27400613 | 27400613 | 27400613 | EC001166 | EC001900 | EC001900 | EC001900 | Anschlusstechnik,Energieverteilung,Sammelschienen-System,Sammelschienensystem,Stromschiene,Stromschienen-System,Stromschienensystem
9673692 | Teilmontageplatte m. Durchführung, f. Schrankbreite/Funktionsraumhöhe 800/200 mm | 27188101 | 27370302 | 27400613 | 27400613 | 27400613 | EC001166 | EC001900 | EC001900 | EC001900 | Anschlusstechnik,Energieverteilung,Sammelschienen-System,Sammelschienensystem,Stromschiene,Stromschienen-System,Stromschienensystem
9673693 | Teilmontageplatte m. Durchführung, f. Schrankbreite/Funktionsraumhöhe 800/300 mm | 27188101 | 27370302 | 27400613 | 27400613 | 27400613 | EC001166 | EC001900 | EC001900 | EC001900 | Anschlusstechnik,Energieverteilung,Sammelschienen-System,Sammelschienensystem,Stromschiene,Stromschienen-System,Stromschienensystem
9673694 | Teilmontageplatte m. Durchführung, f. Schrankbreite/Funktionsraumhöhe 800/400 mm | 27188101 | 27370302 | 27400613 | 27400613 | 27400613 | EC001166 | EC001900 | EC001900 | EC001900 | Anschlusstechnik,Energieverteilung,Sammelschienen-System,Sammelschienensystem,Stromschiene,Stromschienen-System,Stromschienensystem
9673697 | Teilmontageplatte m. Durchführung, f. Schrankbreite/Funktionsraumhöhe 800/250 mm | 27188101 | 27370302 | 27400613 | 27400613 | 27400613 | EC001166 | EC001900 | EC001900 | EC001900 | Anschlusstechnik,Energieverteilung,Sammelschienen-System,Sammelschienensystem,Stromschiene,Stromschienen-System,Stromschienensystem
9673901 | Rahmenanschlussstück für TS Montageschiene 17x17mm | 27188101 | 27189234 | 27189234 | 27189234 | 27189234 | EC000318 | EC002625 | EC002625 | EC002625 | Befestigungsmaterial,Innenausbau,Rahmenanschlussstück
9673902 | Eckverbinder für TS Montageschiene 17x17mm | 27188101 | 27189234 | 27189234 | 27189234 | 27189234 | EC000318 | EC002625 | EC002625 | EC002625 | Befestigungsmaterial,Eckverbinder,Innenausbau
9673903 | T-Anschlussstück für TS Montageschiene 17x17mm | 27188101 | 27189234 | 27189234 | 27189234 | 27189234 | EC000318 | EC002625 | EC002625 | EC002625 | Anschlussstück,Befestigungsmaterial,Innenausbau
9673915 | TS Montageschiene 17x17 mm, L=62,5 mm | 27188101 | 27189232 | 27189234 | 27189234 | 27189234 | EC000318 | EC002625 | EC002625 | EC002625 | Befestigungsschiene,Halteschiene,Montageschiene,TS 8,TS8
9673920 | TS Montageschiene 17x17 mm, L=137,5 mm | 27188101 | 27189232 | 27189234 | 27189234 | 27189234 | EC000318 | EC002625 | EC002625 | EC002625 | Befestigungsschiene,Halteschiene,Montageschiene,TS 8,TS8
9673940 | TS Montageschiene 17x17 mm, L=262,5 mm | 27188101 | 27189232 | 27189234 | 27189234 | 27189234 | EC000318 | EC002625 | EC002625 | EC002625 | Befestigungsschiene,Halteschiene,Montageschiene,TS 8,TS8
9673941 | TS Montageschiene 17x17 mm, L=312,5 mm | 27188101 | 27189232 | 27189234 | 27189234 | 27189234 | EC000318 | EC002625 | EC002625 | EC002625 | Befestigungsschiene,Halteschiene,Montageschiene,TS 8,TS8
9673943 | Mini-TS-Profil 17x15,5 mm, L=387,5 mm | 27188101 | 27189232 | 27189234 | 27189234 | 27189234 | EC000318 | EC002625 | EC002625 | EC002625 | Befestigungsschiene,Halteschiene,Montageschiene,TS 8,TS8
9673950 | TS Montageschiene 17x17 mm, L=362,5 mm | 27188101 | 27189232 | 27189234 | 27189234 | 27189234 | EC000318 | EC002625 | EC002625 | EC002625 | Befestigungsschiene,Halteschiene,Montageschiene,TS 8,TS8
9673951 | TS Montageschiene 17x17 mm, L=412,5 mm | 27188101 | 27189232 | 27189234 | 27189234 | 27189234 | EC000318 | EC002625 | EC002625 | EC002625 | Befestigungsschiene,Halteschiene,Montageschiene,TS 8,TS8
9673953 | TS Montageschiene 17x17 mm, L=487,5 mm | 27188101 | 27189232 | 27189234 | 27189234 | 27189234 | EC000318 | EC002625 | EC002625 | EC002625 | Befestigungsschiene,Halteschiene,Montageschiene,TS 8,TS8
9673960 | TS Montageschiene 17x17 mm, L=462,5 mm | 27188101 | 27189232 | 27189234 | 27189234 | 27189234 | EC000318 | EC002625 | EC002625 | EC002625 | Befestigungsschiene,Halteschiene,Montageschiene,TS 8,TS8
9673961 | TS Montageschiene 17x17 mm, L=512,5 mm | 27188101 | 27189232 | 27189234 | 27189234 | 27189234 | EC000318 | EC002625 | EC002625 | EC002625 | Befestigungsschiene,Halteschiene,Montageschiene,TS 8,TS8
9673963 | Mini-TS-Profil 17x15,5 mm, L=587,5 mm | 27188101 | 27189232 | 27189234 | 27189234 | 27189234 | EC000318 | EC002625 | EC002625 | EC002625 | Befestigungsschiene,Halteschiene,Montageschiene,TS 8,TS8
9673970 | Mini-TS-Profil 17x15,5 mm, L=562,5 mm | 27188101 | 27189232 | 27189234 | 27189234 | 27189234 | EC000318 | EC002625 | EC002625 | EC002625 | Befestigungsschiene,Halteschiene,Montageschiene,TS 8,TS8
9673971 | Mini-TS-Profil 17x15,5 mm, L=612,5 mm | 27188101 | 27189232 | 27189234 | 27189234 | 27189234 | EC000318 | EC002625 | EC002625 | EC002625 | Befestigungsschiene,Halteschiene,Montageschiene,TS 8,TS8
9673980 | Mini-TS-Profil 17x15,5 mm, L=662,5 mm | 27188101 | 27189232 | 27189234 | 27189234 | 27189234 | EC000318 | EC002625 | EC002625 | EC002625 | Befestigungsschiene,Halteschiene,Montageschiene,TS 8,TS8
9673981 | TS Montageschiene 17x17 mm, L=712,5 mm | 27188101 | 27189232 | 27189234 | 27189234 | 27189234 | EC000318 | EC002625 | EC002625 | EC002625 | Befestigungsschiene,Halteschiene,Montageschiene,TS 8,TS8
9673983 | TS Montageschiene 17x17 mm, L=787,5 mm | 27188101 | 27189232 | 27189234 | 27189234 | 27189234 | EC000318 | EC002625 | EC002625 | EC002625 | Befestigungsschiene,Halteschiene,Montageschiene,TS 8,TS8
9673995 | TS Montageschiene 17x17 mm, L=862,5 mm | 27188101 | 27189232 | 27189234 | 27189234 | 27189234 | EC000318 | EC002625 | EC002625 | EC002625 | Befestigungsschiene,Halteschiene,Montageschiene,TS 8,TS8
9674003 | Systembefestigung (RiLine), BxH 238,5x362mm, für T=300 mm (RB) | 27188101 | 27370302 | 27400613 | 27400613 | 27400613 | EC000071 | EC001900 | EC001900 | EC001900 | Anschlusstechnik,Energieverteilung,Sammelschienen-System,Sammelschienensystem,Stromschiene,Stromschienen-System,Stromschienensystem
9674004 | Systembefestigung (RiLine), BxH 338,5x362mm, für T=400 mm (RB) | 27188101 | 27370302 | 27400613 | 27400613 | 27400613 | EC000071 | EC001900 | EC001900 | EC001900 | Anschlusstechnik,Energieverteilung,Sammelschienen-System,Sammelschienensystem,Stromschiene,Stromschienen-System,Stromschienensystem
9674006 | Systembefestigung (RiLine), BxH 538,5x362mm, für T=600 mm (RB) | 27188101 | 27370302 | 27400613 | 27400613 | 27400613 | EC000071 | EC001900 | EC001900 | EC001900 | Anschlusstechnik,Energieverteilung,Sammelschienen-System,Sammelschienensystem,Stromschiene,Stromschienen-System,Stromschienensystem
9674008 | Systembefestigung (RiLine), BxH 738,5x362mm, für T=800 mm (RB) | 27188101 | 27370302 | 27400613 | 27400613 | 27400613 | EC000071 | EC001900 | EC001900 | EC001900 | Anschlusstechnik,Energieverteilung,Sammelschienen-System,Sammelschienensystem,Stromschiene,Stromschienen-System,Stromschienensystem
9674036 | Montageset für Koppelsatz, für Schrank BxT 300x600mm | 27188101 | 27370302 | 27400613 | 27400613 | 27400613 | EC001166 | EC001900 | EC001900 | EC001900 | Anschlusstechnik,Energieverteilung,Sammelschienen-System,Sammelschienensystem,Stromschiene,Stromschienen-System,Stromschienensystem
9674038 | Montageset für Koppelsatz, für Schrank BxT 300x800mm | 27188101 | 27370302 | 27400613 | 27400613 | 27400613 | EC001166 | EC001900 | EC001900 | EC001900 | Anschlusstechnik,Energieverteilung,Sammelschienen-System,Sammelschienensystem,Stromschiene,Stromschienen-System,Stromschienensystem
9674046 | Montageset für Koppelsatz, für Schrank BxT 400x600mm | 27188101 | 27370302 | 27400613 | 27400613 | 27400613 | EC001166 | EC001900 | EC001900 | EC001900 | Anschlusstechnik,Energieverteilung,Sammelschienen-System,Sammelschienensystem,Stromschiene,Stromschienen-System,Stromschienensystem
9674048 | Montageset für Koppelsatz, für Schrank BxT 400x800mm | 27188101 | 27370302 | 27400613 | 27400613 | 27400613 | EC001166 | EC001900 | EC001900 | EC001900 | Anschlusstechnik,Energieverteilung,Sammelschienen-System,Sammelschienensystem,Stromschiene,Stromschienen-System,Stromschienensystem
9674056 | Systemchassis für Koppelfeld, für Schrank B/T 600 mm | 27188101 | 27370302 | 27400613 | 27400613 | 27400613 | EC001166 | EC001900 | EC001900 | EC001900 | Anschlusstechnik,Energieverteilung,Sammelschienen-System,Sammelschienensystem,Stromschiene,Stromschienen-System,Stromschienensystem
9674058 | Systemchassis für Koppelfeld, für Schrank B/T 800 mm | 27188101 | 27370302 | 27400613 | 27400613 | 27400613 | EC001166 | EC001900 | EC001900 | EC001900 | Anschlusstechnik,Energieverteilung,Sammelschienen-System,Sammelschienensystem,Stromschiene,Stromschienen-System,Stromschienensystem
9674100 | Systembefestigung 185 mm Mittenabstand (RB) | 27188101 | 27370302 | 27400613 | 27400613 | 27400607 | EC001166 | EC001166 | EC001166 | EC001166 | Anschlusstechnik,Energieverteilung,Sammelschienen-System,Sammelschienensystem,Stromschiene,Stromschienen-System,Stromschienensystem
9674102 | Systembefestigung (Flat-PLS60), 1-poliger Aufbau | 27188101 | 27370302 | 27400613 | 27400613 | 27400613 | EC000071 | EC001900 | EC001900 | EC001900 | Anschlusstechnik,Energieverteilung,Sammelschienen-System,Sammelschienensystem,Stromschiene,Stromschienen-System,Stromschienensystem
9674104 | Systembefestigung (Flat-PLS100), 1-poliger Aufbau | 27188101 | 27370302 | 27400613 | 27400613 | 27400613 | EC000071 | EC001900 | EC001900 | EC001900 | Anschlusstechnik,Energieverteilung,Sammelschienen-System,Sammelschienensystem,Stromschiene,Stromschienen-System,Stromschienensystem
9674122 | Systembefestigung (Flat-PLS60) 120 mm Mittenabstand (RB) | 27188101 | 27370302 | 27400613 | 27400613 | 27400613 | EC000071 | EC001900 | EC001900 | EC001900 | Anschlusstechnik,Energieverteilung,Sammelschienen-System,Sammelschienensystem,Stromschiene,Stromschienen-System,Stromschienensystem
9674124 | Systembefestigung (Flat-PLS100) 165 mm Mittenabstand (RB) | 27188101 | 27370302 | 27400613 | 27400613 | 27400613 | EC000071 | EC001900 | EC001900 | EC001900 | Anschlusstechnik,Energieverteilung,Sammelschienen-System,Sammelschienensystem,Stromschiene,Stromschienen-System,Stromschienensystem
9674152 | Systembefestigung (Flat-PLS60) 185 mm Mittenabstand (RB) | 27188101 | 27370302 | 27400613 | 27400613 | 27400613 | EC000071 | EC001900 | EC001900 | EC001900 | Anschlusstechnik,Energieverteilung,Sammelschienen-System,Sammelschienensystem,Stromschiene,Stromschienen-System,Stromschienensystem
9674154 | Systembefestigung (Flat-PLS100) 185 mm Mittenabstand (RB) | 27188101 | 27370302 | 27400613 | 27400613 | 27400613 | EC000071 | EC001900 | EC001900 | EC001900 | Anschlusstechnik,Energieverteilung,Sammelschienen-System,Sammelschienensystem,Stromschiene,Stromschienen-System,Stromschienensystem
9674162 | Systembefestigung (Flat-PLS60) 120 mm Mittenabstand, für T=600 mm | 27188101 | 27370302 | 27400613 | 27400613 | 27400613 | EC000071 | EC001900 | EC001900 | EC001900 | Anschlusstechnik,Energieverteilung,Sammelschienen-System,Sammelschienensystem,Stromschiene,Stromschienen-System,Stromschienensystem
9674164 | Systembefestigung (Flat-PLS100) 165 mm Mittenabstand, für T=600 mm | 27188101 | 27370302 | 27400613 | 27400613 | 27400613 | EC000071 | EC001900 | EC001900 | EC001900 | Anschlusstechnik,Energieverteilung,Sammelschienen-System,Sammelschienensystem,Stromschiene,Stromschienen-System,Stromschienensystem
9674172 | Systembefestigung (Flat-PLS60) 120 mm Mittenabstand, für T=600 mm (Koppelfeld) | 27188101 | 27370302 | 27400613 | 27400613 | 27400613 | EC000071 | EC001900 | EC001900 | EC001900 | Anschlusstechnik,Energieverteilung,Sammelschienen-System,Sammelschienensystem,Stromschiene,Stromschienen-System,Stromschienensystem
9674174 | Systembefestigung (Flat-PLS100) 165 mm Mittenabstand, für T=600 mm (Koppelfeld) | 27188101 | 27370302 | 27400613 | 27400613 | 27400613 | EC000071 | EC001900 | EC001900 | EC001900 | Anschlusstechnik,Energieverteilung,Sammelschienen-System,Sammelschienensystem,Stromschiene,Stromschienen-System,Stromschienensystem
9674182 | Systembefestigung (Flat-PLS60) 120 mm Mittenabstand, für T=800 mm | 27188101 | 27370302 | 27400613 | 27400613 | 27400613 | EC000071 | EC001900 | EC001900 | EC001900 | Anschlusstechnik,Energieverteilung,Sammelschienen-System,Sammelschienensystem,Stromschiene,Stromschienen-System,Stromschienensystem
9674184 | Systembefestigung (Flat-PLS100) 165 mm Mittenabstand, für T=800 mm | 27188101 | 27370302 | 27400613 | 27400613 | 27400613 | EC000071 | EC001900 | EC001900 | EC001900 | Anschlusstechnik,Energieverteilung,Sammelschienen-System,Sammelschienensystem,Stromschiene,Stromschienen-System,Stromschienensystem
9674192 | Systembefestigung (Flat-PLS60) 120 mm Mittenabstand, für T=800 mm (Koppelfeld) | 27188101 | 27370302 | 27400613 | 27400613 | 27400613 | EC000071 | EC001900 | EC001900 | EC001900 | Anschlusstechnik,Energieverteilung,Sammelschienen-System,Sammelschienensystem,Stromschiene,Stromschienen-System,Stromschienensystem
9674194 | Systembefestigung (Flat-PLS100) 165 mm Mittenabstand, für T=800 mm (Koppelfeld) | 27188101 | 27370302 | 27400613 | 27400613 | 27400613 | EC000071 | EC001900 | EC001900 | EC001900 | Anschlusstechnik,Energieverteilung,Sammelschienen-System,Sammelschienensystem,Stromschiene,Stromschienen-System,Stromschienensystem
9674196 | Montageset für Koppelsatz, für Schrank BxT 200x600mm | 27188101 | 27370302 | 27400613 | 27400613 | 27400613 | EC001166 | EC001900 | EC001900 | EC001900 | Anschlusstechnik,Energieverteilung,Sammelschienen-System,Sammelschienensystem,Stromschiene,Stromschienen-System,Stromschienensystem
9674198 | Montageset für Koppelsatz, für Schrank BxT 200x800mm | 27188101 | 27370302 | 27400613 | 27400613 | 27400613 | EC001166 | EC001900 | EC001900 | EC001900 | Anschlusstechnik,Energieverteilung,Sammelschienen-System,Sammelschienensystem,Stromschiene,Stromschienen-System,Stromschienensystem
9674305 | Trennwand für Lastschaltleistenfeld (RB), für Schrank HxT 2000x600mm | 27188101 | 27182102 | 27400613 | 27400613 | 27400613 | EC001166 | EC001900 | EC001900 | EC001900 | Anschlusstechnik,Energieverteilung,Sammelschienen-System,Sammelschienensystem,Stromschiene,Stromschienen-System,Stromschienensystem
9674306 | Trennwand für Lastschaltleistenfeld für Schrank HxT 2000x600mm | 27188101 | 27182102 | 27400613 | 27400613 | 27400613 | EC001166 | EC001900 | EC001900 | EC001900 | Anschlusstechnik,Energieverteilung,Sammelschienen-System,Sammelschienensystem,Stromschiene,Stromschienen-System,Stromschienensystem
9674307 | Trennwand für Lastschaltleistenfeld (RB), für Schrank HxT 2000x800mm | 27188101 | 27182102 | 27400613 | 27400613 | 27400613 | EC001166 | EC001900 | EC001900 | EC001900 | Anschlusstechnik,Energieverteilung,Sammelschienen-System,Sammelschienensystem,Stromschiene,Stromschienen-System,Stromschienensystem
9674308 | Trennwand für Lastschaltleistenfeld, für Schrank HxT 2000x800mm | 27188101 | 27182102 | 27400613 | 27400613 | 27400613 | EC001166 | EC001900 | EC001900 | EC001900 | Anschlusstechnik,Energieverteilung,Sammelschienen-System,Sammelschienensystem,Stromschiene,Stromschienen-System,Stromschienensystem
9674325 | Trennwand für Lastschaltleistenfeld (RB), für Schrank HxT 2200x600mm | 27188101 | 27182102 | 27400613 | 27400613 | 27400613 | EC001166 | EC001900 | EC001900 | EC001900 | Anschlusstechnik,Energieverteilung,Sammelschienen-System,Sammelschienensystem,Stromschiene,Stromschienen-System,Stromschienensystem
9674326 | Trennwand für Lastschaltleistenfeld, für Schrank HxT 2200x600mm | 27188101 | 27182102 | 27400613 | 27400613 | 27400613 | EC001166 | EC001900 | EC001900 | EC001900 | Anschlusstechnik,Energieverteilung,Sammelschienen-System,Sammelschienensystem,Stromschiene,Stromschienen-System,Stromschienensystem
9674327 | Trennwand für Lastschaltleistenfeld (RB), für Schrank HxT 2200x800mm | 27188101 | 27182102 | 27400613 | 27400613 | 27400613 | EC001166 | EC001900 | EC001900 | EC001900 | Anschlusstechnik,Energieverteilung,Sammelschienen-System,Sammelschienensystem,Stromschiene,Stromschienen-System,Stromschienensystem
9674328 | Trennwand für Lastschaltleistenfeld, für Schrank HxT 2200x800mm | 27188101 | 27182102 | 27400613 | 27400613 | 27400613 | EC001166 | EC001900 | EC001900 | EC001900 | Anschlusstechnik,Energieverteilung,Sammelschienen-System,Sammelschienensystem,Stromschiene,Stromschienen-System,Stromschienensystem
9674340 | Frontblendensatz IP3X / IP2X, Höhe oben/unten 336/136mm, mit Belüftungsöffnung | 27188101 | 27370302 | 27400613 | 27400613 | 27400613 | EC001166 | EC001900 | EC001900 | EC001900 | Anschlusstechnik,Energieverteilung,Sammelschienen-System,Sammelschienensystem,Stromschiene,Stromschienen-System,Stromschienensystem
9674342 | Frontblendensatz IP3X / IP2X, Höhe oben/unten 186/336mm, mit Belüftungsöffnung | 27188101 | 27370302 | 27400613 | 27400613 | 27400613 | EC001166 | EC001900 | EC001900 | EC001900 | Anschlusstechnik,Energieverteilung,Sammelschienen-System,Sammelschienensystem,Stromschiene,Stromschienen-System,Stromschienensystem
9674346 | Trennplatte für Lastschaltleistenfeld (JM) | 27188101 | 27370302 | 27400613 | 27400613 | 27400613 | EC001166 | EC001900 | EC001900 | EC001900 | Anschlusstechnik,Energieverteilung,Sammelschienen-System,Sammelschienensystem,Stromschiene,Stromschienen-System,Stromschienensystem
9674348 | Trennplatte für Lastschaltleistenfeld (ABB) | 27188101 | 27370302 | 27400613 | 27400613 | 27400613 | EC001166 | EC001900 | EC001900 | EC001900 | Anschlusstechnik,Energieverteilung,Sammelschienen-System,Sammelschienensystem,Stromschiene,Stromschienen-System,Stromschienensystem
9674350 | Aufnahmesatz für Lastschaltleistenfeld (JM), für Schrankhöhe 2000 mm | 27188101 | 27370302 | 27400613 | 27400613 | 27400613 | EC001166 | EC001900 | EC001900 | EC001900 | Anschlusstechnik,Energieverteilung,Sammelschienen-System,Sammelschienensystem,Stromschiene,Stromschienen-System,Stromschienensystem
9674352 | Aufnahmesatz für Lastschaltleistenfeld (JM), für Schrankhöhe 2200 mm | 27188101 | 27370302 | 27400613 | 27400613 | 27400613 | EC001166 | EC001900 | EC001900 | EC001900 | Anschlusstechnik,Energieverteilung,Sammelschienen-System,Sammelschienensystem,Stromschiene,Stromschienen-System,Stromschienensystem
9674356 | Aufnahmesatz für Lastschaltleistenfeld (ABB), für Schrankhöhe 2000 mm | 27188101 | 27370302 | 27400613 | 27400613 | 27400613 | EC001166 | EC001900 | EC001900 | EC001900 | Anschlusstechnik,Energieverteilung,Sammelschienen-System,Sammelschienensystem,Stromschiene,Stromschienen-System,Stromschienensystem
9674358 | Aufnahmesatz für Lastschaltleistenfeld (ABB), für Schrankhöhe 2200 mm | 27188101 | 27370302 | 27400613 | 27400613 | 27400613 | EC001166 | EC001900 | EC001900 | EC001900 | Anschlusstechnik,Energieverteilung,Sammelschienen-System,Sammelschienensystem,Stromschiene,Stromschienen-System,Stromschienensystem
9674362 | Berührungsschutz (Kabelrangierraum) für Schrank BxT 1000x600mm | 27188101 | 27370302 | 27400613 | 27400613 | 27400613 | EC001166 | EC001900 | EC001900 | EC001900 | Anschlusstechnik,Energieverteilung,Sammelschienen-System,Sammelschienensystem,Stromschiene,Stromschienen-System,Stromschienensystem
9674364 | Berührungsschutz (Kabelrangierraum) für Schrank BxT 1000x800mm | 27188101 | 27370302 | 27400613 | 27400613 | 27400613 | EC001166 | EC001900 | EC001900 | EC001900 | Anschlusstechnik,Energieverteilung,Sammelschienen-System,Sammelschienensystem,Stromschiene,Stromschienen-System,Stromschienensystem
9674366 | Berührungsschutz (Kabelrangierraum) für Schrank BxT 1200x600mm | 27188101 | 27370302 | 27400613 | 27400613 | 27400613 | EC001166 | EC001900 | EC001900 | EC001900 | Anschlusstechnik,Energieverteilung,Sammelschienen-System,Sammelschienensystem,Stromschiene,Stromschienen-System,Stromschienensystem
9674368 | Berührungsschutz (Kabelrangierraum) für Schrank BxT 1200x800 mm | 27188101 | 27370302 | 27400613 | 27400613 | 27400613 | EC001166 | EC001900 | EC001900 | EC001900 | Anschlusstechnik,Energieverteilung,Sammelschienen-System,Sammelschienensystem,Stromschiene,Stromschienen-System,Stromschienensystem
9674372 | Berührungsschutz für Lastschaltleistenfeld (RB,) für Schrankbreite 1000 mm | 27188101 | 27370302 | 27400613 | 27400613 | 27400613 | EC001166 | EC001900 | EC001900 | EC001900 | Anschlusstechnik,Energieverteilung,Sammelschienen-System,Sammelschienensystem,Stromschiene,Stromschienen-System,Stromschienensystem
9674376 | Berührungsschutz für Lastschaltleistenfeld (RB), für Schrankbreite 1200 mm | 27188101 | 27370302 | 27400613 | 27400613 | 27400613 | EC001166 | EC001900 | EC001900 | EC001900 | Anschlusstechnik,Energieverteilung,Sammelschienen-System,Sammelschienensystem,Stromschiene,Stromschienen-System,Stromschienensystem
9674380 | Abdeckung Verteilschiene für Lastschaltleistenfeld (JM) | 27188101 | 27370302 | 27400613 | 27400613 | 27400613 | EC001166 | EC001900 | EC001900 | EC001900 | Anschlusstechnik,Energieverteilung,Sammelschienen-System,Sammelschienensystem,Stromschiene,Stromschienen-System,Stromschienensystem
9674381 | Montageschiene für SV 9674380 | 27188101 | 27370302 | 27400613 | 27400613 | 27400613 | EC001166 | EC001900 | EC001900 | EC001900 | Anschlusstechnik,Energieverteilung,Sammelschienen-System,Sammelschienensystem,Stromschiene,Stromschienen-System,Stromschienensystem
9674400 | Verteilschiene E-Cu 100x10 mm, L=1632,5 mm | 27188101 | 27370302 | 27400613 | 27400613 | 27400613 | EC001166 | EC001900 | EC001900 | EC001900 | Anschlusstechnik,Energieverteilung,Sammelschienen-System,Sammelschienensystem,Stromschiene,Stromschienen-System,Stromschienensystem
9674405 | Verteilschiene E-Cu 50x10 mm, L=1632,5 mm | 27188101 | 27370302 | 27400613 | 27400613 | 27400613 | EC001166 | EC001900 | EC001900 | EC001900 | Anschlusstechnik,Energieverteilung,Sammelschienen-System,Sammelschienensystem,Stromschiene,Stromschienen-System,Stromschienensystem
9674406 | Verteilschiene E-Cu 60x10 mm, L=1632,5 mm | 27188101 | 27370302 | 27400613 | 27400613 | 27400613 | EC001166 | EC001900 | EC001900 | EC001900 | Anschlusstechnik,Energieverteilung,Sammelschienen-System,Sammelschienensystem,Stromschiene,Stromschienen-System,Stromschienensystem
9674408 | Verteilschiene E-Cu 80x10 mm, L=1632,5 mm | 27188101 | 27370302 | 27400613 | 27400613 | 27400613 | EC001166 | EC001900 | EC001900 | EC001900 | Anschlusstechnik,Energieverteilung,Sammelschienen-System,Sammelschienensystem,Stromschiene,Stromschienen-System,Stromschienensystem
9674410 | Sammelschienenhalter für E-Cu 100x10 mm, 3-/4-polig, für Lastschaltleistenfeld | 27188101 | 27370302 | 27400613 | 27400613 | 27400613 | EC001166 | EC001900 | EC001900 | EC001900 | Anschlusstechnik,Energieverteilung,Sammelschienen-System,Sammelschienensystem,Stromschiene,Stromschienen-System,Stromschienensystem
9674415 | Sammelschienenhalter für E-Cu 50x10 mm, 3-/4-polig, für Lastschaltleistenfeld | 27188101 | 27370302 | 27400613 | 27400613 | 27400613 | EC001166 | EC001900 | EC001900 | EC001900 | Anschlusstechnik,Energieverteilung,Sammelschienen-System,Sammelschienensystem,Stromschiene,Stromschienen-System,Stromschienensystem
9674416 | Sammelschienenhalter für E-Cu 60x10 mm, 3-/4-polig, für Lastschaltleistenfeld | 27188101 | 27370302 | 27400613 | 27400613 | 27400613 | EC001166 | EC001900 | EC001900 | EC001900 | Anschlusstechnik,Energieverteilung,Sammelschienen-System,Sammelschienensystem,Stromschiene,Stromschienen-System,Stromschienensystem
9674418 | Sammelschienenhalter für E-Cu 80x10 mm, 3-/4-polig, für Lastschaltleistenfeld | 27188101 | 27370302 | 27400613 | 27400613 | 27400613 | EC001166 | EC001900 | EC001900 | EC001900 | Anschlusstechnik,Energieverteilung,Sammelschienen-System,Sammelschienensystem,Stromschiene,Stromschienen-System,Stromschienensystem
9674420 | Verteilschiene E-Cu 100x10 mm, L=1832,5 mm | 27188101 | 27370302 | 27400613 | 27400613 | 27400613 | EC001166 | EC001900 | EC001900 | EC001900 | Anschlusstechnik,Energieverteilung,Sammelschienen-System,Sammelschienensystem,Stromschiene,Stromschienen-System,Stromschienensystem
9674425 | Verteilschiene E-Cu 50x10 mm, L=1832,5 mm | 27188101 | 27370302 | 27400613 | 27400613 | 27400613 | EC001166 | EC001900 | EC001900 | EC001900 | Anschlusstechnik,Energieverteilung,Sammelschienen-System,Sammelschienensystem,Stromschiene,Stromschienen-System,Stromschienensystem
9674426 | Verteilschiene E-Cu 60x10 mm, L=1832,5 mm | 27188101 | 27370302 | 27400613 | 27400613 | 27400613 | EC001166 | EC001900 | EC001900 | EC001900 | Anschlusstechnik,Energieverteilung,Sammelschienen-System,Sammelschienensystem,Stromschiene,Stromschienen-System,Stromschienensystem
9674428 | Verteilschiene E-Cu 80x10 mm, L=1832,5 mm | 27188101 | 27370302 | 27400613 | 27400613 | 27400613 | EC001166 | EC001900 | EC001900 | EC001900 | Anschlusstechnik,Energieverteilung,Sammelschienen-System,Sammelschienensystem,Stromschiene,Stromschienen-System,Stromschienensystem
9674430 | Endhalter für E-Cu 100x10 mm, 3-/4-polig, für Lastschaltleistenfeld | 27188101 | 27370302 | 27400613 | 27400613 | 27400613 | EC001166 | EC001900 | EC001900 | EC001900 | Anschlusstechnik,Energieverteilung,Sammelschienen-System,Sammelschienensystem,Stromschiene,Stromschienen-System,Stromschienensystem
9674435 | Endhalter für E-Cu 50x10 mm, 3-/4-polig, für Lastschaltleistenfeld | 27188101 | 27370302 | 27400613 | 27400613 | 27400613 | EC001166 | EC001900 | EC001900 | EC001900 | Anschlusstechnik,Energieverteilung,Sammelschienen-System,Sammelschienensystem,Stromschiene,Stromschienen-System,Stromschienensystem
9674436 | Endhalter für E-Cu 60x10 mm, 3-/4-polig, für Lastschaltleistenfeld | 27188101 | 27370302 | 27400613 | 27400613 | 27400613 | EC001166 | EC001900 | EC001900 | EC001900 | Anschlusstechnik,Energieverteilung,Sammelschienen-System,Sammelschienensystem,Stromschiene,Stromschienen-System,Stromschienensystem
9674438 | Endhalter für E-Cu 80x10 mm, 3-/4-polig, für Lastschaltleistenfeld | 27188101 | 27370302 | 27400613 | 27400613 | 27400613 | EC001166 | EC001900 | EC001900 | EC001900 | Anschlusstechnik,Energieverteilung,Sammelschienen-System,Sammelschienensystem,Stromschiene,Stromschienen-System,Stromschienensystem
9674441 | Anschlusswinkel f. Lastschaltleistenfeld (Maxi-PLS1600/2000, L1-L3) T=600 mm | 27188101 | 27370302 | 27400613 | 27400613 | 27400613 | EC001166 | EC001900 | EC001900 | EC001900 | Anschlusstechnik,Energieverteilung,Sammelschienen-System,Sammelschienensystem,Stromschiene,Stromschienen-System,Stromschienensystem
9674442 | Anschlusswinkel f. Lastschaltleistenfeld (Maxi-PLS1600/2000, N) T=600 mm | 27188101 | 27370302 | 27400613 | 27400613 | 27400613 | EC001166 | EC001900 | EC001900 | EC001900 | Anschlusstechnik,Energieverteilung,Sammelschienen-System,Sammelschienensystem,Stromschiene,Stromschienen-System,Stromschienensystem
9674443 | Anschlusswinkel f. Lastschaltleistenfeld (Maxi-PLS1600/2000, L1-L3) T=800 mm | 27188101 | 27370302 | 27400613 | 27400613 | 27400613 | EC001166 | EC001900 | EC001900 | EC001900 | Anschlusstechnik,Energieverteilung,Sammelschienen-System,Sammelschienensystem,Stromschiene,Stromschienen-System,Stromschienensystem
9674444 | Anschlusswinkel f. Lastschaltleistenfeld (Maxi-PLS1600/2000, N) T=800 mm | 27188101 | 27370302 | 27400613 | 27400613 | 27400613 | EC001166 | EC001900 | EC001900 | EC001900 | Anschlusstechnik,Energieverteilung,Sammelschienen-System,Sammelschienensystem,Stromschiene,Stromschienen-System,Stromschienensystem
9674445 | Anschlusswinkel f. Lastschaltleistenfeld (Maxi-PLS3200, L1-L3) T=600 mm | 27188101 | 27370302 | 27400613 | 27400613 | 27400613 | EC001166 | EC001900 | EC001900 | EC001900 | Anschlusstechnik,Energieverteilung,Sammelschienen-System,Sammelschienensystem,Stromschiene,Stromschienen-System,Stromschienensystem
9674447 | Anschlusswinkel f. Lastschaltleistenfeld (Maxi-PLS3200, L1-L3) T=800 mm | 27188101 | 27370302 | 27400613 | 27400613 | 27400613 | EC001166 | EC001900 | EC001900 | EC001900 | Anschlusstechnik,Energieverteilung,Sammelschienen-System,Sammelschienensystem,Stromschiene,Stromschienen-System,Stromschienensystem
9674448 | Anschlusswinkel f. Lastschaltleistenfeld (Maxi-PLS3200, N) T=800 mm | 27188101 | 27370302 | 27400613 | 27400613 | 27400613 | EC001166 | EC001900 | EC001900 | EC001900 | Anschlusstechnik,Energieverteilung,Sammelschienen-System,Sammelschienensystem,Stromschiene,Stromschienen-System,Stromschienensystem
9674451 | Anschlusswinkel f. Lastschaltleistenfeld (Flat-PLS60, L1-L3) T=600 mm | 27188101 | 27370302 | 27400613 | 27400613 | 27400613 | EC001166 | EC001900 | EC001900 | EC001900 | Anschlusstechnik,Energieverteilung,Sammelschienen-System,Sammelschienensystem,Stromschiene,Stromschienen-System,Stromschienensystem
9674452 | Anschlusswinkel f. Lastschaltleistenfeld (Flat-PLS60, N) T=600 mm | 27188101 | 27370302 | 27400613 | 27400613 | 27400613 | EC001166 | EC001900 | EC001900 | EC001900 | Anschlusstechnik,Energieverteilung,Sammelschienen-System,Sammelschienensystem,Stromschiene,Stromschienen-System,Stromschienensystem
9674453 | Anschlusswinkel f. Lastschaltleistenfeld (Flat-PLS60, L1-L3) T=800 mm | 27188101 | 27370302 | 27400613 | 27400613 | 27400613 | EC001166 | EC001900 | EC001900 | EC001900 | Anschlusstechnik,Energieverteilung,Sammelschienen-System,Sammelschienensystem,Stromschiene,Stromschienen-System,Stromschienensystem
9674454 | Anschlusswinkel f. Lastschaltleistenfeld (Flat-PLS60, N) T=800 mm | 27188101 | 27370302 | 27400613 | 27400613 | 27400613 | EC001166 | EC001900 | EC001900 | EC001900 | Anschlusstechnik,Energieverteilung,Sammelschienen-System,Sammelschienensystem,Stromschiene,Stromschienen-System,Stromschienensystem
9674455 | Anschlusswinkel f. Lastschaltleistenfeld (Flat-PLS100, L1-L3) T=600 mm | 27188101 | 27370302 | 27400613 | 27400613 | 27400613 | EC001166 | EC001900 | EC001900 | EC001900 | Anschlusstechnik,Energieverteilung,Sammelschienen-System,Sammelschienensystem,Stromschiene,Stromschienen-System,Stromschienensystem
9674457 | Anschlusswinkel f. Lastschaltleistenfeld (Flat-PLS100, L1-L3) T=800 mm | 27188101 | 27370302 | 27400613 | 27400613 | 27400613 | EC001166 | EC001900 | EC001900 | EC001900 | Anschlusstechnik,Energieverteilung,Sammelschienen-System,Sammelschienensystem,Stromschiene,Stromschienen-System,Stromschienensystem
9674458 | Anschlusswinkel f. Lastschaltleistenfeld (Flat-PLS100, N) T=800 mm | 27188101 | 27370302 | 27400613 | 27400613 | 27400613 | EC001166 | EC001900 | EC001900 | EC001900 | Anschlusstechnik,Energieverteilung,Sammelschienen-System,Sammelschienensystem,Stromschiene,Stromschienen-System,Stromschienensystem
9674461 | Anschlusswinkel f. Lastschaltleistenfeld (Maxi-PLS1600/2000, L1-L3) T=600mm (RB) | 27188101 | 27370302 | 27400613 | 27400613 | 27400613 | EC001166 | EC001900 | EC001900 | EC001900 | Anschlusstechnik,Energieverteilung,Sammelschienen-System,Sammelschienensystem,Stromschiene,Stromschienen-System,Stromschienensystem
9674462 | Anschlusswinkel f. Lastschaltleistenfeld (Maxi-PLS1600/2000, N) T=600 mm (RB) | 27188101 | 27370302 | 27400613 | 27400613 | 27400613 | EC001166 | EC001900 | EC001900 | EC001900 | Anschlusstechnik,Energieverteilung,Sammelschienen-System,Sammelschienensystem,Stromschiene,Stromschienen-System,Stromschienensystem
9674463 | Anschlusswinkel f. Lastschaltleistenfeld (Maxi-PLS1600/2000, L1-L3) T=800mm (RB) | 27188101 | 27370302 | 27400613 | 27400613 | 27400613 | EC001166 | EC001900 | EC001900 | EC001900 | Anschlusstechnik,Energieverteilung,Sammelschienen-System,Sammelschienensystem,Stromschiene,Stromschienen-System,Stromschienensystem
9674464 | Anschlusswinkel f. Lastschaltleistenfeld (Maxi-PLS1600/2000, N) T=800 mm (RB) | 27188101 | 27370302 | 27400613 | 27400613 | 27400613 | EC001166 | EC001900 | EC001900 | EC001900 | Anschlusstechnik,Energieverteilung,Sammelschienen-System,Sammelschienensystem,Stromschiene,Stromschienen-System,Stromschienensystem
9674467 | Anschlusswinkel f. Lastschaltleistenfeld (Maxi-PLS3200, L1-L3) T=800 mm (RB) | 27188101 | 27370302 | 27400613 | 27400613 | 27400613 | EC001166 | EC001900 | EC001900 | EC001900 | Anschlusstechnik,Energieverteilung,Sammelschienen-System,Sammelschienensystem,Stromschiene,Stromschienen-System,Stromschienensystem
9674468 | Anschlusswinkel f. Lastschaltleistenfeld (Maxi-PLS3200, N) T=800 mm (RB) | 27188101 | 27370302 | 27400613 | 27400613 | 27400613 | EC001166 | EC001900 | EC001900 | EC001900 | Anschlusstechnik,Energieverteilung,Sammelschienen-System,Sammelschienensystem,Stromschiene,Stromschienen-System,Stromschienensystem
9674473 | Anschlusswinkel f. Lastschaltleistenfeld (Flat-PLS60, L1-L3) T=800 mm (RB) | 27188101 | 27370302 | 27400613 | 27400613 | 27400613 | EC001166 | EC001900 | EC001900 | EC001900 | Anschlusstechnik,Energieverteilung,Sammelschienen-System,Sammelschienensystem,Stromschiene,Stromschienen-System,Stromschienensystem
9674474 | Anschlusswinkel f. Lastschaltleistenfeld (Flat-PLS60, N) T=800 mm (RB) | 27188101 | 27370302 | 27400613 | 27400613 | 27400613 | EC001166 | EC001900 | EC001900 | EC001900 | Anschlusstechnik,Energieverteilung,Sammelschienen-System,Sammelschienensystem,Stromschiene,Stromschienen-System,Stromschienensystem
9674477 | Anschlusswinkel f. Lastschaltleistenfeld (Flat-PLS100, L1-L3) T=800 mm (RB) | 27188101 | 27370302 | 27400613 | 27400613 | 27400613 | EC001166 | EC001900 | EC001900 | EC001900 | Anschlusstechnik,Energieverteilung,Sammelschienen-System,Sammelschienensystem,Stromschiene,Stromschienen-System,Stromschienensystem
9674478 | Anschlusswinkel f. Lastschaltleistenfeld (Flat-PLS100, N) T=800 mm (RB) | 27188101 | 27370302 | 27400613 | 27400613 | 27400613 | EC001166 | EC001900 | EC001900 | EC001900 | Anschlusstechnik,Energieverteilung,Sammelschienen-System,Sammelschienensystem,Stromschiene,Stromschienen-System,Stromschienensystem
9674480 | Anschlusswinkel E-Cu für Lastschaltleistenfeld | 27188101 | 27370302 | 27400613 | 27400613 | 27400613 | EC001166 | EC001900 | EC001900 | EC001900 | Anschlusstechnik,Energieverteilung,Sammelschienen-System,Sammelschienensystem,Stromschiene,Stromschienen-System,Stromschienensystem
9674485 | Klemmblock Verteilschiene E-Cu, für Schienenbreite 50/60 mm | 27188101 | 27370302 | 27400613 | 27400613 | 27400613 | EC001166 | EC001900 | EC001900 | EC001900 | Anschlusstechnik,Energieverteilung,Sammelschienen-System,Sammelschienensystem,Stromschiene,Stromschienen-System,Stromschienensystem
9674488 | Klemmblock Verteilschiene E-Cu, für Schienenbreite 80/100 mm | 27188101 | 27370302 | 27400613 | 27400613 | 27400613 | EC001166 | EC001900 | EC001900 | EC001900 | Anschlusstechnik,Energieverteilung,Sammelschienen-System,Sammelschienensystem,Stromschiene,Stromschienen-System,Stromschienensystem
9674550 | Verdrahtungsblende für Schrankbreite 400/600 mm | 27188101 | 27189210 | 27182290 | 27182290 | 27142423 | EC000456 | EC000269 | EC000269 | EC002617 | Verdrahtungsblenden,Blenden für Verdrahtung,Verdrahtungssystem
9674560 | Verdrahtungsblende für Schrankbreite 800/1000/1200 mm | 27188101 | 27189210 | 27182290 | 27182290 | 27142423 | EC000456 | EC000269 | EC000269 | EC002617 | Verdrahtungsblenden,Blenden für Verdrahtung,Verdrahtungssystem
9674701 | Anschlussraum Form 4b für Funktionsraumhöhe 150 mm | 27188101 | 27370302 | 27400613 | 27400613 | 27400613 | EC001166 | EC001900 | EC001900 | EC001900 | Anschlusstechnik,Energieverteilung,Sammelschienen-System,Sammelschienensystem,Stromschiene,Stromschienen-System,Stromschienensystem
9674702 | Anschlussraum Form 4b für Funktionsraumhöhe 200 mm | 27188101 | 27370302 | 27400613 | 27400613 | 27400613 | EC001166 | EC001900 | EC001900 | EC001900 | Anschlusstechnik,Energieverteilung,Sammelschienen-System,Sammelschienensystem,Stromschiene,Stromschienen-System,Stromschienensystem
9674703 | Anschlussraum Form 4b für Funktionsraumhöhe 300 mm | 27188101 | 27370302 | 27400613 | 27400613 | 27400613 | EC001166 | EC001900 | EC001900 | EC001900 | Anschlusstechnik,Energieverteilung,Sammelschienen-System,Sammelschienensystem,Stromschiene,Stromschienen-System,Stromschienensystem
9674704 | Anschlussraum Form 4b für Funktionsraumhöhe 400 mm | 27188101 | 27370302 | 27400613 | 27400613 | 27400613 | EC001166 | EC001900 | EC001900 | EC001900 | Anschlusstechnik,Energieverteilung,Sammelschienen-System,Sammelschienensystem,Stromschiene,Stromschienen-System,Stromschienensystem
9674706 | Anschlussraum Form 4b für Funktionsraumhöhe 600 mm | 27188101 | 27370302 | 27400613 | 27400613 | 27400613 | EC001166 | EC001900 | EC001900 | EC001900 | Anschlusstechnik,Energieverteilung,Sammelschienen-System,Sammelschienensystem,Stromschiene,Stromschienen-System,Stromschienensystem
9674707 | Anschlussraum Form 4b für Funktionsraumhöhe 250 mm | 27188101 | 27370302 | 27400613 | 27400613 | 27400613 | EC001166 | EC001900 | EC001900 | EC001900 | Anschlusstechnik,Energieverteilung,Sammelschienen-System,Sammelschienensystem,Stromschiene,Stromschienen-System,Stromschienensystem
9674761 | Tragrahmen für Reiheneinbaugeräte, 1-reihig, 24TE, für Schrankbreite 600 mm | 27188101 | 27370302 | 27400613 | 27400613 | 27400613 | EC001166 | EC001900 | EC001900 | EC001900 | Anschlusstechnik,Energieverteilung,Sammelschienen-System,Sammelschienensystem,Stromschiene,Stromschienen-System,Stromschienensystem
9674762 | Tragrahmen für Reiheneinbaugeräte, 2-reihig, 48TE, für Schrankbreite 600 mm | 27188101 | 27370302 | 27400613 | 27400613 | 27400613 | EC001166 | EC001900 | EC001900 | EC001900 | Anschlusstechnik,Energieverteilung,Sammelschienen-System,Sammelschienensystem,Stromschiene,Stromschienen-System,Stromschienensystem
9674764 | Tragrahmen für Reiheneinbaugeräte, 4-reihig, 96TE, für Schrankbreite 600 mm | 27188101 | 27370302 | 27400613 | 27400613 | 27400613 | EC001166 | EC001900 | EC001900 | EC001900 | Anschlusstechnik,Energieverteilung,Sammelschienen-System,Sammelschienensystem,Stromschiene,Stromschienen-System,Stromschienensystem
9674782 | Tragrahmen für Reiheneinbaugeräte, 2-reihig, 72TE, für Schrankbreite 800 mm | 27188101 | 27370302 | 27400613 | 27400613 | 27400613 | EC001166 | EC001900 | EC001900 | EC001900 | Anschlusstechnik,Energieverteilung,Sammelschienen-System,Sammelschienensystem,Stromschiene,Stromschienen-System,Stromschienensystem
9674784 | Tragrahmen für Reiheneinbaugeräte, 4-reihig, 144TE, für Schrankbreite 800 mm | 27188101 | 27370302 | 27400613 | 27400613 | 27400613 | EC001166 | EC001900 | EC001900 | EC001900 | Anschlusstechnik,Energieverteilung,Sammelschienen-System,Sammelschienensystem,Stromschiene,Stromschienen-System,Stromschienensystem
9674790 | Druckstopfen für Dachbleche IP 55, zur Druckentlastung | 27188101 | 27189234 | 27182405 | 27182405 | 23110190 | EC000744 | EC000887 | EC000887 | EC000887
9674900 | Berührungsschutzabdeckung Form 2b, für Schrankbreite 1000 mm | 27188101 | 27370302 | 27142414 | 27142414 | 27142116 | EC001166 | EC001638 | EC001638 | EC001638 | Anschlusstechnik,Energieverteilung,Sammelschienen-System,Sammelschienensystem,Stromschiene,Stromschienen-System,Stromschienensystem
9674905 | Blindabdeckung für NH-Leiste Gr.00-3, B=50 mm | 27188101 | 27370302 | 27400613 | 27400613 | 27400613 | EC000214 | EC001900 | EC001900 | EC001900 | Anschlusstechnik,Energieverteilung,Sammelschienen-System,Sammelschienensystem,Stromschiene,Stromschienen-System,Stromschienensystem
9674920 | Berührungsschutzabdeckung Form 2b, für Schrankbreite 1200 mm | 27188101 | 27370302 | 27142414 | 27142414 | 27142116 | EC001166 | EC001638 | EC001638 | EC001638 | Anschlusstechnik,Energieverteilung,Sammelschienen-System,Sammelschienensystem,Stromschiene,Stromschienen-System,Stromschienensystem
9674960 | Berührungsschutzabdeckung Form 2b, für Schrankbreite 600 mm | 27188101 | 27370302 | 27142414 | 27142414 | 27142116 | EC001166 | EC001638 | EC001638 | EC001638 | Anschlusstechnik,Energieverteilung,Sammelschienen-System,Sammelschienensystem,Stromschiene,Stromschienen-System,Stromschienensystem
9674980 | Berührungsschutzabdeckung Form 2b, für Schrankbreite 800 mm | 27188101 | 27370302 | 27142414 | 27142414 | 27142116 | EC001166 | EC001638 | EC001638 | EC001638 | Anschlusstechnik,Energieverteilung,Sammelschienen-System,Sammelschienensystem,Stromschiene,Stromschienen-System,Stromschienensystem
9675100 | T-Verbindersatz E-Cu | 27188101 | 27370302 | 27400613 | 27400613 | 27400613 | EC001166 | EC001900 | EC001900 | EC001900 | Anschlusstechnik,Energieverteilung,Sammelschienen-System,Sammelschienensystem,Stromschiene,Stromschienen-System,Stromschienensystem
9675130 | T-Verbindersatz E-Cu 3-pol. für T=600/800mm, PLS1600-Cu30x10/5mm | 27188101 | 27370302 | 27400613 | 27400613 | 27400613 | EC000713 | EC001900 | EC001900 | EC001900 | Anschlusstechnik,Energieverteilung,Sammelschienen-System,Sammelschienensystem,Stromschiene,Stromschienen-System,Stromschienensystem
9675133 | T-Verbindersatz E-Cu 3-pol. für T=600/800mm, Cu30x10/5mm-Cu30x10/5mm | 27188101 | 27370302 | 27400613 | 27400613 | 27400613 | EC000713 | EC001900 | EC001900 | EC001900 | Anschlusstechnik,Energieverteilung,Sammelschienen-System,Sammelschienensystem,Stromschiene,Stromschienen-System,Stromschienensystem
9675136 | T-Verbindersatz E-Cu 3-pol. für T=600/800mm, PLS1600-PLS1600 | 27188101 | 27370302 | 27400613 | 27400613 | 27400613 | EC000713 | EC001900 | EC001900 | EC001900 | Anschlusstechnik,Energieverteilung,Sammelschienen-System,Sammelschienensystem,Stromschiene,Stromschienen-System,Stromschienensystem
9675140 | T-Verbindersatz E-Cu 4-pol. für T=600/800mm, PLS1600-Cu30x10/5mm | 27188101 | 27370302 | 27400613 | 27400613 | 27400613 | EC000713 | EC001900 | EC001900 | EC001900 | Anschlusstechnik,Energieverteilung,Sammelschienen-System,Sammelschienensystem,Stromschiene,Stromschienen-System,Stromschienensystem
9675143 | T-Verbindersatz E-Cu 4-pol. für T=600/800mm, Cu30x10/5mm-Cu30x10/5mm | 27188101 | 27370302 | 27400613 | 27400613 | 27400613 | EC000713 | EC001900 | EC001900 | EC001900 | Anschlusstechnik,Energieverteilung,Sammelschienen-System,Sammelschienensystem,Stromschiene,Stromschienen-System,Stromschienensystem
9675146 | T-Verbindersatz E-Cu 3-pol. für T=600mm, PLS1600/Cu30x10/5mm-Cu30x5/10mm | 27188101 | 27370302 | 27400613 | 27400613 | 27400613 | EC000713 | EC001900 | EC001900 | EC001900 | Anschlusstechnik,Energieverteilung,Sammelschienen-System,Sammelschienensystem,Stromschiene,Stromschienen-System,Stromschienensystem
9675153 | T-Verbindersatz E-Cu 3-pol. für T=600mm, PLS1600/Cu30x10/5mm-Cu30x5/10mm | 27188101 | 27370302 | 27400613 | 27400613 | 27400613 | EC000713 | EC001900 | EC001900 | EC001900 | Anschlusstechnik,Energieverteilung,Sammelschienen-System,Sammelschienensystem,Stromschiene,Stromschienen-System,Stromschienensystem
9675156 | T-Verbindersatz E-Cu 3-pol. für T=600mm, PLS1600-PLS1600 | 27188101 | 27370302 | 27400613 | 27400613 | 27400613 | EC000713 | EC001900 | EC001900 | EC001900 | Anschlusstechnik,Energieverteilung,Sammelschienen-System,Sammelschienensystem,Stromschiene,Stromschienen-System,Stromschienensystem
9675163 | T-Verbindersatz E-Cu 4-pol. für T=600mm, PLS1600/Cu30x10/5 mm-Cu30x5/10 mm | 27188101 | 27370302 | 27400613 | 27400613 | 27400613 | EC000713 | EC001900 | EC001900 | EC001900 | Anschlusstechnik,Energieverteilung,Sammelschienen-System,Sammelschienensystem,Stromschiene,Stromschienen-System,Stromschienensystem
9675166 | T-Verbindersatz E-Cu 4-pol. für T=600mm, PLS1600-PLS1600 | 27188101 | 27370302 | 27400613 | 27400613 | 27400613 | EC000713 | EC001900 | EC001900 | EC001900 | Anschlusstechnik,Energieverteilung,Sammelschienen-System,Sammelschienensystem,Stromschiene,Stromschienen-System,Stromschienensystem
9675210 | Verteilschiene E-Cu 30x10 mm, L=1410 mm | 27188101 | 27370302 | 27370303 | 27370303 | 27370303 | EC001166 | EC001522 | EC001522 | EC001522 | Energieverteilung,Kupferschienen,Sammelschienen-System,Sammelschienensystem,Stromschiene,Stromschienen-System,Stromschienensystem
9675212 | Verteilschiene E-Cu 30x10 mm, L=1610 mm | 27188101 | 27370302 | 27370303 | 27370303 | 27370303 | EC001166 | EC001522 | EC001522 | EC001522 | Energieverteilung,Kupferschienen,Sammelschienen-System,Sammelschienensystem,Stromschiene,Stromschienen-System,Stromschienensystem
9675218 | Verteilschiene E-Cu 30x10 mm, L=1210 mm | 27188101 | 27370302 | 27370303 | 27370303 | 27370303 | EC001166 | EC001522 | EC001522 | EC001522 | Energieverteilung,Kupferschienen,Sammelschienen-System,Sammelschienensystem,Stromschiene,Stromschienen-System,Stromschienensystem
9675220 | Verteilschiene E-Cu 30x10 mm, L=1810 mm | 27188101 | 27370302 | 27370303 | 27370303 | 27370303 | EC001166 | EC001522 | EC001522 | EC001522 | Energieverteilung,Kupferschienen,Sammelschienen-System,Sammelschienensystem,Stromschiene,Stromschienen-System,Stromschienensystem
9675230 | Verteilschiene PLS1600, L=1350 mm | 27188101 | 27370302 | 27370303 | 27370303 | 27370303 | EC001166 | EC001522 | EC001522 | EC001522 | Energieverteilung,Kupferschienen,Sammelschienen-System,Sammelschienensystem,Stromschiene,Stromschienen-System,Stromschienensystem
9675232 | Verteilschiene PLS1600, L=1550 mm | 27188101 | 27370302 | 27370303 | 27370303 | 27370303 | EC001166 | EC001522 | EC001522 | EC001522 | Energieverteilung,Kupferschienen,Sammelschienen-System,Sammelschienensystem,Stromschiene,Stromschienen-System,Stromschienensystem
9675238 | Verteilschiene PLS1600, L=1150 mm | 27188101 | 27370302 | 27370303 | 27370303 | 27370303 | EC001166 | EC001522 | EC001522 | EC001522 | Energieverteilung,Kupferschienen,Sammelschienen-System,Sammelschienensystem,Stromschiene,Stromschienen-System,Stromschienensystem
9675240 | Verteilschiene PLS1600, L=1750 mm | 27188101 | 27370302 | 27370303 | 27370303 | 27370303 | EC001166 | EC001522 | EC001522 | EC001522 | Energieverteilung,Kupferschienen,Sammelschienen-System,Sammelschienensystem,Stromschiene,Stromschienen-System,Stromschienensystem
9675242 | Verteilschiene PLS1600, L=1950 mm | 27188101 | 27370302 | 27370303 | 27370303 | 27370303 | EC001166 | EC001522 | EC001522 | EC001522 | Energieverteilung,Kupferschienen,Sammelschienen-System,Sammelschienensystem,Stromschiene,Stromschienen-System,Stromschienensystem
9675303 | T-Verbindersatz E-Cu 3-pol. für T=600/800mm, Maxi-PLS1600/2000-Cu30x5/10mm | 27188101 | 27370302 | 27400613 | 27400613 | 27400613 | EC000713 | EC001900 | EC001900 | EC001900 | Anschlusstechnik,Energieverteilung,Sammelschienen-System,Sammelschienensystem,Stromschiene,Stromschienen-System,Stromschienensystem
9675304 | T-Verbindersatz E-Cu 4-pol. für T=600/800mm, Maxi-PLS1600/2000-Cu30x5/10mm | 27188101 | 27370302 | 27400613 | 27400613 | 27400613 | EC000713 | EC001900 | EC001900 | EC001900 | Anschlusstechnik,Energieverteilung,Sammelschienen-System,Sammelschienensystem,Stromschiene,Stromschienen-System,Stromschienensystem
9675306 | T-Verbindersatz E-Cu 3-pol. für T=600/800mm, Maxi-PLS1600/2000-PLS1600 | 27188101 | 27370302 | 27400613 | 27400613 | 27400613 | EC000713 | EC001900 | EC001900 | EC001900 | Anschlusstechnik,Energieverteilung,Sammelschienen-System,Sammelschienensystem,Stromschiene,Stromschienen-System,Stromschienensystem
9675307 | T-Verbindersatz E-Cu 4-pol. für T=600/800mm, Maxi-PLS1600/2000-PLS1600 | 27188101 | 27370302 | 27400613 | 27400613 | 27400613 | EC000713 | EC001900 | EC001900 | EC001900 | Anschlusstechnik,Energieverteilung,Sammelschienen-System,Sammelschienensystem,Stromschiene,Stromschienen-System,Stromschienensystem
9675311 | T-Verbindersatz E-Cu 3-pol. für T=600mm, Maxi-PLS3200-Cu30x5/10mm | 27188101 | 27370302 | 27400613 | 27400613 | 27400613 | EC000713 | EC001900 | EC001900 | EC001900 | Anschlusstechnik,Energieverteilung,Sammelschienen-System,Sammelschienensystem,Stromschiene,Stromschienen-System,Stromschienensystem
9675313 | T-Verbindersatz E-Cu 3-pol. für T=800mm, Maxi-PLS3200-Cu30x5/10mm | 27188101 | 27370302 | 27400613 | 27400613 | 27400613 | EC000713 | EC001900 | EC001900 | EC001900 | Anschlusstechnik,Energieverteilung,Sammelschienen-System,Sammelschienensystem,Stromschiene,Stromschienen-System,Stromschienensystem
9675314 | T-Verbindersatz E-Cu 4-pol. für T=800mm, Maxi-PLS3200-Cu30x5/10mm | 27188101 | 27370302 | 27400613 | 27400613 | 27400613 | EC000713 | EC001900 | EC001900 | EC001900 | Anschlusstechnik,Energieverteilung,Sammelschienen-System,Sammelschienensystem,Stromschiene,Stromschienen-System,Stromschienensystem
9675315 | T-Verbindersatz E-Cu 3-pol. für T=600mm, Maxi-PLS3200-PLS1600 | 27188101 | 27370302 | 27400613 | 27400613 | 27400613 | EC000713 | EC001900 | EC001900 | EC001900 | Anschlusstechnik,Energieverteilung,Sammelschienen-System,Sammelschienensystem,Stromschiene,Stromschienen-System,Stromschienensystem
9675316 | T-Verbindersatz E-Cu 3-pol. für T=800mm, Maxi-PLS3200-PLS1600 | 27188101 | 27370302 | 27400613 | 27400613 | 27400613 | EC000713 | EC001900 | EC001900 | EC001900 | Anschlusstechnik,Energieverteilung,Sammelschienen-System,Sammelschienensystem,Stromschiene,Stromschienen-System,Stromschienensystem
9675317 | T-Verbindersatz E-Cu 4-pol. für T=800mm, Maxi-PLS3200-PLS1600 | 27188101 | 27370302 | 27400613 | 27400613 | 27400613 | EC000713 | EC001900 | EC001900 | EC001900 | Anschlusstechnik,Energieverteilung,Sammelschienen-System,Sammelschienensystem,Stromschiene,Stromschienen-System,Stromschienensystem
9675321 | T-Verbindersatz E-Cu 3-pol. (Indoor) für T=600mm, Maxi-PLS1600/2000-Cu30x5/10mm | 27188101 | 27370302 | 27400613 | 27400613 | 27400613 | EC000713 | EC001900 | EC001900 | EC001900 | Anschlusstechnik,Energieverteilung,Sammelschienen-System,Sammelschienensystem,Stromschiene,Stromschienen-System,Stromschienensystem
9675322 | T-Verbindersatz E-Cu 4-pol. (Indoor) für T=600mm, Maxi-PLS1600/2000-Cu30x5/10mm | 27188101 | 27370302 | 27400613 | 27400613 | 27400613 | EC000713 | EC001900 | EC001900 | EC001900 | Anschlusstechnik,Energieverteilung,Sammelschienen-System,Sammelschienensystem,Stromschiene,Stromschienen-System,Stromschienensystem
9675323 | T-Verbindersatz E-Cu 3-pol. (Indoor) für T=800mm, Maxi-PLS1600/2000-Cu30x5/10mm | 27188101 | 27370302 | 27400613 | 27400613 | 27400613 | EC000713 | EC001900 | EC001900 | EC001900 | Anschlusstechnik,Energieverteilung,Sammelschienen-System,Sammelschienensystem,Stromschiene,Stromschienen-System,Stromschienensystem
9675324 | T-Verbindersatz E-Cu 4-pol. (Indoor) für T=800mm, Maxi-PLS1600/2000-Cu30x5/10mm | 27188101 | 27370302 | 27400613 | 27400613 | 27400613 | EC000713 | EC001900 | EC001900 | EC001900 | Anschlusstechnik,Energieverteilung,Sammelschienen-System,Sammelschienensystem,Stromschiene,Stromschienen-System,Stromschienensystem
9675325 | T-Verbindersatz E-Cu 3-pol. (Indoor) für T=600mm, Maxi-PLS1600/2000-PLS1600 | 27188101 | 27370302 | 27400613 | 27400613 | 27400613 | EC000713 | EC001900 | EC001900 | EC001900 | Anschlusstechnik,Energieverteilung,Sammelschienen-System,Sammelschienensystem,Stromschiene,Stromschienen-System,Stromschienensystem
9675326 | T-Verbindersatz E-Cu 3-pol. (Indoor) für T=800mm, Maxi-PLS1600/2000-PLS1600 | 27188101 | 27370302 | 27400613 | 27400613 | 27400613 | EC000713 | EC001900 | EC001900 | EC001900 | Anschlusstechnik,Energieverteilung,Sammelschienen-System,Sammelschienensystem,Stromschiene,Stromschienen-System,Stromschienensystem
9675327 | T-Verbindersatz E-Cu 4-pol. (Indoor) für T=800mm, Maxi-PLS1600/2000-PLS1600 | 27188101 | 27370302 | 27400613 | 27400613 | 27400613 | EC000713 | EC001900 | EC001900 | EC001900 | Anschlusstechnik,Energieverteilung,Sammelschienen-System,Sammelschienensystem,Stromschiene,Stromschienen-System,Stromschienensystem
9675328 | T-Verbindersatz E-Cu 4-pol. (Indoor) für T=600mm, Maxi-PLS1600/2000-PLS1600 | 27188101 | 27370302 | 27400613 | 27400613 | 27400613 | EC000713 | EC001900 | EC001900 | EC001900 | Anschlusstechnik,Energieverteilung,Sammelschienen-System,Sammelschienensystem,Stromschiene,Stromschienen-System,Stromschienensystem
9675331 | T-Verbindersatz E-Cu 3-pol. (Indoor) für T=600mm, Maxi-PLS3200-Cu30x5/10mm | 27188101 | 27370302 | 27400613 | 27400613 | 27400613 | EC000713 | EC001900 | EC001900 | EC001900 | Anschlusstechnik,Energieverteilung,Sammelschienen-System,Sammelschienensystem,Stromschiene,Stromschienen-System,Stromschienensystem
9675333 | T-Verbindersatz E-Cu 3-pol. (Indoor) für T=800mm, Maxi-PLS3200-Cu30x5/10mm | 27188101 | 27370302 | 27400613 | 27400613 | 27400613 | EC000713 | EC001900 | EC001900 | EC001900 | Anschlusstechnik,Energieverteilung,Sammelschienen-System,Sammelschienensystem,Stromschiene,Stromschienen-System,Stromschienensystem
9675334 | T-Verbindersatz E-Cu 4-pol. (Indoor) für T=800mm, Maxi-PLS3200-Cu30x5/10mm | 27188101 | 27370302 | 27400613 | 27400613 | 27400613 | EC000713 | EC001900 | EC001900 | EC001900 | Anschlusstechnik,Energieverteilung,Sammelschienen-System,Sammelschienensystem,Stromschiene,Stromschienen-System,Stromschienensystem
9675335 | T-Verbindersatz E-Cu 3-pol. (Indoor) für T=600mm, Maxi-PLS3200-PLS1600 | 27188101 | 27370302 | 27400613 | 27400613 | 27400613 | EC000713 | EC001900 | EC001900 | EC001900 | Anschlusstechnik,Energieverteilung,Sammelschienen-System,Sammelschienensystem,Stromschiene,Stromschienen-System,Stromschienensystem
9675336 | T-Verbindersatz E-Cu 3-pol. (Indoor) für T=800mm, Maxi-PLS3200-PLS1600 | 27188101 | 27370302 | 27400613 | 27400613 | 27400613 | EC000713 | EC001900 | EC001900 | EC001900 | Anschlusstechnik,Energieverteilung,Sammelschienen-System,Sammelschienensystem,Stromschiene,Stromschienen-System,Stromschienensystem
9675337 | T-Verbindersatz E-Cu 4-pol. (Indoor) für T=800mm, Maxi-PLS3200-PLS1600 | 27188101 | 27370302 | 27400613 | 27400613 | 27400613 | EC000713 | EC001900 | EC001900 | EC001900 | Anschlusstechnik,Energieverteilung,Sammelschienen-System,Sammelschienensystem,Stromschiene,Stromschienen-System,Stromschienensystem
9675343 | T-Verbindersatz E-Cu 3-pol. (RB) für T=600/800mm, Maxi-PLS1600/2000-Cu30x5/10mm | 27188101 | 27370302 | 27400613 | 27400613 | 27400613 | EC000713 | EC001900 | EC001900 | EC001900 | Anschlusstechnik,Energieverteilung,Sammelschienen-System,Sammelschienensystem,Stromschiene,Stromschienen-System,Stromschienensystem
9675344 | T-Verbindersatz E-Cu 4-pol. (RB) für T=600/800mm, Maxi-PLS1600/2000-Cu30x5/10mm | 27188101 | 27370302 | 27400613 | 27400613 | 27400613 | EC000713 | EC001900 | EC001900 | EC001900 | Anschlusstechnik,Energieverteilung,Sammelschienen-System,Sammelschienensystem,Stromschiene,Stromschienen-System,Stromschienensystem
9675346 | T-Verbindersatz E-Cu 3-pol. (RB) für T=600/800mm, Maxi-PLS1600/2000-PLS1600 | 27188101 | 27370302 | 27400613 | 27400613 | 27400613 | EC000713 | EC001900 | EC001900 | EC001900 | Anschlusstechnik,Energieverteilung,Sammelschienen-System,Sammelschienensystem,Stromschiene,Stromschienen-System,Stromschienensystem
9675347 | T-Verbindersatz E-Cu 4-pol. (RB) für T=600/800mm, Maxi-PLS1600/2000-PLS1600 | 27188101 | 27370302 | 27400613 | 27400613 | 27400613 | EC000713 | EC001900 | EC001900 | EC001900 | Anschlusstechnik,Energieverteilung,Sammelschienen-System,Sammelschienensystem,Stromschiene,Stromschienen-System,Stromschienensystem
9675353 | T-Verbindersatz E-Cu 3-pol. (RB) für T=800mm, Maxi-PLS3200-Cu30x5/10mm | 27188101 | 27370302 | 27400613 | 27400613 | 27400613 | EC000713 | EC001900 | EC001900 | EC001900 | Anschlusstechnik,Energieverteilung,Sammelschienen-System,Sammelschienensystem,Stromschiene,Stromschienen-System,Stromschienensystem
9675354 | T-Verbindersatz E-Cu 4-pol. (RB) für T=800mm, Maxi-PLS3200-Cu30x5/10 mm | 27188101 | 27370302 | 27400613 | 27400613 | 27400613 | EC000713 | EC001900 | EC001900 | EC001900 | Anschlusstechnik,Energieverteilung,Sammelschienen-System,Sammelschienensystem,Stromschiene,Stromschienen-System,Stromschienensystem
9675356 | T-Verbindersatz E-Cu 3-pol. (RB) für T=800mm, Maxi-PLS3200-PLS1600 | 27188101 | 27370302 | 27400613 | 27400613 | 27400613 | EC000713 | EC001900 | EC001900 | EC001900 | Anschlusstechnik,Energieverteilung,Sammelschienen-System,Sammelschienensystem,Stromschiene,Stromschienen-System,Stromschienensystem
9675357 | T-Verbindersatz E-Cu 4-pol. (RB) für T=800mm, Maxi-PLS3200-PLS1600 | 27188101 | 27370302 | 27400613 | 27400613 | 27400613 | EC000713 | EC001900 | EC001900 | EC001900 | Anschlusstechnik,Energieverteilung,Sammelschienen-System,Sammelschienensystem,Stromschiene,Stromschienen-System,Stromschienensystem
9675361 | T-Verbindersatz E-Cu 3-pol. (Indoor-RB) für T=600mm, Maxi-PLS1600/2000-30x5/10mm | 27188101 | 27370302 | 27400613 | 27400613 | 27400613 | EC000713 | EC001900 | EC001900 | EC001900 | Anschlusstechnik,Energieverteilung,Sammelschienen-System,Sammelschienensystem,Stromschiene,Stromschienen-System,Stromschienensystem
9675362 | T-Verbindersatz E-Cu 4-pol. (Indoor-RB) für T=600mm, Maxi-PLS1600/2000-30x5/10mm | 27188101 | 27370302 | 27400613 | 27400613 | 27400613 | EC000713 | EC001900 | EC001900 | EC001900 | Anschlusstechnik,Energieverteilung,Sammelschienen-System,Sammelschienensystem,Stromschiene,Stromschienen-System,Stromschienensystem
9675363 | T-Verbindersatz E-Cu 3-pol. (Indoor-RB) für T=800mm, Maxi-PLS1600/2000-30x5/10mm | 27188101 | 27370302 | 27400613 | 27400613 | 27400613 | EC000713 | EC001900 | EC001900 | EC001900 | Anschlusstechnik,Energieverteilung,Sammelschienen-System,Sammelschienensystem,Stromschiene,Stromschienen-System,Stromschienensystem
9675364 | T-Verbindersatz E-Cu 4-pol. (Indoor-RB) für T=800mm, Maxi-PLS1600/2000-30x5/10mm | 27188101 | 27370302 | 27400613 | 27400613 | 27400613 | EC000713 | EC001900 | EC001900 | EC001900 | Anschlusstechnik,Energieverteilung,Sammelschienen-System,Sammelschienensystem,Stromschiene,Stromschienen-System,Stromschienensystem
9675365 | T-Verbindersatz E-Cu 3-pol. (Indoor-RB) für T=600mm, Maxi-PLS1600/2000-PLS1600 | 27188101 | 27370302 | 27400613 | 27400613 | 27400613 | EC000713 | EC001900 | EC001900 | EC001900 | Anschlusstechnik,Energieverteilung,Sammelschienen-System,Sammelschienensystem,Stromschiene,Stromschienen-System,Stromschienensystem
9675366 | T-Verbindersatz E-Cu 3-pol. (Indoor-RB) für T=800mm, Maxi-PLS1600/2000-PLS1600 | 27188101 | 27370302 | 27400613 | 27400613 | 27400613 | EC000713 | EC001900 | EC001900 | EC001900 | Anschlusstechnik,Energieverteilung,Sammelschienen-System,Sammelschienensystem,Stromschiene,Stromschienen-System,Stromschienensystem
9675367 | T-Verbindersatz E-Cu 4-pol. (Indoor-RB) für T=800mm, Maxi-PLS1600/2000-PLS1600 | 27188101 | 27370302 | 27400613 | 27400613 | 27400613 | EC000713 | EC001900 | EC001900 | EC001900 | Anschlusstechnik,Energieverteilung,Sammelschienen-System,Sammelschienensystem,Stromschiene,Stromschienen-System,Stromschienensystem
9675368 | T-Verbindersatz E-Cu 4-pol. (Indoor-RB) für T=600mm, Maxi-PLS1600/2000-PLS1600 | 27188101 | 27370302 | 27400613 | 27400613 | 27400613 | EC000713 | EC001900 | EC001900 | EC001900 | Anschlusstechnik,Energieverteilung,Sammelschienen-System,Sammelschienensystem,Stromschiene,Stromschienen-System,Stromschienensystem
9675373 | T-Verbindersatz E-Cu 3-pol. (Indoor-RB) für T=800mm, Maxi-PLS3200-Cu30x5/10mm | 27188101 | 27370302 | 27400613 | 27400613 | 27400613 | EC000713 | EC001900 | EC001900 | EC001900 | Anschlusstechnik,Energieverteilung,Sammelschienen-System,Sammelschienensystem,Stromschiene,Stromschienen-System,Stromschienensystem
9675374 | T-Verbindersatz E-Cu 4-pol. (Indoor-RB) für T=800mm, Maxi-PLS3200-Cu30x5/10mm | 27188101 | 27370302 | 27400613 | 27400613 | 27400613 | EC000713 | EC001900 | EC001900 | EC001900 | Anschlusstechnik,Energieverteilung,Sammelschienen-System,Sammelschienensystem,Stromschiene,Stromschienen-System,Stromschienensystem
9675376 | T-Verbindersatz E-Cu 3-pol. (Indoor-RB) für T=800mm, Maxi-PLS3200-PLS1600 | 27188101 | 27370302 | 27400613 | 27400613 | 27400613 | EC000713 | EC001900 | EC001900 | EC001900 | Anschlusstechnik,Energieverteilung,Sammelschienen-System,Sammelschienensystem,Stromschiene,Stromschienen-System,Stromschienensystem
9675377 | T-Verbindersatz E-Cu 4-pol. (Indoor-RB) für T=800mm, Maxi-PLS3200-PLS1600 | 27188101 | 27370302 | 27400613 | 27400613 | 27400613 | EC000713 | EC001900 | EC001900 | EC001900 | Anschlusstechnik,Energieverteilung,Sammelschienen-System,Sammelschienensystem,Stromschiene,Stromschienen-System,Stromschienensystem
9675501 | T-Verbindersatz E-Cu 3-pol. für T=600mm, Flat-PLS60-Cu30x5/10mm | 27188101 | 27370302 | 27400613 | 27400613 | 27400613 | EC000713 | EC001900 | EC001900 | EC001900 | Anschlusstechnik,Energieverteilung,Sammelschienen-System,Sammelschienensystem,Stromschiene,Stromschienen-System,Stromschienensystem
9675502 | T-Verbindersatz E-Cu 4-pol. für T=600mm, Flat-PLS60-Cu30x5/10mm | 27188101 | 27370302 | 27400613 | 27400613 | 27400613 | EC000713 | EC001900 | EC001900 | EC001900 | Anschlusstechnik,Energieverteilung,Sammelschienen-System,Sammelschienensystem,Stromschiene,Stromschienen-System,Stromschienensystem
9675503 | T-Verbindersatz E-Cu 3-pol. für T=800mm, Flat-PLS60-Cu30x5/10mm | 27188101 | 27370302 | 27400613 | 27400613 | 27400613 | EC000713 | EC001900 | EC001900 | EC001900 | Anschlusstechnik,Energieverteilung,Sammelschienen-System,Sammelschienensystem,Stromschiene,Stromschienen-System,Stromschienensystem
9675504 | T-Verbindersatz E-Cu 4-pol. für T=800mm, Flat-PLS60-Cu30x5/10mm | 27188101 | 27370302 | 27400613 | 27400613 | 27400613 | EC000713 | EC001900 | EC001900 | EC001900 | Anschlusstechnik,Energieverteilung,Sammelschienen-System,Sammelschienensystem,Stromschiene,Stromschienen-System,Stromschienensystem
9675505 | T-Verbindersatz E-Cu 3-pol. für T=600mm, Flat-PLS60-PLS1600 | 27188101 | 27370302 | 27400613 | 27400613 | 27400613 | EC000713 | EC001900 | EC001900 | EC001900 | Anschlusstechnik,Energieverteilung,Sammelschienen-System,Sammelschienensystem,Stromschiene,Stromschienen-System,Stromschienensystem
9675506 | T-Verbindersatz E-Cu 3-pol. für T=800mm, Flat-PLS60-PLS1600 | 27188101 | 27370302 | 27400613 | 27400613 | 27400613 | EC000713 | EC001900 | EC001900 | EC001900 | Anschlusstechnik,Energieverteilung,Sammelschienen-System,Sammelschienensystem,Stromschiene,Stromschienen-System,Stromschienensystem
9675507 | T-Verbindersatz E-Cu 4-pol. für T=800mm, Flat-PLS60-PLS1600 | 27188101 | 27370302 | 27400613 | 27400613 | 27400613 | EC000713 | EC001900 | EC001900 | EC001900 | Anschlusstechnik,Energieverteilung,Sammelschienen-System,Sammelschienensystem,Stromschiene,Stromschienen-System,Stromschienensystem
9675508 | T-Verbindersatz E-Cu 4-pol. für T=600mm, Flat-PLS60-PLS1600 | 27188101 | 27370302 | 27400613 | 27400613 | 27400613 | EC000713 | EC001900 | EC001900 | EC001900 | Anschlusstechnik,Energieverteilung,Sammelschienen-System,Sammelschienensystem,Stromschiene,Stromschienen-System,Stromschienensystem
9675511 | T-Verbindersatz E-Cu 3-pol. für T=600mm, Flat-PLS100-Cu30x5/10mm | 27188101 | 27370302 | 27400613 | 27400613 | 27400613 | EC000713 | EC001900 | EC001900 | EC001900 | Anschlusstechnik,Energieverteilung,Sammelschienen-System,Sammelschienensystem,Stromschiene,Stromschienen-System,Stromschienensystem
9675513 | T-Verbindersatz E-Cu 3-pol. für T=800mm, Flat-PLS100-Cu30x5/10mm | 27188101 | 27370302 | 27400613 | 27400613 | 27400613 | EC000713 | EC001900 | EC001900 | EC001900 | Anschlusstechnik,Energieverteilung,Sammelschienen-System,Sammelschienensystem,Stromschiene,Stromschienen-System,Stromschienensystem
9675514 | T-Verbindersatz E-Cu 4-pol. für T=800mm, Flat-PLS100-Cu30x5/10mm | 27188101 | 27370302 | 27400613 | 27400613 | 27400613 | EC000713 | EC001900 | EC001900 | EC001900 | Anschlusstechnik,Energieverteilung,Sammelschienen-System,Sammelschienensystem,Stromschiene,Stromschienen-System,Stromschienensystem
9675515 | T-Verbindersatz E-Cu 3-pol. für T=600mm, Flat-PLS100-PLS1600 | 27188101 | 27370302 | 27400613 | 27400613 | 27400613 | EC000713 | EC001900 | EC001900 | EC001900 | Anschlusstechnik,Energieverteilung,Sammelschienen-System,Sammelschienensystem,Stromschiene,Stromschienen-System,Stromschienensystem
9675516 | T-Verbindersatz E-Cu 3-pol. für T=800mm, Flat-PLS100-PLS1600 | 27188101 | 27370302 | 27400613 | 27400613 | 27400613 | EC000713 | EC001900 | EC001900 | EC001900 | Anschlusstechnik,Energieverteilung,Sammelschienen-System,Sammelschienensystem,Stromschiene,Stromschienen-System,Stromschienensystem
9675517 | T-Verbindersatz E-Cu 4-pol. für T=800mm, Flat-PLS100-PLS1600 | 27188101 | 27370302 | 27400613 | 27400613 | 27400613 | EC000713 | EC001900 | EC001900 | EC001900 | Anschlusstechnik,Energieverteilung,Sammelschienen-System,Sammelschienensystem,Stromschiene,Stromschienen-System,Stromschienensystem
9675521 | T-Verbindersatz E-Cu 3-pol. (Indoor) für T=600mm, Flat-PLS60-Cu30x5/10mm | 27188101 | 27370302 | 27400613 | 27400613 | 27400613 | EC000713 | EC001900 | EC001900 | EC001900 | Anschlusstechnik,Energieverteilung,Sammelschienen-System,Sammelschienensystem,Stromschiene,Stromschienen-System,Stromschienensystem
9675522 | T-Verbindersatz E-Cu 4-pol. (Indoor) für T=600mm, Flat-PLS60-Cu30x5/10mm | 27188101 | 27370302 | 27400613 | 27400613 | 27400613 | EC000713 | EC001900 | EC001900 | EC001900 | Anschlusstechnik,Energieverteilung,Sammelschienen-System,Sammelschienensystem,Stromschiene,Stromschienen-System,Stromschienensystem
9675523 | T-Verbindersatz E-Cu 3-pol. (Indoor) für T=800mm, Flat-PLS60-Cu30x5/10mm | 27188101 | 27370302 | 27400613 | 27400613 | 27400613 | EC000713 | EC001900 | EC001900 | EC001900 | Anschlusstechnik,Energieverteilung,Sammelschienen-System,Sammelschienensystem,Stromschiene,Stromschienen-System,Stromschienensystem
9675524 | T-Verbindersatz E-Cu 4-pol. (Indoor) für T=800mm, Flat-PLS60-Cu30x5/10mm | 27188101 | 27370302 | 27400613 | 27400613 | 27400613 | EC000713 | EC001900 | EC001900 | EC001900 | Anschlusstechnik,Energieverteilung,Sammelschienen-System,Sammelschienensystem,Stromschiene,Stromschienen-System,Stromschienensystem
9675525 | T-Verbindersatz E-Cu 3-pol. (Indoor) für T=600mm, Flat-PLS60-PLS1600 | 27188101 | 27370302 | 27400613 | 27400613 | 27400613 | EC000713 | EC001900 | EC001900 | EC001900 | Anschlusstechnik,Energieverteilung,Sammelschienen-System,Sammelschienensystem,Stromschiene,Stromschienen-System,Stromschienensystem
9675526 | T-Verbindersatz E-Cu 3-pol. (Indoor) für T=800mm, Flat-PLS60-PLS1600 | 27188101 | 27370302 | 27400613 | 27400613 | 27400613 | EC000713 | EC001900 | EC001900 | EC001900 | Anschlusstechnik,Energieverteilung,Sammelschienen-System,Sammelschienensystem,Stromschiene,Stromschienen-System,Stromschienensystem
9675527 | T-Verbindersatz E-Cu 4-pol. (Indoor) für T=800mm, Flat-PLS60-PLS1600 | 27188101 | 27370302 | 27400613 | 27400613 | 27400613 | EC000713 | EC001900 | EC001900 | EC001900 | Anschlusstechnik,Energieverteilung,Sammelschienen-System,Sammelschienensystem,Stromschiene,Stromschienen-System,Stromschienensystem
9675528 | T-Verbindersatz E-Cu 4-pol. (Indoor) für T=600mm, Flat-PLS60-PLS1600 | 27188101 | 27370302 | 27400613 | 27400613 | 27400613 | EC000713 | EC001900 | EC001900 | EC001900 | Anschlusstechnik,Energieverteilung,Sammelschienen-System,Sammelschienensystem,Stromschiene,Stromschienen-System,Stromschienensystem
9675531 | T-Verbindersatz E-Cu 3-pol. (Indoor) für T=600mm, Flat-PLS100-Cu30x5/10mm | 27188101 | 27370302 | 27400613 | 27400613 | 27400613 | EC000713 | EC001900 | EC001900 | EC001900 | Anschlusstechnik,Energieverteilung,Sammelschienen-System,Sammelschienensystem,Stromschiene,Stromschienen-System,Stromschienensystem
9675533 | T-Verbindersatz E-Cu 3-pol. (Indoor) für T=800mm, Flat-PLS100-Cu30x5/10mm | 27188101 | 27370302 | 27400613 | 27400613 | 27400613 | EC000713 | EC001900 | EC001900 | EC001900 | Anschlusstechnik,Energieverteilung,Sammelschienen-System,Sammelschienensystem,Stromschiene,Stromschienen-System,Stromschienensystem
9675534 | T-Verbindersatz E-Cu 4-pol. (Indoor) für T=800mm, Flat-PLS100-Cu30x5/10mm | 27188101 | 27370302 | 27400613 | 27400613 | 27400613 | EC000713 | EC001900 | EC001900 | EC001900 | Anschlusstechnik,Energieverteilung,Sammelschienen-System,Sammelschienensystem,Stromschiene,Stromschienen-System,Stromschienensystem
9675535 | T-Verbindersatz E-Cu 3-pol. (Indoor) für T=600mm, Flat-PLS100-PLS1600 | 27188101 | 27370302 | 27400613 | 27400613 | 27400613 | EC000713 | EC001900 | EC001900 | EC001900 | Anschlusstechnik,Energieverteilung,Sammelschienen-System,Sammelschienensystem,Stromschiene,Stromschienen-System,Stromschienensystem
9675536 | T-Verbindersatz E-Cu 3-pol. (Indoor) für T=800mm, Flat-PLS100-PLS1600 | 27188101 | 27370302 | 27400613 | 27400613 | 27400613 | EC000713 | EC001900 | EC001900 | EC001900 | Anschlusstechnik,Energieverteilung,Sammelschienen-System,Sammelschienensystem,Stromschiene,Stromschienen-System,Stromschienensystem
9675537 | T-Verbindersatz E-Cu 4-pol. (Indoor) für T=800mm, Flat-PLS100-PLS1600 | 27188101 | 27370302 | 27400613 | 27400613 | 27400613 | EC000713 | EC001900 | EC001900 | EC001900 | Anschlusstechnik,Energieverteilung,Sammelschienen-System,Sammelschienensystem,Stromschiene,Stromschienen-System,Stromschienensystem
9675543 | T-Verbindersatz E-Cu 3-pol. (RB) für T=800mm, Flat-PLS60-Cu30x5/10mm | 27188101 | 27370302 | 27400613 | 27400613 | 27400613 | EC000713 | EC001900 | EC001900 | EC001900 | Anschlusstechnik,Energieverteilung,Sammelschienen-System,Sammelschienensystem,Stromschiene,Stromschienen-System,Stromschienensystem
9675544 | T-Verbindersatz E-Cu 4-pol. (RB) für T=800mm, Flat-PLS60-Cu30x5/10mm | 27188101 | 27370302 | 27400613 | 27400613 | 27400613 | EC000713 | EC001900 | EC001900 | EC001900 | Anschlusstechnik,Energieverteilung,Sammelschienen-System,Sammelschienensystem,Stromschiene,Stromschienen-System,Stromschienensystem
9675546 | T-Verbindersatz E-Cu 3-pol. (RB) für T=800mm, Flat-PLS60-PLS1600 | 27188101 | 27370302 | 27400613 | 27400613 | 27400613 | EC000713 | EC001900 | EC001900 | EC001900 | Anschlusstechnik,Energieverteilung,Sammelschienen-System,Sammelschienensystem,Stromschiene,Stromschienen-System,Stromschienensystem
9675547 | T-Verbindersatz E-Cu 4-pol. (RB) für T=800mm, Flat-PLS60-PLS1600 | 27188101 | 27370302 | 27400613 | 27400613 | 27400613 | EC000713 | EC001900 | EC001900 | EC001900 | Anschlusstechnik,Energieverteilung,Sammelschienen-System,Sammelschienensystem,Stromschiene,Stromschienen-System,Stromschienensystem
9675553 | T-Verbindersatz E-Cu 3-pol. (RB) für T=800mm, Flat-PLS100-Cu30x5/100mm | 27188101 | 27370302 | 27400613 | 27400613 | 27400613 | EC000713 | EC001900 | EC001900 | EC001900 | Anschlusstechnik,Energieverteilung,Sammelschienen-System,Sammelschienensystem,Stromschiene,Stromschienen-System,Stromschienensystem
9675554 | T-Verbindersatz E-Cu 4-pol. (RB) für T=800mm, Flat-PLS100-Cu30x5/10mm | 27188101 | 27370302 | 27400613 | 27400613 | 27400613 | EC000713 | EC001900 | EC001900 | EC001900 | Anschlusstechnik,Energieverteilung,Sammelschienen-System,Sammelschienensystem,Stromschiene,Stromschienen-System,Stromschienensystem
9675556 | T-Verbindersatz E-Cu 3-pol. (RB) für T=800mm, Flat-PLS100-PLS1600 | 27188101 | 27370302 | 27400613 | 27400613 | 27400613 | EC000713 | EC001900 | EC001900 | EC001900 | Anschlusstechnik,Energieverteilung,Sammelschienen-System,Sammelschienensystem,Stromschiene,Stromschienen-System,Stromschienensystem
9675557 | T-Verbindersatz E-Cu 3-pol. (RB) für T=800mm, Flat-PLS100-PLS1600 | 27188101 | 27370302 | 27400613 | 27400613 | 27400613 | EC000713 | EC001900 | EC001900 | EC001900 | Anschlusstechnik,Energieverteilung,Sammelschienen-System,Sammelschienensystem,Stromschiene,Stromschienen-System,Stromschienensystem
9675563 | T-Verbindersatz E-Cu 3-pol. (Indoor-RB) für T=800mm, Flat-PLS60-Cu30x5/10mm | 27188101 | 27370302 | 27400613 | 27400613 | 27400613 | EC000713 | EC001900 | EC001900 | EC001900 | Anschlusstechnik,Energieverteilung,Sammelschienen-System,Sammelschienensystem,Stromschiene,Stromschienen-System,Stromschienensystem
9675564 | T-Verbindersatz E-Cu 4-pol. (Indoor-RB) für T=800mm, Flat-PLS60-Cu30x5/10mm | 27188101 | 27370302 | 27400613 | 27400613 | 27400613 | EC000713 | EC001900 | EC001900 | EC001900 | Anschlusstechnik,Energieverteilung,Sammelschienen-System,Sammelschienensystem,Stromschiene,Stromschienen-System,Stromschienensystem
9675566 | T-Verbindersatz E-Cu 3-pol. (Indoor-RB) für T=800mm, Flat-PLS60-PLS1600 | 27188101 | 27370302 | 27400613 | 27400613 | 27400613 | EC000713 | EC001900 | EC001900 | EC001900 | Anschlusstechnik,Energieverteilung,Sammelschienen-System,Sammelschienensystem,Stromschiene,Stromschienen-System,Stromschienensystem
9675567 | T-Verbindersatz E-Cu 4-pol. (Indoor-RB) für T=800mm, Flat-PLS60-PLS1600 | 27188101 | 27370302 | 27400613 | 27400613 | 27400613 | EC000713 | EC001900 | EC001900 | EC001900 | Anschlusstechnik,Energieverteilung,Sammelschienen-System,Sammelschienensystem,Stromschiene,Stromschienen-System,Stromschienensystem
9675573 | T-Verbindersatz E-Cu 3-pol. (Indoor-RB) für T=800mm, Flat-PLS100-Cu30x5/10mm | 27188101 | 27370302 | 27400613 | 27400613 | 27400613 | EC000713 | EC001900 | EC001900 | EC001900 | Anschlusstechnik,Energieverteilung,Sammelschienen-System,Sammelschienensystem,Stromschiene,Stromschienen-System,Stromschienensystem
9675574 | T-Verbindersatz E-Cu 4-pol. (Indoor-RB) für T=800mm, Flat-PLS100-Cu30x5/10mm | 27188101 | 27370302 | 27400613 | 27400613 | 27400613 | EC000713 | EC001900 | EC001900 | EC001900 | Anschlusstechnik,Energieverteilung,Sammelschienen-System,Sammelschienensystem,Stromschiene,Stromschienen-System,Stromschienensystem
9675576 | T-Verbindersatz E-Cu 3-pol. (Indoor-RB) für T=800mm, Flat-PLS100-PLS1600 | 27188101 | 27370302 | 27400613 | 27400613 | 27400613 | EC000713 | EC001900 | EC001900 | EC001900 | Anschlusstechnik,Energieverteilung,Sammelschienen-System,Sammelschienensystem,Stromschiene,Stromschienen-System,Stromschienensystem
9675577 | T-Verbindersatz E-Cu 4-pol. (Indoor-RB) für T=800mm, Flat-PLS100-PLS1600 | 27188101 | 27370302 | 27400613 | 27400613 | 27400613 | EC000713 | EC001900 | EC001900 | EC001900 | Anschlusstechnik,Energieverteilung,Sammelschienen-System,Sammelschienensystem,Stromschiene,Stromschienen-System,Stromschienensystem
9675840 | Winkelverbindersatz E-Cu | 27188101 | 27370302 | 27400613 | 27400613 | 27400613 | EC001166 | EC001900 | EC001900 | EC001900 | Anschlusstechnik,Energieverteilung,Sammelschienen-System,Sammelschienensystem,Stromschiene,Stromschienen-System,Stromschienensystem
9675842 | Winkelverbinder E-Cu 2x40x10 mm (Flat-PLS60) | 27188101 | 27370302 | 27400613 | 27400613 | 27400613 | EC000713 | EC001900 | EC001900 | EC001900 | Anschlusstechnik,Energieverteilung,Sammelschienen-System,Sammelschienensystem,Stromschiene,Stromschienen-System,Stromschienensystem
9675843 | Winkelverbinder E-Cu 3x40x10 mm (Flat-PLS60) | 27188101 | 27370302 | 27400613 | 27400613 | 27400613 | EC000713 | EC001900 | EC001900 | EC001900 | Anschlusstechnik,Energieverteilung,Sammelschienen-System,Sammelschienensystem,Stromschiene,Stromschienen-System,Stromschienensystem
9675846 | Winkelverbinder E-Cu 3x40x10 mm (Flat-PLS60, L1-L3), für Schranktiefe 600 mm | 27188101 | 27370302 | 27400613 | 27400613 | 27400613 | EC000713 | EC001900 | EC001900 | EC001900 | Anschlusstechnik,Energieverteilung,Sammelschienen-System,Sammelschienensystem,Stromschiene,Stromschienen-System,Stromschienensystem
9675847 | Winkelverbinder E-Cu 3x40x10 mm (Flat-PLS60, N), für Schranktiefe 600 mm | 27188101 | 27370302 | 27400613 | 27400613 | 27400613 | EC000713 | EC001900 | EC001900 | EC001900 | Anschlusstechnik,Energieverteilung,Sammelschienen-System,Sammelschienensystem,Stromschiene,Stromschienen-System,Stromschienensystem
9675848 | Winkelverbinder E-Cu 3x40x10 mm (Flat-PLS60, L1-L3), für Schranktiefe 800 mm | 27188101 | 27370302 | 27400613 | 27400613 | 27400613 | EC000713 | EC001900 | EC001900 | EC001900 | Anschlusstechnik,Energieverteilung,Sammelschienen-System,Sammelschienensystem,Stromschiene,Stromschienen-System,Stromschienensystem
9675849 | Winkelverbinder E-Cu 3x40x10 mm (Flat-PLS60, N), für Schranktiefe 800 mm | 27188101 | 27370302 | 27400613 | 27400613 | 27400613 | EC000713 | EC001900 | EC001900 | EC001900 | Anschlusstechnik,Energieverteilung,Sammelschienen-System,Sammelschienensystem,Stromschiene,Stromschienen-System,Stromschienensystem
9675876 | Winkelverbinder E-Cu 2x80x10 mm (Flat-PLS100, L1-L3), für Schranktiefe 600 mm | 27188101 | 27370302 | 27400613 | 27400613 | 27400613 | EC000713 | EC001900 | EC001900 | EC001900 | Anschlusstechnik,Energieverteilung,Sammelschienen-System,Sammelschienensystem,Stromschiene,Stromschienen-System,Stromschienensystem
9675877 | Winkelverbinder E-Cu 2x80x10 mm (Flat-PLS100, N), für Schranktiefe 800 mm | 27188101 | 27370302 | 27400613 | 27400613 | 27400613 | EC000713 | EC001900 | EC001900 | EC001900 | Anschlusstechnik,Energieverteilung,Sammelschienen-System,Sammelschienensystem,Stromschiene,Stromschienen-System,Stromschienensystem
9675878 | Winkelverbinder E-Cu 2x80x10 mm (Flat-PLS100, L1-L3), für Schranktiefe 800 mm | 27188101 | 27370302 | 27400613 | 27400613 | 27400613 | EC000713 | EC001900 | EC001900 | EC001900 | Anschlusstechnik,Energieverteilung,Sammelschienen-System,Sammelschienensystem,Stromschiene,Stromschienen-System,Stromschienensystem
9675882 | Winkelverbinder E-Cu 2x80x10 mm (Flat-PLS 60/100) | 27188101 | 27370302 | 27400613 | 27400613 | 27400613 | EC000713 | EC001900 | EC001900 | EC001900 | Anschlusstechnik,Energieverteilung,Sammelschienen-System,Sammelschienensystem,Stromschiene,Stromschienen-System,Stromschienensystem
9675883 | Winkelverbinder E-Cu 3x80x10 mm (Flat-PLS60) | 27188101 | 27370302 | 27400613 | 27400613 | 27400613 | EC000713 | EC001900 | EC001900 | EC001900 | Anschlusstechnik,Energieverteilung,Sammelschienen-System,Sammelschienensystem,Stromschiene,Stromschienen-System,Stromschienensystem
9675886 | Winkelverbinder E-Cu 3x80x10 mm (Flat-PLS60, L1-L3), für Schranktiefe 600 mm | 27188101 | 27370302 | 27400613 | 27400613 | 27400613 | EC000713 | EC001900 | EC001900 | EC001900 | Anschlusstechnik,Energieverteilung,Sammelschienen-System,Sammelschienensystem,Stromschiene,Stromschienen-System,Stromschienensystem
9675887 | Winkelverbinder E-Cu 3x80x10 mm (Flat-PLS60, N), für Schranktiefe 600 mm | 27188101 | 27370302 | 27400613 | 27400613 | 27400613 | EC000713 | EC001900 | EC001900 | EC001900 | Anschlusstechnik,Energieverteilung,Sammelschienen-System,Sammelschienensystem,Stromschiene,Stromschienen-System,Stromschienensystem
9675888 | Winkelverbinder E-Cu 3x80x10 mm (Flat-PLS60, L1-L3), für Schranktiefe 800 mm | 27188101 | 27370302 | 27400613 | 27400613 | 27400613 | EC000713 | EC001900 | EC001900 | EC001900 | Anschlusstechnik,Energieverteilung,Sammelschienen-System,Sammelschienensystem,Stromschiene,Stromschienen-System,Stromschienensystem
9675889 | Winkelverbinder E-Cu 3x80x10 mm (Flat-PLS60, N), für Schranktiefe 800 mm | 27188101 | 27370302 | 27400613 | 27400613 | 27400613 | EC000713 | EC001900 | EC001900 | EC001900 | Anschlusstechnik,Energieverteilung,Sammelschienen-System,Sammelschienensystem,Stromschiene,Stromschienen-System,Stromschienensystem
9675892 | Winkelverbinder E-Cu 2x100x10 mm (Flat-PLS100) | 27188101 | 27370302 | 27400613 | 27400613 | 27400613 | EC000713 | EC001900 | EC001900 | EC001900 | Anschlusstechnik,Energieverteilung,Sammelschienen-System,Sammelschienensystem,Stromschiene,Stromschienen-System,Stromschienensystem
9675893 | Winkelverbinder E-Cu 3x100x10 mm (Flat-PLS100) | 27188101 | 27370302 | 27400613 | 27400613 | 27400613 | EC000713 | EC001900 | EC001900 | EC001900 | Anschlusstechnik,Energieverteilung,Sammelschienen-System,Sammelschienensystem,Stromschiene,Stromschienen-System,Stromschienensystem
9675896 | Winkelverbinder E-Cu 3x100x10 mm (Flat-PLS100, L1-L3), für Schranktiefe 600 mm | 27188101 | 27370302 | 27400613 | 27400613 | 27400613 | EC000713 | EC001900 | EC001900 | EC001900 | Anschlusstechnik,Energieverteilung,Sammelschienen-System,Sammelschienensystem,Stromschiene,Stromschienen-System,Stromschienensystem
9675897 | Winkelverbinder E-Cu 3x100x10 mm (Flat-PLS100, N), für Schranktiefe 800 mm | 27188101 | 27370302 | 27400613 | 27400613 | 27400613 | EC000713 | EC001900 | EC001900 | EC001900 | Anschlusstechnik,Energieverteilung,Sammelschienen-System,Sammelschienensystem,Stromschiene,Stromschienen-System,Stromschienensystem
9675898 | Winkelverbinder E-Cu 3x100x10 mm (Flat-PLS100, L1-L3), für Schranktiefe 800 mm | 27188101 | 27370302 | 27400613 | 27400613 | 27400613 | EC000713 | EC001900 | EC001900 | EC001900 | Anschlusstechnik,Energieverteilung,Sammelschienen-System,Sammelschienensystem,Stromschiene,Stromschienen-System,Stromschienensystem
9676000 | Montageanleitung Ri4Power | 27188101 | 27370302 | 27400613 | 27400613 | 27400613 | EC001166 | EC001900 | EC001900 | EC001900 | Anschlusstechnik,Energieverteilung,Sammelschienen-System,Sammelschienensystem,Stromschiene,Stromschienen-System,Stromschienensystem
9676001 | Technische Dokumentation Flat-PLS Anzugsdrehmomente | 27188101 | 27370302 | 27400613 | 27400613 | 27400613 | EC001166 | EC001900 | EC001900 | EC001900 | Anschlusstechnik,Energieverteilung,Sammelschienen-System,Sammelschienensystem,Stromschiene,Stromschienen-System,Stromschienensystem
9676002 | Sammelschienenhalter Flat-PLS60, für max. E-Cu 4x60x10 mm | 27188101 | 27370302 | 27400613 | 27400613 | 27400613 | EC001166 | EC001900 | EC001900 | EC001900 | Anschlusstechnik,Energieverteilung,Sammelschienen-System,Sammelschienensystem,Stromschiene,Stromschienen-System,Stromschienensystem
9676004 | Sammelschienenhalter Flat-PLS100, für max. E-Cu 4x100x20 mm | 27188101 | 27370302 | 27400613 | 27400613 | 27400613 | EC001166 | EC001900 | EC001900 | EC001900 | Anschlusstechnik,Energieverteilung,Sammelschienen-System,Sammelschienensystem,Stromschiene,Stromschienen-System,Stromschienensystem
9676006 | Endabdeckung für Sammelschienenhalter SV 9676002/004/020/021 (Flat-PLS) | 27188101 | 27370302 | 27400613 | 27400613 | 27400613 | EC001166 | EC001900 | EC001900 | EC001900 | Anschlusstechnik,Energieverteilung,Sammelschienen-System,Sammelschienensystem,Stromschiene,Stromschienen-System,Stromschienensystem
9676007 | Distanzstück Flat-PLS für Sammelschienenhalter SV 9676002/004/020/021 | 27188101 | 27370302 | 27400613 | 27400613 | 27400613 | EC001166 | EC001900 | EC001900 | EC001900 | Anschlusstechnik,Energieverteilung,Sammelschienen-System,Sammelschienensystem,Stromschiene,Stromschienen-System,Stromschienensystem
9676008 | Füllstück Flat-PLS für Sammelschienenhalter SV 9676002/004/020/021 | 27188101 | 27370302 | 27400613 | 27400613 | 27400613 | EC001166 | EC001900 | EC001900 | EC001900 | Anschlusstechnik,Energieverteilung,Sammelschienen-System,Sammelschienensystem,Stromschiene,Stromschienen-System,Stromschienensystem
9676017 | Sammelschienenkralle für Flat-PLS, ohne Schraube, für E-Cu 2xBx10 mm | 27188101 | 27370302 | 27400613 | 27400613 | 27400613 | EC001166 | EC001900 | EC001900 | EC001900 | Anschlusstechnik,Energieverteilung,Sammelschienen-System,Sammelschienensystem,Stromschiene,Stromschienen-System,Stromschienensystem
9676018 | Sammelschienenkralle für Flat-PLS, ohne Schraube, für E-Cu 3xBx10 mm | 27188101 | 27370302 | 27400613 | 27400613 | 27400613 | EC001166 | EC001900 | EC001900 | EC001900 | Anschlusstechnik,Energieverteilung,Sammelschienen-System,Sammelschienensystem,Stromschiene,Stromschienen-System,Stromschienensystem
9676019 | Sammelschienenkralle für Flat-PLS, ohne Schraube, für E-Cu 4xBx10 mm | 27188101 | 27370302 | 27400613 | 27400613 | 27400613 | EC001166 | EC001900 | EC001900 | EC001900 | Anschlusstechnik,Energieverteilung,Sammelschienen-System,Sammelschienensystem,Stromschiene,Stromschienen-System,Stromschienensystem
9676020 | Sammelschienenhalter Flat-PLS60 f. Stabilisatorschiene, max. E-Cu 4x60x10 mm | 27188101 | 27370302 | 27400613 | 27400613 | 27400613 | EC001166 | EC001900 | EC001900 | EC001900 | Anschlusstechnik,Energieverteilung,Sammelschienen-System,Sammelschienensystem,Stromschiene,Stromschienen-System,Stromschienensystem
9676021 | Sammelschienenhalter Flat-PLS100 f. Stabilisatorschiene, max. E-Cu 4x100x10 mm | 27188101 | 27370302 | 27400613 | 27400613 | 27400613 | EC001166 | EC001900 | EC001900 | EC001900 | Anschlusstechnik,Energieverteilung,Sammelschienen-System,Sammelschienensystem,Stromschiene,Stromschienen-System,Stromschienensystem
9676022 | Sammelschienen-Stabilisatorschiene für SV 9676020 (120mm Mittenabstand, 3-polig) | 27188101 | 27370302 | 27400613 | 27400613 | 27400613 | EC000071 | EC001900 | EC001900 | EC001900 | Anschlusstechnik,Energieverteilung,Sammelschienen-System,Sammelschienensystem,Stromschiene,Stromschienen-System,Stromschienensystem
9676023 | Sammelschienen-Stabilisatorschiene für SV 9676020 (120mm Mittenabstand, 4-polig) | 27188101 | 27370302 | 27400613 | 27400613 | 27400613 | EC000071 | EC001900 | EC001900 | EC001900 | Anschlusstechnik,Energieverteilung,Sammelschienen-System,Sammelschienensystem,Stromschiene,Stromschienen-System,Stromschienensystem
9676024 | Sammelschienen-Stabilisatorschiene für SV 9676021 (165mm Mittenabstand, 3-polig) | 27188101 | 27370302 | 27400613 | 27400613 | 27400613 | EC000071 | EC001900 | EC001900 | EC001900 | Anschlusstechnik,Energieverteilung,Sammelschienen-System,Sammelschienensystem,Stromschiene,Stromschienen-System,Stromschienensystem
9676025 | Sammelschienen-Stabilisatorschiene für SV 9676021 (165mm Mittenabstand, 4-polig) | 27188101 | 27370302 | 27400613 | 27400613 | 27400613 | EC000071 | EC001900 | EC001900 | EC001900 | Anschlusstechnik,Energieverteilung,Sammelschienen-System,Sammelschienensystem,Stromschiene,Stromschienen-System,Stromschienensystem
9676026 | Sammelschienen-Stabilisatorschiene für SV 9676020 (185mm Mittenabstand, 3-polig) | 27188101 | 27370302 | 27400613 | 27400613 | 27400613 | EC000071 | EC001900 | EC001900 | EC001900 | Anschlusstechnik,Energieverteilung,Sammelschienen-System,Sammelschienensystem,Stromschiene,Stromschienen-System,Stromschienensystem
9676027 | Sammelschienen-Stabilisatorschiene für SV 9676021 (185mm Mittenabstand, 3-polig) | 27188101 | 27370302 | 27400613 | 27400613 | 27400613 | EC000071 | EC001900 | EC001900 | EC001900 | Anschlusstechnik,Energieverteilung,Sammelschienen-System,Sammelschienensystem,Stromschiene,Stromschienen-System,Stromschienensystem
9676041 | Kantenabdeckprofil für Flat-PLS 1x10 mm, L=1000 mm | 27188101 | 27370302 | 27400613 | 27400613 | 27400613 | EC001166 | EC001900 | EC001900 | EC001900 | Anschlusstechnik,Energieverteilung,Sammelschienen-System,Sammelschienensystem,Stromschiene,Stromschienen-System,Stromschienensystem
9676042 | Kantenabdeckprofil für Flat-PLS 2x10 mm, L=1000 mm | 27188101 | 27370302 | 27400613 | 27400613 | 27400613 | EC001166 | EC001900 | EC001900 | EC001900 | Anschlusstechnik,Energieverteilung,Sammelschienen-System,Sammelschienensystem,Stromschiene,Stromschienen-System,Stromschienensystem
9676043 | Kantenabdeckprofil für Flat-PLS 3x10 mm, L=1000 mm | 27188101 | 27370302 | 27400613 | 27400613 | 27400613 | EC001166 | EC001900 | EC001900 | EC001900 | Anschlusstechnik,Energieverteilung,Sammelschienen-System,Sammelschienensystem,Stromschiene,Stromschienen-System,Stromschienensystem
9676046 | Abdeckung für Sammelschienenkralle 2x10mm | 27188101 | 27370302 | 27400613 | 27400613 | 27400613 | EC001166 | EC001900 | EC001900 | EC001900 | Anschlusstechnik,Energieverteilung,Sammelschienen-System,Sammelschienensystem,Stromschiene,Stromschienen-System,Stromschienensystem
9676047 | Abdeckung für Sammelschienenkralle 3x10mm | 27188101 | 27370302 | 27400613 | 27400613 | 27400613 | EC001166 | EC001900 | EC001900 | EC001900 | Anschlusstechnik,Energieverteilung,Sammelschienen-System,Sammelschienensystem,Stromschiene,Stromschienen-System,Stromschienensystem
9676048 | Abdeckung für Sammelschienenkralle 4x10mm | 27188101 | 27370302 | 27400613 | 27400613 | 27400613 | EC001166 | EC001900 | EC001900 | EC001900 | Anschlusstechnik,Energieverteilung,Sammelschienen-System,Sammelschienensystem,Stromschiene,Stromschienen-System,Stromschienensystem
9676052 | Kantenabdeckprofil für Flat-PLS 2x10 mm, L=1000 mm (für Schienenabstand 10 mm) | 27188101 | 27370302 | 27400613 | 27400613 | 27400613 | EC001166 | EC001900 | EC001900 | EC001900 | Anschlusstechnik,Energieverteilung,Sammelschienen-System,Sammelschienensystem,Stromschiene,Stromschienen-System,Stromschienensystem
9676053 | Kantenabdeckprofil für Flat-PLS 3x10 mm, L=1000 mm (für Schienenabstand 10 mm) | 27188101 | 27370302 | 27400613 | 27400613 | 27400613 | EC001166 | EC001900 | EC001900 | EC001900 | Anschlusstechnik,Energieverteilung,Sammelschienen-System,Sammelschienensystem,Stromschiene,Stromschienen-System,Stromschienensystem
9676054 | Kantenabdeckprofil für Flat-PLS 4x10 mm, L=1000 mm (für Schienenabstand 10 mm) | 27188101 | 27370302 | 27400613 | 27400613 | 27400613 | EC001166 | EC001900 | EC001900 | EC001900 | Anschlusstechnik,Energieverteilung,Sammelschienen-System,Sammelschienensystem,Stromschiene,Stromschienen-System,Stromschienensystem
9676056 | Seitenabdeckprofil für Flat-PLS, für Schienenbreite 60 mm | 27188101 | 27370302 | 27400613 | 27400613 | 27400613 | EC001166 | EC001900 | EC001900 | EC001900 | Anschlusstechnik,Energieverteilung,Sammelschienen-System,Sammelschienensystem,Stromschiene,Stromschienen-System,Stromschienensystem
9676058 | Seitenabdeckprofil für Flat-PLS, für Schienenbreite 80 mm | 27188101 | 27370302 | 27400613 | 27400613 | 27400613 | EC001166 | EC001900 | EC001900 | EC001900 | Anschlusstechnik,Energieverteilung,Sammelschienen-System,Sammelschienensystem,Stromschiene,Stromschienen-System,Stromschienensystem
9676059 | Seitenabdeckprofil für Flat-PLS, für Schienenbreite 100 mm | 27188101 | 27370302 | 27400613 | 27400613 | 27400613 | EC001166 | EC001900 | EC001900 | EC001900 | Anschlusstechnik,Energieverteilung,Sammelschienen-System,Sammelschienensystem,Stromschiene,Stromschienen-System,Stromschienensystem
9676186 | Stabilisator für Verbindungssatz, für Schrankbreite 600 mm | 27188101 | 27370302 | 27400613 | 27400613 | 27400613 | EC001166 | EC001900 | EC001900 | EC001900 | Anschlusstechnik,Energieverteilung,Sammelschienen-System,Sammelschienensystem,Stromschiene,Stromschienen-System,Stromschienensystem
9676188 | Stabilisator für Verbindungssatz, für Schrankbreite 800 mm | 27188101 | 27370302 | 27400613 | 27400613 | 27400613 | EC001166 | EC001900 | EC001900 | EC001900 | Anschlusstechnik,Energieverteilung,Sammelschienen-System,Sammelschienensystem,Stromschiene,Stromschienen-System,Stromschienensystem
9676196 | Tragschiene für Paketierstützer, für Schrankbreite 600 mm | 27188101 | 27370302 | 23159101 | 23159101 | 27141143 | EC001166 | EC001285 | EC001285 | EC001285 | Anschlusstechnik,Energieverteilung,Sammelschienen-System,Sammelschienensystem,Stromschiene,Stromschienen-System,Stromschienensystem
9676198 | Tragschiene für Paketierstützer, für Schrankbreite 800 mm | 27188101 | 27370302 | 23159101 | 23159101 | 27141143 | EC001166 | EC001285 | EC001285 | EC001285 | Anschlusstechnik,Energieverteilung,Sammelschienen-System,Sammelschienensystem,Stromschiene,Stromschienen-System,Stromschienensystem
9676200 | Anschlusswinkel E-Cu oben (ACB) | 27188101 | 27370302 | 27400613 | 27400613 | 27400613 | EC001166 | EC001900 | EC001900 | EC001900 | Anschlusstechnik,Energieverteilung,Sammelschienen-System,Sammelschienensystem,Stromschiene,Stromschienen-System,Stromschienensystem
9676201 | Anschlusswinkel (Flat-PLS60) 3-polig, 1x60x10mm, für T=600 mm | 27188101 | 27370302 | 27400613 | 27400613 | 27400613 | EC001166 | EC001900 | EC001900 | EC001900 | Anschlusstechnik,Energieverteilung,Sammelschienen-System,Sammelschienensystem,Stromschiene,Stromschienen-System,Stromschienensystem
9676202 | Anschlusswinkel (Flat-PLS60) für N, 1x60x10mm, für T=600 mm | 27188101 | 27370302 | 27400613 | 27400613 | 27400613 | EC001166 | EC001900 | EC001900 | EC001900 | Anschlusstechnik,Energieverteilung,Sammelschienen-System,Sammelschienensystem,Stromschiene,Stromschienen-System,Stromschienensystem
9676203 | Anschlusswinkel (Flat-PLS60) 3-polig, 2x60x10mm, für T=600 mm | 27188101 | 27370302 | 27400613 | 27400613 | 27400613 | EC001166 | EC001900 | EC001900 | EC001900 | Anschlusstechnik,Energieverteilung,Sammelschienen-System,Sammelschienensystem,Stromschiene,Stromschienen-System,Stromschienensystem
9676204 | Anschlusswinkel (Flat-PLS60) für N, 2x60x10mm, für T=600 mm | 27188101 | 27370302 | 27400613 | 27400613 | 27400613 | EC001166 | EC001900 | EC001900 | EC001900 | Anschlusstechnik,Energieverteilung,Sammelschienen-System,Sammelschienensystem,Stromschiene,Stromschienen-System,Stromschienensystem
9676205 | Anschlusswinkel (Flat-PLS60) 3-polig, 3x60x10mm, für T=600 mm | 27188101 | 27370302 | 27400613 | 27400613 | 27400613 | EC001166 | EC001900 | EC001900 | EC001900 | Anschlusstechnik,Energieverteilung,Sammelschienen-System,Sammelschienensystem,Stromschiene,Stromschienen-System,Stromschienensystem
9676206 | Anschlusswinkel (Flat-PLS60) für N, 3x60x10mm, für T=600 mm | 27188101 | 27370302 | 27400613 | 27400613 | 27400613 | EC001166 | EC001900 | EC001900 | EC001900 | Anschlusstechnik,Energieverteilung,Sammelschienen-System,Sammelschienensystem,Stromschiene,Stromschienen-System,Stromschienensystem
9676210 | Anschlusswinkel E-Cu unten (ACB) | 27188101 | 27370302 | 27400613 | 27400613 | 27400613 | EC001166 | EC001900 | EC001900 | EC001900 | Anschlusstechnik,Energieverteilung,Sammelschienen-System,Sammelschienensystem,Stromschiene,Stromschienen-System,Stromschienensystem
9676213 | Anschlusswinkel (Flat-PLS60) 3-polig, 2x100x10mm, für T=600 mm | 27188101 | 27370302 | 27400613 | 27400613 | 27400613 | EC001166 | EC001900 | EC001900 | EC001900 | Anschlusstechnik,Energieverteilung,Sammelschienen-System,Sammelschienensystem,Stromschiene,Stromschienen-System,Stromschienensystem
9676214 | Anschlusswinkel (Flat-PLS60) für N, 2x100x10mm, für T=600 mm | 27188101 | 27370302 | 27400613 | 27400613 | 27400613 | EC001166 | EC001900 | EC001900 | EC001900 | Anschlusstechnik,Energieverteilung,Sammelschienen-System,Sammelschienensystem,Stromschiene,Stromschienen-System,Stromschienensystem
9676215 | Anschlusswinkel (Flat-PLS60) 3-polig, 3x100x10mm, für T=600 mm | 27188101 | 27370302 | 27400613 | 27400613 | 27400613 | EC001166 | EC001900 | EC001900 | EC001900 | Anschlusstechnik,Energieverteilung,Sammelschienen-System,Sammelschienensystem,Stromschiene,Stromschienen-System,Stromschienensystem
9676216 | Anschlusswinkel (Flat-PLS60) für N, 3x100x10mm, für T=600 mm | 27188101 | 27370302 | 27400613 | 27400613 | 27400613 | EC001166 | EC001900 | EC001900 | EC001900 | Anschlusstechnik,Energieverteilung,Sammelschienen-System,Sammelschienensystem,Stromschiene,Stromschienen-System,Stromschienensystem
9676217 | Anschlusswinkel (Flat-PLS60) 3-polig, 3x120x10mm, für T=600 mm | 27188101 | 27370302 | 27400613 | 27400613 | 27400613 | EC001166 | EC001900 | EC001900 | EC001900 | Anschlusstechnik,Energieverteilung,Sammelschienen-System,Sammelschienensystem,Stromschiene,Stromschienen-System,Stromschienensystem
9676218 | Anschlusswinkel (Flat-PLS60) für N, 3x120x10mm, für T=600 mm | 27188101 | 27370302 | 27400613 | 27400613 | 27400613 | EC001166 | EC001900 | EC001900 | EC001900 | Anschlusstechnik,Energieverteilung,Sammelschienen-System,Sammelschienensystem,Stromschiene,Stromschienen-System,Stromschienensystem
9676221 | Anschlusswinkel (Flat-PLS60) 3-polig, 1x60x10mm, für T=800 mm | 27188101 | 27370302 | 27400613 | 27400613 | 27400613 | EC001166 | EC001900 | EC001900 | EC001900 | Anschlusstechnik,Energieverteilung,Sammelschienen-System,Sammelschienensystem,Stromschiene,Stromschienen-System,Stromschienensystem
9676222 | Anschlusswinkel (Flat-PLS60) für N, 1x60x10mm, für T=800 mm | 27188101 | 27370302 | 27400613 | 27400613 | 27400613 | EC001166 | EC001900 | EC001900 | EC001900 | Anschlusstechnik,Energieverteilung,Sammelschienen-System,Sammelschienensystem,Stromschiene,Stromschienen-System,Stromschienensystem
9676223 | Anschlusswinkel (Flat-PLS60) 3-polig, 2x60x10mm, für T=800 mm | 27188101 | 27370302 | 27400613 | 27400613 | 27400613 | EC001166 | EC001900 | EC001900 | EC001900 | Anschlusstechnik,Energieverteilung,Sammelschienen-System,Sammelschienensystem,Stromschiene,Stromschienen-System,Stromschienensystem
9676224 | Anschlusswinkel (Flat-PLS60) für N, 2x60x10mm, für T=800 mm | 27188101 | 27370302 | 27400613 | 27400613 | 27400613 | EC001166 | EC001900 | EC001900 | EC001900 | Anschlusstechnik,Energieverteilung,Sammelschienen-System,Sammelschienensystem,Stromschiene,Stromschienen-System,Stromschienensystem
9676225 | Anschlusswinkel (Flat-PLS60) 3-polig, 3x60x10mm, für T=800 mm | 27188101 | 27370302 | 27400613 | 27400613 | 27400613 | EC001166 | EC001900 | EC001900 | EC001900 | Anschlusstechnik,Energieverteilung,Sammelschienen-System,Sammelschienensystem,Stromschiene,Stromschienen-System,Stromschienensystem
9676226 | Anschlusswinkel (Flat-PLS60) für N, 3x60x10mm, für T=800 mm | 27188101 | 27370302 | 27400613 | 27400613 | 27400613 | EC001166 | EC001900 | EC001900 | EC001900 | Anschlusstechnik,Energieverteilung,Sammelschienen-System,Sammelschienensystem,Stromschiene,Stromschienen-System,Stromschienensystem
9676233 | Anschlusswinkel (Flat-PLS60) 3-polig, 2x100x10mm, für T=800 mm | 27188101 | 27370302 | 27400613 | 27400613 | 27400613 | EC001166 | EC001900 | EC001900 | EC001900 | Anschlusstechnik,Energieverteilung,Sammelschienen-System,Sammelschienensystem,Stromschiene,Stromschienen-System,Stromschienensystem
9676234 | Anschlusswinkel (Flat-PLS60) für N, 2x100x10mm, für T=800 mm | 27188101 | 27370302 | 27400613 | 27400613 | 27400613 | EC001166 | EC001900 | EC001900 | EC001900 | Anschlusstechnik,Energieverteilung,Sammelschienen-System,Sammelschienensystem,Stromschiene,Stromschienen-System,Stromschienensystem
9676235 | Anschlusswinkel (Flat-PLS60) 3-polig, 3x100x10mm, für T=800 mm | 27188101 | 27370302 | 27400613 | 27400613 | 27400613 | EC001166 | EC001900 | EC001900 | EC001900 | Anschlusstechnik,Energieverteilung,Sammelschienen-System,Sammelschienensystem,Stromschiene,Stromschienen-System,Stromschienensystem
9676236 | Anschlusswinkel (Flat-PLS60) für N, 3x100x10mm, für T=800 mm | 27188101 | 27370302 | 27400613 | 27400613 | 27400613 | EC001166 | EC001900 | EC001900 | EC001900 | Anschlusstechnik,Energieverteilung,Sammelschienen-System,Sammelschienensystem,Stromschiene,Stromschienen-System,Stromschienensystem
9676237 | Anschlusswinkel (Flat-PLS60) 3-polig, 3x120x10mm, für T=800 mm | 27188101 | 27370302 | 27400613 | 27400613 | 27400613 | EC001166 | EC001900 | EC001900 | EC001900 | Anschlusstechnik,Energieverteilung,Sammelschienen-System,Sammelschienensystem,Stromschiene,Stromschienen-System,Stromschienensystem
9676238 | Anschlusswinkel (Flat-PLS60) für N, 3x120x10mm, für T=800 mm | 27188101 | 27370302 | 27400613 | 27400613 | 27400613 | EC001166 | EC001900 | EC001900 | EC001900 | Anschlusstechnik,Energieverteilung,Sammelschienen-System,Sammelschienensystem,Stromschiene,Stromschienen-System,Stromschienensystem
9676301 | Anschlusswinkel (Flat-PLS100) 3-polig, 1x60x10mm, für T=600 mm | 27188101 | 27370302 | 27400613 | 27400613 | 27400613 | EC001166 | EC001900 | EC001900 | EC001900 | Anschlusstechnik,Energieverteilung,Sammelschienen-System,Sammelschienensystem,Stromschiene,Stromschienen-System,Stromschienensystem
9676303 | Anschlusswinkel (Flat-PLS100) 3-polig, 2x60x10mm, für T=600 mm | 27188101 | 27370302 | 27400613 | 27400613 | 27400613 | EC001166 | EC001900 | EC001900 | EC001900 | Anschlusstechnik,Energieverteilung,Sammelschienen-System,Sammelschienensystem,Stromschiene,Stromschienen-System,Stromschienensystem
9676305 | Anschlusswinkel (Flat-PLS100) 3-polig, 3x60x10mm, für T=600 mm | 27188101 | 27370302 | 27400613 | 27400613 | 27400613 | EC001166 | EC001900 | EC001900 | EC001900 | Anschlusstechnik,Energieverteilung,Sammelschienen-System,Sammelschienensystem,Stromschiene,Stromschienen-System,Stromschienensystem
9676313 | Anschlusswinkel (Flat-PLS100) 3-polig, 2x100x10mm, für T=600 mm | 27188101 | 27370302 | 27400613 | 27400613 | 27400613 | EC001166 | EC001900 | EC001900 | EC001900 | Anschlusstechnik,Energieverteilung,Sammelschienen-System,Sammelschienensystem,Stromschiene,Stromschienen-System,Stromschienensystem
9676315 | Anschlusswinkel (Flat-PLS100) 3-polig, 3x100x10mm, für T=600 mm | 27188101 | 27370302 | 27400613 | 27400613 | 27400613 | EC001166 | EC001900 | EC001900 | EC001900 | Anschlusstechnik,Energieverteilung,Sammelschienen-System,Sammelschienensystem,Stromschiene,Stromschienen-System,Stromschienensystem
9676317 | Anschlusswinkel (Flat-PLS100) 3-polig, 3x120x10mm, für T=600 mm | 27188101 | 27370302 | 27400613 | 27400613 | 27400613 | EC001166 | EC001900 | EC001900 | EC001900 | Anschlusstechnik,Energieverteilung,Sammelschienen-System,Sammelschienensystem,Stromschiene,Stromschienen-System,Stromschienensystem
9676321 | Anschlusswinkel (Flat-PLS100) 3-polig, 1x60x10mm, für T=800 mm | 27188101 | 27370302 | 27400613 | 27400613 | 27400613 | EC001166 | EC001900 | EC001900 | EC001900 | Anschlusstechnik,Energieverteilung,Sammelschienen-System,Sammelschienensystem,Stromschiene,Stromschienen-System,Stromschienensystem
9676322 | Anschlusswinkel (Flat-PLS100) für N, 1x60x10mm, für T=800 mm | 27188101 | 27370302 | 27400613 | 27400613 | 27400613 | EC001166 | EC001900 | EC001900 | EC001900 | Anschlusstechnik,Energieverteilung,Sammelschienen-System,Sammelschienensystem,Stromschiene,Stromschienen-System,Stromschienensystem
9676323 | Anschlusswinkel (Flat-PLS100) 3-polig, 2x60x10mm, für T=800 mm | 27188101 | 27370302 | 27400613 | 27400613 | 27400613 | EC001166 | EC001900 | EC001900 | EC001900 | Anschlusstechnik,Energieverteilung,Sammelschienen-System,Sammelschienensystem,Stromschiene,Stromschienen-System,Stromschienensystem
9676324 | Anschlusswinkel (Flat-PLS100) für N, 2x60x10mm, für T=800 mm | 27188101 | 27370302 | 27400613 | 27400613 | 27400613 | EC001166 | EC001900 | EC001900 | EC001900 | Anschlusstechnik,Energieverteilung,Sammelschienen-System,Sammelschienensystem,Stromschiene,Stromschienen-System,Stromschienensystem
9676325 | Anschlusswinkel (Flat-PLS100) 3-polig, 3x60x10mm, für T=800 mm | 27188101 | 27370302 | 27400613 | 27400613 | 27400613 | EC001166 | EC001900 | EC001900 | EC001900 | Anschlusstechnik,Energieverteilung,Sammelschienen-System,Sammelschienensystem,Stromschiene,Stromschienen-System,Stromschienensystem
9676326 | Anschlusswinkel (Flat-PLS100) für N, 3x60x10mm, für T=800 mm | 27188101 | 27370302 | 27400613 | 27400613 | 27400613 | EC001166 | EC001900 | EC001900 | EC001900 | Anschlusstechnik,Energieverteilung,Sammelschienen-System,Sammelschienensystem,Stromschiene,Stromschienen-System,Stromschienensystem
9676333 | Anschlusswinkel (Flat-PLS100) 3-polig, 2x100x10mm, für T=800 mm | 27188101 | 27370302 | 27400613 | 27400613 | 27400613 | EC001166 | EC001900 | EC001900 | EC001900 | Anschlusstechnik,Energieverteilung,Sammelschienen-System,Sammelschienensystem,Stromschiene,Stromschienen-System,Stromschienensystem
9676334 | Anschlusswinkel (Flat-PLS100) für N, 2x100x10mm, für T=800 mm | 27188101 | 27370302 | 27400613 | 27400613 | 27400613 | EC001166 | EC001900 | EC001900 | EC001900 | Anschlusstechnik,Energieverteilung,Sammelschienen-System,Sammelschienensystem,Stromschiene,Stromschienen-System,Stromschienensystem
9676335 | Anschlusswinkel (Flat-PLS100) 3-polig, 3x100x10mm, für T=800 mm | 27188101 | 27370302 | 27400613 | 27400613 | 27400613 | EC001166 | EC001900 | EC001900 | EC001900 | Anschlusstechnik,Energieverteilung,Sammelschienen-System,Sammelschienensystem,Stromschiene,Stromschienen-System,Stromschienensystem
9676336 | Anschlusswinkel (Flat-PLS100) für N, 3x100x10mm, für T=800 mm | 27188101 | 27370302 | 27400613 | 27400613 | 27400613 | EC001166 | EC001900 | EC001900 | EC001900 | Anschlusstechnik,Energieverteilung,Sammelschienen-System,Sammelschienensystem,Stromschiene,Stromschienen-System,Stromschienensystem
9676337 | Anschlusswinkel (Flat-PLS100) 3-polig, 3x120x10mm, für T=800 mm | 27188101 | 27370302 | 27400613 | 27400613 | 27400613 | EC001166 | EC001900 | EC001900 | EC001900 | Anschlusstechnik,Energieverteilung,Sammelschienen-System,Sammelschienensystem,Stromschiene,Stromschienen-System,Stromschienensystem
9676338 | Anschlusswinkel (Flat-PLS100) für N, 3x120x10mm, für T=800 mm | 27188101 | 27370302 | 27400613 | 27400613 | 27400613 | EC001166 | EC001900 | EC001900 | EC001900 | Anschlusstechnik,Energieverteilung,Sammelschienen-System,Sammelschienensystem,Stromschiene,Stromschienen-System,Stromschienensystem
9676503 | Kupferrollen mit Bohrung 13 mm, Durchmesser 30 mm, L=20 mm | 27188101 | 27370302 | 27400613 | 27400613 | 27400613 | EC001166 | EC001900 | EC002270 | EC001900 | Anschlusstechnik,Energieverteilung,Sammelschienen-System,Sammelschienensystem,Stromschiene,Stromschienen-System,Stromschienensystem
9676504 | Kupferrollen mit Bohrung 13 mm, Durchmesser 40 mm, L=20 mm | 27188101 | 27370302 | 27400613 | 27400613 | 27400613 | EC001166 | EC001900 | EC002270 | EC001900 | Anschlusstechnik,Energieverteilung,Sammelschienen-System,Sammelschienensystem,Stromschiene,Stromschienen-System,Stromschienensystem
9676505 | Kupferrollen mit Bohrung 13 mm, Durchmesser 50 mm, L=20 mm | 27188101 | 27370302 | 27400613 | 27400613 | 27400613 | EC001166 | EC001900 | EC002270 | EC001900 | Anschlusstechnik,Energieverteilung,Sammelschienen-System,Sammelschienensystem,Stromschiene,Stromschienen-System,Stromschienensystem
9676520 | Kontaktstück für Flat-PLS, für 2 Flachschienen B=100 mm | 27188101 | 27370302 | 27400613 | 27400613 | 27400613 | EC001166 | EC001900 | EC001900 | EC001900 | Anschlusstechnik,Energieverteilung,Sammelschienen-System,Sammelschienensystem,Stromschiene,Stromschienen-System,Stromschienensystem
9676526 | Kontaktstück für Flat-PLS, für 2 Flachschienen B=60 mm | 27188101 | 27370302 | 27400613 | 27400613 | 27400613 | EC001166 | EC001900 | EC001900 | EC001900 | Anschlusstechnik,Energieverteilung,Sammelschienen-System,Sammelschienensystem,Stromschiene,Stromschienen-System,Stromschienensystem
9676528 | Kontaktstück für Flat-PLS, für 2 Flachschienen B=80 mm | 27188101 | 27370302 | 27400613 | 27400613 | 27400613 | EC001166 | EC001900 | EC001900 | EC001900 | Anschlusstechnik,Energieverteilung,Sammelschienen-System,Sammelschienensystem,Stromschiene,Stromschienen-System,Stromschienensystem
9676540 | Kontaktstück für Flat-PLS, für 3 oder 4 Flachschienen B=100 mm | 27188101 | 27370302 | 27400613 | 27400613 | 27400613 | EC001166 | EC001900 | EC001900 | EC001900 | Anschlusstechnik,Energieverteilung,Sammelschienen-System,Sammelschienensystem,Stromschiene,Stromschienen-System,Stromschienensystem
9676546 | Kontaktstück für Flat-PLS, für 3 oder 4 Flachschienen B=60 mm | 27188101 | 27370302 | 27400613 | 27400613 | 27400613 | EC001166 | EC001900 | EC001900 | EC001900 | Anschlusstechnik,Energieverteilung,Sammelschienen-System,Sammelschienensystem,Stromschiene,Stromschienen-System,Stromschienensystem
9676548 | Kontaktstück für Flat-PLS, für 3 oder 4 Flachschienen B=80 mm | 27188101 | 27370302 | 27400613 | 27400613 | 27400613 | EC001166 | EC001900 | EC001900 | EC001900 | Anschlusstechnik,Energieverteilung,Sammelschienen-System,Sammelschienensystem,Stromschiene,Stromschienen-System,Stromschienensystem
9676621 | Längsverbinder E-Cu für Flat-PLS, für 2 Flachschienen, ohne Schraube | 27188101 | 27370302 | 27400613 | 27400613 | 27400613 | EC000713 | EC001900 | EC001900 | EC001900 | Anschlusstechnik,Energieverteilung,Sammelschienen-System,Sammelschienensystem,Stromschiene,Stromschienen-System,Stromschienensystem
9676641 | Längsverbinder E-Cu für Flat-PLS, für 3 oder 4 Flachschienen, ohne Schraube | 27188101 | 27370302 | 27400613 | 27400613 | 27400613 | EC000713 | EC001900 | EC001900 | EC001900 | Anschlusstechnik,Energieverteilung,Sammelschienen-System,Sammelschienensystem,Stromschiene,Stromschienen-System,Stromschienensystem
9676700 | Anschlussplatte mit Bolzen M12 (Flat-PLS) | 27188101 | 27370302 | 27400613 | 27400613 | 27400613 | EC001166 | EC001900 | EC001900 | EC001900 | Anschlusstechnik,Energieverteilung,Sammelschienen-System,Sammelschienensystem,Stromschiene,Stromschienen-System,Stromschienensystem
9676704 | Anschlussplatte mit Bolzen M16 (Flat-PLS) | 27188101 | 27370302 | 27400613 | 27400613 | 27400613 | EC001166 | EC001900 | EC001900 | EC001900 | Anschlusstechnik,Energieverteilung,Sammelschienen-System,Sammelschienensystem,Stromschiene,Stromschienen-System,Stromschienensystem
9676710 | Anschlussplatte mit Bolzen M10 (Flat-PLS) | 27188101 | 27370302 | 27400613 | 27400613 | 27400613 | EC001166 | EC001900 | EC001900 | EC001900 | Anschlusstechnik,Energieverteilung,Sammelschienen-System,Sammelschienensystem,Stromschiene,Stromschienen-System,Stromschienensystem
9676714 | Anschlussplatte mit Bolzen 2xM10 (Flat-PLS) | 27188101 | 27370302 | 27400613 | 27400613 | 27400613 | EC001166 | EC001900 | EC001900 | EC001900 | Anschlusstechnik,Energieverteilung,Sammelschienen-System,Sammelschienensystem,Stromschiene,Stromschienen-System,Stromschienensystem
9676730 | Direktanschlussklemme 95-300 mm², ohne Schraube (Flat-PLS) | 27188101 | 27370302 | 27400613 | 27400613 | 27400613 | EC001166 | EC001900 | EC001900 | EC001900 | Anschlusstechnik,Energieverteilung,Sammelschienen-System,Sammelschienensystem,Stromschiene,Stromschienen-System,Stromschienensystem
9676747 | Anschlussplatte für lam. Kupferschienen 2x10x32x1 mm, ohne Schrauben (Flat-PLS) | 27188101 | 27370302 | 27400613 | 27400613 | 27400613 | EC001166 | EC001900 | EC001900 | EC001900 | Anschlusstechnik,Energieverteilung,Sammelschienen-System,Sammelschienensystem,Stromschiene,Stromschienen-System,Stromschienensystem
9676748 | Anschlussplatte für lam. Kupferschienen 2x10x63x1 mm, ohne Schrauben (Flat-PLS) | 27188101 | 27370302 | 27400613 | 27400613 | 27400613 | EC001166 | EC001900 | EC001900 | EC001900 | Anschlusstechnik,Energieverteilung,Sammelschienen-System,Sammelschienensystem,Stromschiene,Stromschienen-System,Stromschienensystem
9676749 | Anschlussplatte für lam. Kupferschienen 2x10x100x1 mm, ohne Schrauben (Flat-PLS) | 27188101 | 27370302 | 27400613 | 27400613 | 27400613 | EC001166 | EC001900 | EC001900 | EC001900 | Anschlusstechnik,Energieverteilung,Sammelschienen-System,Sammelschienensystem,Stromschiene,Stromschienen-System,Stromschienensystem
9676806 | Schraubverbindung für Flat-PLS, Schraube M10x60 | 27188101 | 27370302 | 27400613 | 27400613 | 27400613 | EC001166 | EC001900 | EC001900 | EC001900 | Anschlusstechnik,Energieverteilung,Sammelschienen-System,Sammelschienensystem,Stromschiene,Stromschienen-System,Stromschienensystem
9676807 | Schraubverbindung für Flat-PLS, Schraube M10x70 | 27188101 | 27370302 | 27400613 | 27400613 | 27400613 | EC001166 | EC001900 | EC001900 | EC001900 | Anschlusstechnik,Energieverteilung,Sammelschienen-System,Sammelschienensystem,Stromschiene,Stromschienen-System,Stromschienensystem
9676808 | Schraubverbindung für Flat-PLS, Schraube M10x80 | 27188101 | 27370302 | 27400613 | 27400613 | 27400613 | EC001166 | EC001900 | EC001900 | EC001900 | Anschlusstechnik,Energieverteilung,Sammelschienen-System,Sammelschienensystem,Stromschiene,Stromschienen-System,Stromschienensystem
9676809 | Schraubverbindung für Flat-PLS, Schraube M10x90 | 27188101 | 27370302 | 27400613 | 27400613 | 27400613 | EC001166 | EC001900 | EC001900 | EC001900 | Anschlusstechnik,Energieverteilung,Sammelschienen-System,Sammelschienensystem,Stromschiene,Stromschienen-System,Stromschienensystem
9676810 | Schraubverbindung für Flat-PLS, Schraube M10x100 | 27188101 | 27370302 | 27400613 | 27400613 | 27400613 | EC001166 | EC001900 | EC001900 | EC001900 | Anschlusstechnik,Energieverteilung,Sammelschienen-System,Sammelschienensystem,Stromschiene,Stromschienen-System,Stromschienensystem
9676811 | Schraubverbindung für Flat-PLS, Schraube M10x110 | 27188101 | 27370302 | 27400613 | 27400613 | 27400613 | EC001166 | EC001900 | EC001900 | EC001900 | Anschlusstechnik,Energieverteilung,Sammelschienen-System,Sammelschienensystem,Stromschiene,Stromschienen-System,Stromschienensystem
9676812 | Schraubverbindung für Flat-PLS, Schraube M10x120 | 27188101 | 27370302 | 27400613 | 27400613 | 27400613 | EC001166 | EC001900 | EC001900 | EC001900 | Anschlusstechnik,Energieverteilung,Sammelschienen-System,Sammelschienensystem,Stromschiene,Stromschienen-System,Stromschienensystem
9676813 | Schraubverbindung für Flat-PLS, Schraube M10x130 | 27188101 | 27370302 | 27400613 | 27400613 | 27400613 | EC001166 | EC001900 | EC001900 | EC001900 | Anschlusstechnik,Energieverteilung,Sammelschienen-System,Sammelschienensystem,Stromschiene,Stromschienen-System,Stromschienensystem
9676814 | Schraubverbindung für Flat-PLS, Schraube M10x140 | 27188101 | 27370302 | 27400613 | 27400613 | 27400613 | EC001166 | EC001900 | EC001900 | EC001900 | Anschlusstechnik,Energieverteilung,Sammelschienen-System,Sammelschienensystem,Stromschiene,Stromschienen-System,Stromschienensystem
9676815 | Schraubverbindung für Flat-PLS, Schraube M10x150 | 27188101 | 27370302 | 27400613 | 27400613 | 27400613 | EC001166 | EC001900 | EC001900 | EC001900 | Anschlusstechnik,Energieverteilung,Sammelschienen-System,Sammelschienensystem,Stromschiene,Stromschienen-System,Stromschienensystem
9676816 | Schraubverbindung für Flat-PLS, Schraube M10x160 | 27188101 | 27370302 | 27400613 | 27400613 | 27400613 | EC001166 | EC001900 | EC001900 | EC001900 | Anschlusstechnik,Energieverteilung,Sammelschienen-System,Sammelschienensystem,Stromschiene,Stromschienen-System,Stromschienensystem
9676817 | Schraubverbindung für Flat-PLS, Schraube M10x170 | 27188101 | 27370302 | 27400613 | 27400613 | 27400613 | EC001166 | EC001900 | EC001900 | EC001900 | Anschlusstechnik,Energieverteilung,Sammelschienen-System,Sammelschienensystem,Stromschiene,Stromschienen-System,Stromschienensystem
9676819 | Schraubverbindung für Flat-PLS, Schraube M10x190 | 27188101 | 27370302 | 27400613 | 27400613 | 27400613 | EC001166 | EC001900 | EC001900 | EC001900 | Anschlusstechnik,Energieverteilung,Sammelschienen-System,Sammelschienensystem,Stromschiene,Stromschienen-System,Stromschienensystem
9676831 | Kralle mit Einpressmutter M8 für NH-Sicherungs-Lastschaltleisten Gr. 00 | 27188101 | 27370302 | 27400613 | 27400613 | 27400613 | EC001166 | EC001900 | EC001900 | EC001900 | Anschlusstechnik,Energieverteilung,Sammelschienen-System,Sammelschienensystem,Stromschiene,Stromschienen-System,Stromschienensystem
9676832 | Kralle mit Einpressmutter M10 für Flat-PLS | 27188101 | 27370302 | 27400613 | 27400613 | 27400613 | EC001166 | EC001900 | EC001900 | EC001900 | Anschlusstechnik,Energieverteilung,Sammelschienen-System,Sammelschienensystem,Stromschiene,Stromschienen-System,Stromschienensystem
9676910 | Verbindungssatz E-Cu oben für ACB | 27188101 | 27370302 | 27400613 | 27400613 | 27400613 | EC001166 | EC001900 | EC001900 | EC001900 | Anschlusstechnik,Energieverteilung,Sammelschienen-System,Sammelschienensystem,Stromschiene,Stromschienen-System,Stromschienensystem
9676912 | Verbindungssatz E-Cu unten für ACB | 27188101 | 27370302 | 27400613 | 27400613 | 27400613 | EC001166 | EC001900 | EC001900 | EC001900 | Anschlusstechnik,Energieverteilung,Sammelschienen-System,Sammelschienensystem,Stromschiene,Stromschienen-System,Stromschienensystem
9676961 | Schraubverbindung für Anschlusswinkel, Schraube M12x40 | 27188101 | 27370302 | 27400613 | 27400613 | 27400613 | EC001166 | EC001900 | EC001900 | EC001900 | Anschlusstechnik,Energieverteilung,Sammelschienen-System,Sammelschienensystem,Stromschiene,Stromschienen-System,Stromschienensystem
9676962 | Schraubverbindung für Anschlusswinkel, Schraube M12x60 | 27188101 | 27370302 | 27400613 | 27400613 | 27400613 | EC001166 | EC001900 | EC001900 | EC001900 | Anschlusstechnik,Energieverteilung,Sammelschienen-System,Sammelschienensystem,Stromschiene,Stromschienen-System,Stromschienensystem
9676963 | Schraubverbindung für Anschlusswinkel, Schraube M12x80 | 27188101 | 27370302 | 27400613 | 27400613 | 27400613 | EC001166 | EC001900 | EC001900 | EC001900 | Anschlusstechnik,Energieverteilung,Sammelschienen-System,Sammelschienensystem,Stromschiene,Stromschienen-System,Stromschienensystem
9676966 | Schraubverbindung für Anschlusswinkel, Schraube M10x40 | 27188101 | 27370302 | 27400613 | 27400613 | 27400613 | EC001166 | EC001900 | EC001900 | EC001900 | Anschlusstechnik,Energieverteilung,Sammelschienen-System,Sammelschienensystem,Stromschiene,Stromschienen-System,Stromschienensystem
9676967 | Schraubverbindung für Anschlusswinkel, Schraube M10x60 | 27188101 | 27370302 | 27400613 | 27400613 | 27400613 | EC001166 | EC001900 | EC001900 | EC001900 | Anschlusstechnik,Energieverteilung,Sammelschienen-System,Sammelschienensystem,Stromschiene,Stromschienen-System,Stromschienensystem
9676968 | Schraubverbindung für Anschlusswinkel, Schraube M10x80 | 27188101 | 27370302 | 27400613 | 27400613 | 27400613 | EC001166 | EC001900 | EC001900 | EC001900 | Anschlusstechnik,Energieverteilung,Sammelschienen-System,Sammelschienensystem,Stromschiene,Stromschienen-System,Stromschienensystem
9676971 | Anschlussbolzen M10x35 für Verbindungssätze/Anschlusswinkel (Maxi-PLS1600/2000) | 27188101 | 27370302 | 27400613 | 27400613 | 23110302 | EC001166 | EC002349 | EC002349 | EC002349 | Anschlusstechnik,Energieverteilung,Sammelschienen-System,Sammelschienensystem,Stromschiene,Stromschienen-System,Stromschienensystem
9676972 | Anschlussbolzen M10x45 für Verbindungssätze/Anschlusswinkel (Maxi-PLS1600/2000) | 27188101 | 27370302 | 27400613 | 27400613 | 23110302 | EC001166 | EC002349 | EC002349 | EC002349 | Anschlusstechnik,Energieverteilung,Sammelschienen-System,Sammelschienensystem,Stromschiene,Stromschienen-System,Stromschienensystem
9676973 | Anschlussbolzen M10x55 für Verbindungssätze/Anschlusswinkel (Maxi-PLS1600/2000) | 27188101 | 27370302 | 27400613 | 27400613 | 23110302 | EC001166 | EC002349 | EC002349 | EC002349 | Anschlusstechnik,Energieverteilung,Sammelschienen-System,Sammelschienensystem,Stromschiene,Stromschienen-System,Stromschienensystem
9676976 | Anschlussbolzen M10x70 für Verbindungssätze/Anschlusswinkel (Maxi-PLS1600/2000) | 27188101 | 27370302 | 27400613 | 27400613 | 23110302 | EC001166 | EC002349 | EC002349 | EC002349 | Anschlusstechnik,Energieverteilung,Sammelschienen-System,Sammelschienensystem,Stromschiene,Stromschienen-System,Stromschienensystem
9676977 | Anschlussbolzen M10x80 für Verbindungssätze/Anschlusswinkel (Maxi-PLS1600/2000) | 27188101 | 27370302 | 27400613 | 27400613 | 23110302 | EC001166 | EC002349 | EC002349 | EC002349 | Anschlusstechnik,Energieverteilung,Sammelschienen-System,Sammelschienensystem,Stromschiene,Stromschienen-System,Stromschienensystem
9676981 | Anschlussbolzen M12x40 für Verbindungssätze/Anschlusswinkel (Maxi-PLS3200) | 27188101 | 27370302 | 27400613 | 27400613 | 23110302 | EC001166 | EC002349 | EC002349 | EC002349 | Anschlusstechnik,Energieverteilung,Sammelschienen-System,Sammelschienensystem,Stromschiene,Stromschienen-System,Stromschienensystem
9676982 | Anschlussbolzen M12x50 für Verbindungssätze/Anschlusswinkel (Maxi-PLS3200) | 27188101 | 27370302 | 27400613 | 27400613 | 23110302 | EC001166 | EC002349 | EC002349 | EC002349 | Anschlusstechnik,Energieverteilung,Sammelschienen-System,Sammelschienensystem,Stromschiene,Stromschienen-System,Stromschienensystem
9676983 | Anschlussbolzen M12x60 für Verbindungssätze/Anschlusswinkel (Maxi-PLS3200) | 27188101 | 27370302 | 27400613 | 27400613 | 23110302 | EC001166 | EC002349 | EC002349 | EC002349 | Anschlusstechnik,Energieverteilung,Sammelschienen-System,Sammelschienensystem,Stromschiene,Stromschienen-System,Stromschienensystem
9676986 | Anschlussbolzen M12x70 für Verbindungssätze/Anschlusswinkel (Maxi-PLS3200) | 27188101 | 27370302 | 27400613 | 27400613 | 23110302 | EC001166 | EC002349 | EC002349 | EC002349 | Anschlusstechnik,Energieverteilung,Sammelschienen-System,Sammelschienensystem,Stromschiene,Stromschienen-System,Stromschienensystem
9676987 | Anschlussbolzen M12x80 für Verbindungssätze/Anschlusswinkel (Maxi-PLS3200) | 27188101 | 27370302 | 27400613 | 27400613 | 23110302 | EC001166 | EC002349 | EC002349 | EC002349 | Anschlusstechnik,Energieverteilung,Sammelschienen-System,Sammelschienensystem,Stromschiene,Stromschienen-System,Stromschienensystem
9677000 | NH-Sicherungs-Lastschaltleiste Gr.00, 160A, Schraube M8, 3-pol.schaltbar (185mm) | 27188101 | 27370302 | 27371402 | 27371402 | 27371402 | EC001166 | EC001046 | EC001046 | EC001046
9677010 | NH-Sicherungs-Lastschaltleiste Gr.00, 160A, Schraube M8, 1-pol.schaltbar (185mm) | 27188101 | 27370302 | 27371402 | 27371402 | 27371402 | EC001166 | EC001046 | EC001046 | EC001046
9677015 | NH-Sicherungs-Lastschaltleiste Gr.1,160A,ESÜ,SchraubeM8, 3-pol.schaltbar (185mm) | 27188101 | 27370302 | 27371402 | 27371402 | 27371402 | EC001166 | EC001046 | EC001046 | EC001046
9677025 | NH-Sicherungs-Lastschaltleiste Gr.00, 160A, Klemme, 3-pol.schaltbar (185mm) | 27188101 | 27370302 | 27371402 | 27371402 | 27371402 | EC001166 | EC001046 | EC001046 | EC001046
9677100 | NH-Sicherungs-Lastschaltleiste Gr.1, 250A, Bolzen M12, 3-pol.schaltbar (185mm) | 27188101 | 27370302 | 27371402 | 27371402 | 27371402 | EC001166 | EC001046 | EC001046 | EC001046
9677110 | NH-Sicherungs-Lastschaltleiste Gr.1, 250A, Bolzen M12, 1-pol.schaltbar (185mm) | 27188101 | 27370302 | 27371402 | 27371402 | 27371402 | EC001166 | EC001046 | EC001046 | EC001046
9677115 | NH-Sicherungs-Lastschaltleiste Gr.1,250A,ESÜ,Bolzen M12, 3-pol.schaltbar (185mm) | 27188101 | 27370302 | 27371402 | 27371402 | 27371402 | EC001166 | EC001046 | EC001046 | EC001046
9677200 | NH-Sicherungs-Lastschaltleiste Gr.2, 400A, Bolzen M12, 3-pol.schaltbar (185mm) | 27188101 | 27370302 | 27371402 | 27371402 | 27371402 | EC001166 | EC001046 | EC001046 | EC001046
9677210 | NH-Sicherungs-Lastschaltleiste Gr.2, 400A, Bolzen M12, 1-pol.schaltbar (185mm) | 27188101 | 27370302 | 27371402 | 27371402 | 27371402 | EC001166 | EC001046 | EC001046 | EC001046
9677215 | NH-Sicherungs-Lastschaltleiste Gr.2,400A,ESÜ,Bolzen M12, 3-pol.schaltbar (185mm) | 27188101 | 27370302 | 27371402 | 27371402 | 27371402 | EC001166 | EC001046 | EC001046 | EC001046
9677300 | NH-Sicherungs-Lastschaltleiste Gr.3, 630A, Bolzen M12, 3-pol.schaltbar (185mm) | 27188101 | 27370302 | 27371402 | 27371402 | 27371402 | EC001166 | EC001046 | EC001046 | EC001046
9677310 | NH-Sicherungs-Lastschaltleiste Gr.3, 630A, Bolzen M12, 1-pol.schaltbar (185mm) | 27188101 | 27370302 | 27371402 | 27371402 | 27371402 | EC001166 | EC001046 | EC001046 | EC001046
9677315 | NH-Sicherungs-Lastschaltleiste Gr.3,630A,ESÜ,Bolzen M12, 3-pol.schaltbar (185mm) | 27188101 | 27370302 | 27371402 | 27371402 | 27371402 | EC001166 | EC001046 | EC001046 | EC001046
9677340 | NH-Sicherungs-Lastschaltleiste Gr.3, 1250A, Bolzen M12, 3-pol.schaltbar (185mm) | 27188101 | 27370302 | 27371402 | 27371402 | 27371402 | EC001166 | EC001046 | EC001046 | EC001046
9677350 | NH-Sicherungs-Lastschaltleiste Gr.3, 910A, Bolzen M12, 3-pol.schaltbar (185mm) | 27188101 | 27370302 | 27371402 | 27371402 | 27371402 | EC001166 | EC001046 | EC001046 | EC001046
9677400 | Anschlussraum-Abdeckung unten für NH-Leiste Gr.00 (185 mm) | 27188101 | 27370302 | 27142414 | 27142414 | 27142116 | EC001166 | EC001638 | EC001638 | EC001638
9677405 | Anschlussraum-Abdeckung oben für NH-Leiste Gr.00 (185 mm) | 27188101 | 27370302 | 27142414 | 27142414 | 27142116 | EC001166 | EC001638 | EC001638 | EC001638
9677410 | Anschlussraum-Abdeckung oben/unten für NH-Leiste Gr.1-3 (185 mm) | 27188101 | 27370302 | 27142414 | 27142414 | 27142116 | EC001166 | EC001638 | EC001638 | EC001638
9677420 | Prismenklemme für NH-Leiste Gr. 00 (185 mm) | 27188101 | 27370302 | 27141146 | 27141146 | 27141146 | EC001166 | EC000001 | EC000001 | EC000001
9677430 | V-Anschlussklemme für NH-Leiste Gr. 1/2 (185 mm) | 27188101 | 27370302 | 27141146 | 27141146 | 27141146 | EC001166 | EC000001 | EC000001 | EC000001
9677440 | V-Anschlussklemme für NH-Leiste Gr. 3 (185 mm) | 27188101 | 27370302 | 27141146 | 27141146 | 27141146 | EC001166 | EC000001 | EC000001 | EC000001
9677450 | Kontaktklemme für NH-Leiste Gr.00 (185 mm) | 27188101 | 27370302 | 27141146 | 27141146 | 27141146 | EC001166 | EC000001 | EC000001 | EC000001
9677460 | Kontaktklemme für NH-Leiste Gr.1-3 (185 mm) | 27188101 | 27370302 | 27141146 | 27141146 | 27141146 | EC001166 | EC000001 | EC000001 | EC000001
9677470 | Sammelschienenklemme für NH-Leiste Gr.00 (185 mm) | 27188101 | 27370302 | 27141146 | 27141146 | 27141146 | EC001166 | EC000001 | EC000001 | EC000001
9677480 | Sammelschienenklemme für NH-Leiste Gr.1-3 (185 mm) | 27188101 | 27370302 | 27141146 | 27141146 | 27141146 | EC001166 | EC000001 | EC000001 | EC000001
9677500 | Sammelschienenhalter 3-polig, 185 mm Mittenabstand, für E-Cu 40-120x10 mm | 27188101 | 27370301 | 27400607 | 27400607 | 27400607 | EC001166 | EC001166 | EC001166 | EC001166
9677510 | Systembefestigung für TS/SE B=600 mm (185 mm) | 27188101 | 27370302 | 27400613 | 27400613 | 27400613 | EC001166 | EC001900 | EC001900 | EC001900
9677520 | Systembefestigung für TS/SE B=800 mm (185 mm) | 27188101 | 27370302 | 27400613 | 27400613 | 27400613 | EC001166 | EC001900 | EC001900 | EC001900
9677530 | Systembefestigung für TS/SE B=1000 mm (185 mm) | 27188101 | 27370302 | 27400613 | 27400613 | 27400613 | EC001166 | EC001900 | EC001900 | EC001900
9677540 | Systembefestigung für TS/SE B=1200 mm (185 mm) | 27188101 | 27370302 | 27400613 | 27400613 | 27400613 | EC001166 | EC001900 | EC001900 | EC001900
9677550 | Berührungsschutzabdeckung (B=600 mm) | 27188101 | 27370302 | 27142414 | 27142414 | 27142116 | EC001166 | EC000775 | EC000775 | EC000775
9677560 | Berührungsschutzabdeckung (B=800 mm) | 27188101 | 27370302 | 27142414 | 27142414 | 27142116 | EC001166 | EC000775 | EC000775 | EC000775
9677570 | Berührungsschutzabdeckung (B=1000 mm) | 27188101 | 27370302 | 27142414 | 27142414 | 27142116 | EC001166 | EC000775 | EC000775 | EC000775
9677580 | Berührungsschutzabdeckung (B=1200 mm) | 27188101 | 27370302 | 27142414 | 27142414 | 27142116 | EC001166 | EC000775 | EC000775 | EC000775
9677600 | Endabdeckung für SV 9677500 | 27188101 | 27370302 | 27142414 | 27142414 | 27142414 | EC001166 | EC000775 | EC000775 | EC000775
9677610 | Schienenverbinder für E-Cu 40/60/80/100x10 mm, B=40 mm | 27188101 | 27370301 | 27400606 | 27400606 | 27400606 | EC000713 | EC000713 | EC000713 | EC000713
9677620 | Schienenverbinder für E-Cu 60/100/120x10 mm, B=60 mm | 27188101 | 27370301 | 27400606 | 27400606 | 27400606 | EC000713 | EC000713 | EC000713 | EC000713
9677640 | Berührungsschutzabdeckung für Schienenverbinder 9677.610/620 | 27188101 | 27370302 | 27142414 | 27142414 | 27142116 | EC001166 | EC000775 | EC000775 | EC000775
9677700 | Geräteadapter 1000A, 3-polig, Klemmbefestigung (185 mm) | 27188101 | 27370302 | 27370304 | 27370304 | 27370304 | EC001166 | EC001531 | EC001531 | EC001531
9677705 | Geräteadapter 1000A, 3-polig, Schraubbefestigung (185 mm) | 27188101 | 27370302 | 27370304 | 27370304 | 27370304 | EC001166 | EC001531 | EC001531 | EC001531
9677710 | Geräteadapter 1600A, 3-polig, Klemmbefestigung (185 mm) | 27188101 | 27370302 | 27370304 | 27370304 | 27370304 | EC001166 | EC001531 | EC001531 | EC001531
9677715 | Geräteadapter 1600A, 3-polig, Schraubbefestigung (185 mm) | 27188101 | 27370302 | 27370304 | 27370304 | 27370304 | EC001166 | EC001531 | EC001531 | EC001531
9677730 | Verbindungssatz f. Geräteadapter 9677.700/705 (f. LS ABB, Schneider Electric) | 27188101 | 27370302 | 27400613 | 27400613 | 27400613 | EC001166 | EC001900 | EC001900 | EC001900
9677740 | Verbindungssatz f. Geräteadapter 9677.700/705 (f. LS Eaton, Siemens) | 27188101 | 27370302 | 27400613 | 27400613 | 27400613 | EC001166 | EC001900 | EC001900 | EC001900
9677750 | Verbindungssatz f. Geräteadapter 9677.710/715 (f. LS ABB, Schneider Electric) | 27188101 | 27370302 | 27400613 | 27400613 | 27400613 | EC001166 | EC001900 | EC001900 | EC001900
9677760 | Verbindungssatz f. Geräteadapter 9677.710/715 (f. LS Eaton, Siemens) | 27188101 | 27370302 | 27400613 | 27400613 | 27400613 | EC001166 | EC001900 | EC001900 | EC001900
9677790 | Berührungsschutzabdeckung für Geräteadapter (185 mm) | 27188101 | 27370302 | 27142414 | 27142414 | 27142116 | EC001166 | EC000775 | EC000775 | EC000775
9677810 | Stromwandler 150/5A (185 mm) | 27188101 | 27370302 | 27141146 | 27141146 | 27141146 | EC001166 | EC000001 | EC000001 | EC000001
9677840 | Stromwandler 200/5A (185 mm) | 27188101 | 27370302 | 27141146 | 27141146 | 27141146 | EC001166 | EC000001 | EC000001 | EC000001
9677860 | Stromwandler 250/5A (185 mm) | 27188101 | 27370302 | 27141146 | 27141146 | 27141146 | EC001166 | EC000001 | EC000001 | EC000001
9677870 | Stromwandler 400/5A (185 mm) | 27188101 | 27370302 | 27141146 | 27141146 | 27141146 | EC001166 | EC000001 | EC000001 | EC000001
9677880 | Stromwandler 600/5A (185 mm) | 27188101 | 27370302 | 27141146 | 27141146 | 27141146 | EC001166 | EC000001 | EC000001 | EC000001
9677900 | Anschlussblock 2x240 mm², Schraube M12 | 27188101 | 27370302 |  | 27400613 | 27400613 | EC001166 | EC001900 | EC001900
9677905 | Anschlussblock 2x300 mm², Schraube M12 | 27188101 | 27370302 |  | 27400613 | 27400613 | EC001166 | EC001900 | EC001900
9677910 | Anschlussblock für lamellierte Kupferschienen | 27188101 | 27370302 |  | 27400613 | 27400613 | EC001166 | EC001900 | EC001900
9750908 | Multifunktionsgehäuse MFG 8, BHT 1000x1500x500 mm, ein- oder dopplewandig | 27180101 | 27180302 | 27180101 | 27180101 | 27180101 | EC000058 | EC000058 | EC002499 | EC000261 | MFG,Multifunktionsgehäuse,Outdoor,Außenaufstellung,Außeneinsatz,Outdoorgehäuse,Outdoorschrank,Communication Systems,Telekom
9750912 | Multifunktionsgehäuse MFG 12, BHT 1300x1500x500 mm, symmetrisch/asymetrisch | 27180101 | 27180302 | 27180101 | 27180101 | 27180101 | EC000058 | EC000058 | EC002499 | EC000261 | MFG,Multifunktionsgehäuse,Outdoor,Außenaufstellung,Außeneinsatz,Outdoorgehäuse,Outdoorschrank,Communication Systems,Telekom
9750915 | Multifunktionsgehäuse MFG 15, BHT 1700x1450x500 mm, asymmetrisch | 27180101 | 27180302 | 27180101 | 27180101 | 27180101 | EC000058 | EC000058 | EC002499 | EC000261 | MFG,Multifunktionsgehäuse,Outdoor,Außenaufstellung,Außeneinsatz,Outdoorgehäuse,Outdoorschrank,Communication Systems,Telekom
9750918 | Multifunktionsgehäuse MFG 18, BHT 2000x1500x500 mm, symmetrisch/asymetrisch | 27180101 | 27180302 | 27180101 | 27180101 | 27180101 | EC000058 | EC000058 | EC002499 | EC000261 | MFG,Multifunktionsgehäuse,Outdoor,Außenaufstellung,Außeneinsatz,Outdoorgehäuse,Outdoorschrank,Communication Systems,Telekom
9751015 | Outdoor-Modulgehäuse Aluminium | 27180101 | 27180302 | 27180101 | 27180101 | 27180101 | EC000058 | EC000058 | EC000261 | EC000261 | Communication Systems,Outdoorgehäuse,Outdoorschrank,Schaltschrank System
9751025 | Outdoor-Modulgehäuse Aluminium | 27180101 | 27180302 | 27180101 | 27180101 | 27180101 | EC000058 | EC000058 | EC000261 | EC000261 | Communication Systems,Outdoorgehäuse,Outdoorschrank,Schaltschrank System
9751035 | Outdoor-Modulgehäuse Aluminium | 27180101 | 27180302 | 27180101 | 27180101 | 27180101 | EC000058 | EC000058 | EC000261 | EC000261 | Communication Systems,Outdoorgehäuse,Outdoorschrank,Schaltschrank System
9751045 | Outdoor-Modulgehäuse Aluminium | 27180101 | 27180302 | 27180101 | 27180101 | 27180101 | EC000058 | EC000058 | EC000261 | EC000261 | Communication Systems,Outdoorgehäuse,Outdoorschrank,Schaltschrank System
9751055 | Outdoor-Modulgehäuse Aluminium | 27180101 | 27180302 | 27180101 | 27180101 | 27180101 | EC000058 | EC000058 | EC000261 | EC000261 | Communication Systems,Outdoorgehäuse,Outdoorschrank,Schaltschrank System
9751065 | Outdoor-Modulgehäuse Aluminium | 27180101 | 27180302 | 27180101 | 27180101 | 27180101 | EC000058 | EC000058 | EC000261 | EC000261 | Communication Systems,Outdoorgehäuse,Outdoorschrank,Schaltschrank System
9751075 | Outdoor-Modulgehäuse Aluminium | 27180101 | 27180302 | 27180101 | 27180101 | 27180101 | EC000058 | EC000058 | EC000261 | EC000261 | Communication Systems,Outdoorgehäuse,Outdoorschrank,Schaltschrank System
9751085 | Outdoor-Modulgehäuse Aluminium | 27180101 | 27180302 | 27180101 | 27180101 | 27180101 | EC000058 | EC000058 | EC000261 | EC000261 | Communication Systems,Outdoorgehäuse,Outdoorschrank,Schaltschrank System
9752015 | Outdoor-Modulgehäuse Aluminium | 27180101 | 27180302 | 27180101 | 27180101 | 27180101 | EC000058 | EC000058 | EC000261 | EC000261 | Communication Systems,Outdoorgehäuse,Outdoorschrank,Schaltschrank System
9752025 | Outdoor-Modulgehäuse Aluminium | 27180101 | 27180302 | 27180101 | 27180101 | 27180101 | EC000058 | EC000058 | EC000261 | EC000261 | Communication Systems,Outdoorgehäuse,Outdoorschrank,Schaltschrank System
9761212 | Kühlgerät für CS Modulgehäuse und Toptec, Wandanbau | 27180701 | 27180704 | 27180704 | 27180704 | 27180704 | EC000855 | EC000855 | EC000855 | EC000855 | Klimatisierung,Kühlgerät,Schaltschrankklimatisierung
9762212 | Kühlgerät für CS Modulgehäuse und Toptec, Dachaufbau | 27180701 | 27180704 | 27180704 | 27180704 | 27180704 | EC000855 | EC000855 | EC000855 | EC000855 | Klimatisierung,Kühlgerät,Schaltschrankklimatisierung
9764040 | Dachaufbau-Wärmetauscher 30 W/K | 27180704 | 27180711 | 27180711 | 27180711 | 27180711 | EC000431 | EC002514 | EC002514 | EC002514 | Klimatisierung,Schaltschrankklimatisierung,Umluftkühler,Wärmetauscher
9765051 | Befestigungsrahmen für Dach- Aufbau-Klimageräte, 535x400 mm | 27180702 | 27180706 | 27180706 | 27180706 | 27180706 | EC000855 | EC002513 | EC002513 | EC002513 | Klimatisierung,Kühlgerät,Schaltschrankklimatisierung
9765071 | Betonsockel für CS Toptec BxT 600x600 mm | 27188101 | 27182092 | 27189270 | 27189270 | 27182003 | EC000721 | EC000721 | EC000721 | EC000721 | Beton,Bodenbefestigung,Outdoor,Sockel
9765072 | Betonsockel für CS Toptec BxT 800x600 mm | 27188101 | 27182092 | 27189270 | 27189270 | 27182003 | EC000721 | EC000721 | EC000721 | EC000721 | Beton,Bodenbefestigung,Outdoor,Sockel
9765082 | Betonsockel für Outdoor-Gehäuse, BHT 600x1000x500mm, Eingrabtiefe ca. 700mm | 27188101 | 27182092 | 27189270 | 27189270 | 27182003 | EC000721 | EC000721 | EC000721 | EC000721 | Beton,Bodenbefestigung,Outdoor,Sockel
9765083 | Betonsockel für Outdoorgehäuse Modulgehäuse | 27188101 | 27182092 | 27189270 | 27189270 | 27182003 | EC000721 | EC000721 | EC000721 | EC000721 | Beton,Bodenbefestigung,Outdoor,Sockel
9765084 | Betonsockel für Outdoor-Gehäuse, BHT 800x1000x500mm, Eingrabtiefe ca. 700mm | 27188101 | 27182092 | 27189270 | 27189270 | 27182003 | EC000721 | EC000721 | EC000721 | EC000721 | Beton,Bodenbefestigung,Outdoor,Sockel
9765085 | Betonsockel für Outdoorgehäuse Modulgehäuse | 27188101 | 27182092 | 27189270 | 27189270 | 27182003 | EC000721 | EC000721 | EC000721 | EC000721 | Beton,Bodenbefestigung,Outdoor,Sockel
9765086 | Betonsockel für Outdoor-Gehäuse, BHT 1200x1000x500mm, Eingrabtiefe ca. 700mm | 27188101 | 27182092 | 27189270 | 27189270 | 27182003 | EC000721 | EC000721 | EC000721 | EC000721 | Beton,Bodenbefestigung,Outdoor,Sockel
9765087 | Betonsockel für Outdoorgehäuse Modulgehäuse | 27188101 | 27182092 | 27189270 | 27189270 | 27182003 | EC000721 | EC000721 | EC000721 | EC000721 | Beton,Bodenbefestigung,Outdoor,Sockel
9765088 | Betonsockel für Outdoor Basicgehäuse | 27188101 | 27182092 | 27189270 | 27189270 | 27182003 | EC000721 | EC000721 | EC000721 | EC000721 | Beton,Bodenbefestigung,Outdoor,Sockel
9765089 | Betonsockel für Outdoor Modul- und Basicgehäuse | 27188101 | 27182092 | 27189270 | 27189270 | 27182003 | EC000721 | EC000721 | EC000721 | EC000721 | Beton,Bodenbefestigung,Outdoor,Sockel
9765090 | Montageplatte für Outdoor Modul- und Basicgehäuse | 27188101 | 27189231 | 27409216 | 27409216 | 27409216 | EC000213 | EC000213 | EC000213 | EC000213 | Aufbauplatte,Montageplatte
9765092 | Montageplatten für CS New Basicgehäuse, für Breite 600 mm und Höhe 1200 mm | 27188101 | 27189231 | 27409216 | 27409216 | 27409216 | EC000213 | EC000213 | EC000213 | EC000213 | Aufbauplatte,Montageplatte
9765095 | Montageplatten für CS New Basicgehäuse, für Breite 800 mm und Höhe 1200 mm | 27188101 | 27189231 | 27409216 | 27409216 | 27409216 | EC000213 | EC000213 | EC000213 | EC000213 | Aufbauplatte,Montageplatte
9765096 | Montageplatte für Outdoor Modul- und Basicgehäuse | 27188101 | 27189231 | 27409216 | 27409216 | 27409216 | EC000213 | EC000213 | EC000213 | EC000213 | Aufbauplatte,Montageplatte
9765097 | Montageplatte für Outdoor Modul- und Basicgehäuse | 27188101 | 27189231 | 27409216 | 27409216 | 27409216 | EC000213 | EC000213 | EC000213 | EC000213 | Aufbauplatte,Montageplatte
9765120 | Wandbefestigung für Outdoor Wandgehäuse | 27188101 | 27189234 | 27182405 | 27182405 | 27189263 | EC000744 | EC002622 | EC002622 | EC002622 | Wandbefestigung,Wandhalter
9765150 | Handleuchte/Schrankleuchte 48 VDC | 27188101 | 27189241 | 27189241 | 27189241 | 27189241 | EC000321 | EC000321 | EC000321 | EC000321 | Beleuchtung,Lampe,Leuchte
9765182 | Betonsockel für Outdoor Gehäuse | 27188101 | 27182092 | 27189270 | 27189270 | 27182003 | EC000721 | EC000721 | EC000721 | EC000721 | Beton,Bodenbefestigung,Outdoor,Sockel
9765191 | Montageplatten für CS New Basicgehäuse, für Breite 1200 mm und Höhe 1200 mm | 27188101 | 27189231 | 27409216 | 27409216 | 27409216 | EC000213 | EC000213 | EC000213 | EC000213 | Aufbauplatte,Montageplatte
9768152 | Kühlgerät für CS Modulgehäuse und Toptec, Teileinbau | 27180701 | 27180704 | 27180704 | 27180704 | 27180704 | EC000855 | EC000855 | EC000855 | EC000855 | Klimatisierung,Kühlgerät,Schaltschrankklimatisierung
9774005 | Toptec für Anreihung für Infarstruktur- und Telekommunikationsprojekte | 27180101 | 27180302 | 27182590 | 27180101 | 27180101 | EC000058 | EC000058 | EC000058 | EC000331 | Communication Systems,Outdoorgehäuse,Outdoorschrank,Schaltschrank System
9774099 | Toptec für Einzelaufstellung für Infarstruktur- und Telekommunikationsprojekte | 27180101 | 27180302 | 27182590 | 27180101 | 27180101 | EC000058 | EC000058 | EC000058 | EC000331 | Communication Systems,Outdoorgehäuse,Outdoorschrank,Schaltschrank System
9774105 | CS Toptec BHT 600x1200x600 mm Outdoorgehäuse, Basis TS8 | 27180101 | 27180302 | 27180101 | 27180101 | 27180101 | EC000058 | EC000058 | EC000261 | EC000261 | Communication Systems,Outdoorgehäuse,Outdoorschrank,Schaltschrank System
9774205 | CS Toptec BHT 800x1200x600 mm Outdoorgehäuse, Basis TS8 | 27180101 | 27180302 | 27180101 | 27180101 | 27180101 | EC000058 | EC000058 | EC000261 | EC000261 | Communication Systems,Outdoorgehäuse,Outdoorschrank,Schaltschrank System
9774305 | CS Toptec BHT 600x1600x600 mm Outdoorgehäuse, Basis TS8 | 27180101 | 27180302 | 27180101 | 27180101 | 27180101 | EC000058 | EC000058 | EC000261 | EC000261 | Communication Systems,Outdoorgehäuse,Outdoorschrank,Schaltschrank System
9774405 | CS Toptec BHT 800x1600x600 mm Outdoorgehäuse, Basis TS8 | 27180101 | 27180302 | 27180101 | 27180101 | 27180101 | EC000058 | EC000058 | EC000261 | EC000261 | Communication Systems,Outdoorgehäuse,Outdoorschrank,Schaltschrank System
9774505 | CS Toptec, projektbezogen | 27180101 | 27180302 | 27180101 | 27180101 | 27180101 | EC000058 | EC000058 | EC000261 | EC000261 | Communication Systems,Outdoorgehäuse,Outdoorschrank,Schaltschrank System
9776102 | Wärmetauscher 85 W/K für CS Toptec | 27180704 | 27180711 | 27180711 | 27180711 | 27180711 | EC000431 | EC002514 | EC002514 | EC002514 | Klimatisierung,Schaltschrankklimatisierung,Umluftkühler,Wärmetauscher
9776152 | Wärmetauscher 105 W/K für CS Toptec | 27180704 | 27180711 | 27180711 | 27180711 | 27180711 | EC000431 | EC002514 | EC002514 | EC002514 | Klimatisierung,Schaltschrankklimatisierung,Umluftkühler,Wärmetauscher
9776500 | Kühlgerät 1000 W für CS Toptec | 27180701 | 27180704 | 27180704 | 27180704 | 27180704 | EC000855 | EC000855 | EC000855 | EC000855 | Klimatisierung,Kühlgerät,Schaltschrankklimatisierung
9776550 | CS Kühlgerät 1600 W | 27180701 | 27180704 | 27180704 | 27180704 | 27180704 | EC000855 | EC000855 | EC000855 | EC000855 | Klimatisierung,Kühlgerät,Schaltschrankklimatisierung
9783510 | NewBasic BHT 800x800x400 mm | 27180101 | 27180302 | 27180101 | 27180101 | 27180101 | EC000058 | EC000058 | EC002499 | EC000261 | Communication Systems,Outdoorgehäuse,Outdoorschrank,Schaltschrank System
9783520 | NewBasic BHT 800x1200x400 mm | 27180101 | 27180302 | 27180101 | 27180101 | 27180101 | EC000058 | EC000058 | EC002499 | EC000261 | Communication Systems,Outdoorgehäuse,Outdoorschrank,Schaltschrank System
9783530 | Outdoor-Gehäuse CS New Basicgehäuse, 1-türig, BHT 600x1200x500mm | 27180101 | 27180302 | 27180101 | 27180101 | 27180101 | EC000058 | EC000058 | EC002499 | EC000261 | Communication Systems,Outdoorgehäuse,Outdoorschrank,Schaltschrank System
9783540 | NewBasic BHT 600x800x400 mm | 27180101 | 27180302 | 27180101 | 27180101 | 27180101 | EC000058 | EC000058 | EC002499 | EC000261 | Communication Systems,Outdoorgehäuse,Outdoorschrank,Schaltschrank System
9783550 | NewBasic BHT 600x1200x400 mm | 27180101 | 27180302 | 27180101 | 27180101 | 27180101 | EC000058 | EC000058 | EC002499 | EC000261 | Communication Systems,Outdoorgehäuse,Outdoorschrank,Schaltschrank System
9783610 | Outdoor-Gehäuse CS New Basicgehäuse, 1-türig, BHT 800x1200x500mm | 27180101 | 27180302 | 27180101 | 27180101 | 27180101 | EC000058 | EC000058 | EC002499 | EC000261 | Communication Systems,Outdoorgehäuse,Outdoorschrank,Schaltschrank System
9784520 | NewBasic BHT 1200x1200x400 mit Mittelsteg zweitürig, Breite 1200 mm | 27180101 | 27180302 | 27180101 | 27180101 | 27180101 | EC000058 | EC000058 | EC002499 | EC000261 | Communication Systems,Outdoorgehäuse,Outdoorschrank,Schaltschrank System
9784540 | Outdoor-Gehäuse CS New Basicgehäuse, 2-türig, BHT 1200x1200x500mm | 27180101 | 27180302 | 27180101 | 27180101 | 27180101 | EC000058 | EC000058 | EC002499 | EC000261 | Communication Systems,Outdoorgehäuse,Outdoorschrank,Schaltschrank System
9784620 | NewBasic BHT 1200x1200x400 ohne Mittelsteg zweitürig, Breite 1200 mm | 27180101 | 27180302 | 27180101 | 27180101 | 27180101 | EC000058 | EC000058 | EC002499 | EC000261 | Communication Systems,Outdoorgehäuse,Outdoorschrank,Schaltschrank System
9784640 | NewBasic BHT 1200x1200x500 ohne Mittelsteg zweitürig, Breite 1200 mm | 27180101 | 27180302 | 27180101 | 27180101 | 27180101 | EC000058 | EC000058 | EC002499 | EC000261 | Communication Systems,Outdoorgehäuse,Outdoorschrank,Schaltschrank System
9785040 | 1ST Profilhalbzylinder für Griffe nach DIN18252 | 27188101 | 27189256 | 27409218 | 27409218 | 27409218 | EC000327 | EC000743 | EC000743 | EC000743 | Griff,Griffsystem,Verschlusseinsatz
9785042 | 2ST Profilhalbzylinder für Griffe nach DIN18252, VE gleichschließend | 27188101 | 27189256 | 27409218 | 27409218 | 27409218 | EC000327 | EC000743 | EC000743 | EC000743 | Griff,Griffsystem,Verschlusseinsatz
9785511 | Bodenblech geteilt für New Basic BxT 600x400 mm | 27188101 | 27189240 | 27182003 | 27182003 | 27189261 | EC000721 | EC002620 | EC002620 | EC002620 | Boden,Bodenblech,Sockel
9785512 | Bodenblech geteilt für New Basic BxT 800x400 mm | 27188101 | 27189240 | 27182003 | 27182003 | 27189261 | EC000721 | EC002620 | EC002620 | EC002620 | Boden,Bodenblech,Sockel
9785513 | Bodenblech geteilt für New Basic BxT 800x500 mm | 27188101 | 27189240 | 27182003 | 27182003 | 27189261 | EC000721 | EC002620 | EC002620 | EC002620 | Boden,Bodenblech,Sockel
9785514 | Bodenblech geteilt für New Basic BxT 600x500 mm | 27188101 | 27189240 | 27182003 | 27182003 | 27189261 | EC000721 | EC002620 | EC002620 | EC002620 | Boden,Bodenblech,Sockel
9791015 | Outdoor-Gehäuse CS Wandgehäuse, BHT außen 370x522x210mm, innen 300x400x170mm | 27180101 | 27180302 | 27180101 | 27180101 | 27180101 | EC000058 | EC000058 | EC000261 | EC000261 | Communication Systems,Outdoorgehäuse,Outdoorschrank,Schaltschrank System
9791025 | Outdoor-Gehäuse CS Wandgehäuse, BHT außen 420x560x210mm, innen 350x440x170mm | 27180101 | 27180302 | 27180101 | 27180101 | 27180101 | EC000058 | EC000058 | EC000261 | EC000261 | Communication Systems,Outdoorgehäuse,Outdoorschrank,Schaltschrank System
9791035 | Outdoor-Gehäuse CS Wandgehäuse, BHT außen 530x700x265mm, innen 460x565x220mm | 27180101 | 27180302 | 27180101 | 27180101 | 27180101 | EC000058 | EC000058 | EC000261 | EC000261 | Communication Systems,Outdoorgehäuse,Outdoorschrank,Schaltschrank System
9791045 | Outdoor-Gehäuse CS Wandgehäuse, BHT außen 630x780x380mm, innen 580x580x333mm | 27180101 | 27180302 | 27180101 | 27180101 | 27180101 | EC000058 | EC000058 | EC000261 | EC000261 | Communication Systems,Outdoorgehäuse,Outdoorschrank,Schaltschrank System
9901417 | Haltekäfig | 27188101 | 27181006 | 27181002 | 27181002 | 23110190 | EC000765 | EC000887 | EC000887 | EC000887 | 19 Zoll,Baugruppenträger,Baugruppenträgersystem,Electronic Packaging,Elektronikbauteil
9901816 | Gewindeleiste M2,5 84TE (5X2) | 27188101 | 27181006 | 27181002 | 27181002 | 27181002 | EC000765 | EC002523 | EC002520 | EC002520 | 19 Zoll,Baugruppenträger,Baugruppenträgersystem,Electronic Packaging,Elektronikbauteil
9904745 | Schiene vorne / hinten doppelt, 84 TE | 27188101 | 27181006 | 27181002 | 27181002 | 27181002 | EC000765 | EC002523 | EC002520 | EC002520 | 19 Zoll,Baugruppenträger,Baugruppenträgersystem,Electronic Packaging,Elektronikbauteil
9908721 | Verbindungsschiene vorne, mit Zweifach-Verschraubung (A1) | 27188101 | 27181006 | 27181002 | 27181002 | 27181002 | EC000765 | EC002523 | EC002520 | EC002520 | 19 Zoll,Baugruppenträger,Baugruppenträgersystem,Electronic Packaging,Elektronikbauteil
9908722 | Verbindungsschiene vorne, mit 10 mm Dach mit Zweifach-Verschraubung | 27188101 | 27181006 | 27181002 | 27181002 | 27181002 | EC000765 | EC002523 | EC002520 | EC002520 | 19 Zoll,Baugruppenträger,Baugruppenträgersystem,Electronic Packaging,Elektronikbauteil
9908723 | Verbindungsschiene hinten,mit Zweifach-Verschraubung (C6) | 27188101 | 27181006 | 27181002 | 27181002 | 27181002 | EC000765 | EC002523 | EC002520 | EC002520 | 19 Zoll,Baugruppenträger,Baugruppenträgersystem,Electronic Packaging,Elektronikbauteil
9911396 | Tastatur für Tastatureinschub 482,6 mm (19 Zoll), 1 HE | 27188101 | 27189244 | 27189261 | 27189261 | 19130490 | EC000318 | EC001692 | EC001692 | EC001692 | 19" Tastatur,PS2-Tastatur,Tastatur